## Capa
CONSTRUÇÃO DO CAMPUS DA UNIVERSIDADE
FEDERAL DA INTEGRAÇÃO LATINO-AMERICANA
(UNILA) - FASE 1
PLANILHA ORÇAMENTÁRIA
NÃO DESONERADO
CONTROLE DE REVISÕES
Nº | DESCRIÇÃO | RESPONSÁVEL | DATA

## DADOS
Observação: O licitante DEVE preencher somente as células marcadas em AZUL. A aba "leis sociais" apresenta os valores de encargos sociais para o estado do Paraná, que devem ser considerados pela empresa. A aba "COMPOSIÇÕES" apresentada na planilha contém composições baseadas em referências técnicas. As licitantes deverão utilizar essas composições conforme disponibilizadas, podendo apenas inserir os coeficientes de incidência dos insumos, sem alterar ou incluir novos insumos. É responsabilidade da licitante garantir que os coeficientes propostos estejam em conformidade com o escopo e as especificações do projeto, mantendo a compatibilidade técnica e econômica das composições apresentadas. A aba "ORÇAMENTO" nas colunas 'Fonte' e 'Código', as licitantes deverão preencher com a fonte das composições dos serviços e seus respectivos códigos. Caso sejam utilizadas composições de tabelas referenciais públicas, não será necessário apresentar composições analiticas do serviço.
DADOS DA OBRA
Identificação da Obra: |  |  |  | PROJETO Nº |  | 0
OBRA | UNIVERSIDADE FEDERAL DA INTEGRAÇÃO LATINO AMERICANO - UNILA (FASE 1)
LOCAL | AV TRANCREDO NEVES S/Nº
CIDADE / UF | FOZ DO IGUAÇU / PR |  | PREÇO MÁXIMO |  | 0
Área Construída | 82815.18 |  | R$ / m² |  | 0
Data |  |  | Revisão:
Informações Sinapi
RESPONSÁVEL TÉCNICO
CARIMBO E ASSINATURA
RESPONSÁVEL LEGAL
CARIMBO E ASSINATURA

## BDIs
Observação: O licitante DEVE preencher somente as células marcadas em AZUL. A aba "leis sociais" apresenta os valores de encargos sociais para o estado do Paraná, que devem ser considerados pela empresa. A aba "COMPOSIÇÕES" apresentada na planilha contém composições baseadas em referências técnicas. As licitantes deverão utilizar essas composições conforme disponibilizadas, podendo apenas inserir os coeficientes de incidência dos insumos, sem alterar ou incluir novos insumos. É responsabilidade da licitante garantir que os coeficientes propostos estejam em conformidade com o escopo e as especificações do projeto, mantendo a compatibilidade técnica e econômica das composições apresentadas. A aba "ORÇAMENTO" nas colunas 'Fonte' e 'Código', as licitantes deverão preencher com a fonte das composições dos serviços e seus respectivos códigos. Caso sejam utilizadas composições de tabelas referenciais públicas, não será necessário apresentar composições analiticas do serviço.
OBRA: | UNIVERSIDADE FEDERAL DA INTEGRAÇÃO LATINO AMERICANO - UNILA (FASE 1) |  |  |  |  | BDI: |  | 0%
PROJETO Nº: | 0 |  |  |  |  | BDI TERC. E EQUIP: |  | 0%
LOCAL | AV TRANCREDO NEVES S/Nº |  |  |  |  | DATA:
INFORMAÇÕES SINAPI: | [5 empty] | REVISÃO: |  | FALSE
COMPOSIÇÃO DE BDI
CUSTO TOTAL DO SERVIÇO (R$):
ITEM | DISCRIMINAÇÃO | VALOR (R$) | TAXA (%) | OBSERVAÇÃO | SITUAÇÃO DO INTERVALO ADMISSIVEL | PARCELAS DO BDI (%)
[6 empty] | 1 Quartil | Médio | 3 Quartil
1 | AC - ADMINISTRAÇÃO CENTRAL | 0 |  |  | OK |  |  |  | AC | ADMINISTRAÇÃO CENTRAL
2 | SG - SEGUROS + GARANTIA | 0 |  |  | OK |  |  |  | SG | SEGUROS + GARANTIA
3 | R - RISCOS | 0 |  |  | OK |  |  |  | R | RISCOS
4 | DF - DESPESAS FINANCEIRAS | 0 |  |  | OK |  |  |  | DF | DESPESAS FINANCEIRAS
5 | L - LUCRO BRUTO | 0 |  |  | OK |  |  |  | L | LUCRO BRUTO
6 | I - IMPOSTOS | 0 | 0 | [5 empty] | I | IMPOSTOS
6.1 | PIS
6.2 | COFINS
6.3 | ISS (CONFORME LEGISLAÇÃO MUNICIPAL) |  |  | 40% de 5,0% do ISS
6.4 | CONTRIB.PREV. SOBRE REC. BRUTA - CPRB
TOTAL DO BDI (R$) |  | 0 |  |  | Parâmetros do Acórdão 2.622/2013 - Plenário
PREÇO DE VENDA (R$) |  | 0 |  | OK | Sem CPRB
BDI (%) |  |  | 0% |  | Com CPRB
Onde: |  |  |  |  | Equação Acordão TCU 2.622/2013 - Plenário
AC: taxa de administração central;
S: taxa de seguros;
G: taxa de garantias;
R: taxa de riscos;
DF: taxa de despesas financeiras;
L: taxa de lucro/remuneração;
I: taxa de incidência de impostos (PIS, COFINS, ISS, CPRB).
OBRA: | UNIVERSIDADE FEDERAL DA INTEGRAÇÃO LATINO AMERICANO - UNILA (FASE 1) |  |  |  |  | BDI: |  | 0%
PROJETO Nº: | 0 |  |  |  |  | BDI TERC. E EQUIP: |  | 0%
LOCAL | AV TRANCREDO NEVES S/Nº |  |  |  |  | DATA:
INFORMAÇÕES SINAPI: | [5 empty] | REVISÃO: |  | FALSE
COMPOSIÇÃO DE BDI
CUSTO TOTAL DO SERVIÇO (R$):
ITEM | DISCRIMINAÇÃO | VALOR (R$) | TAXA (%) | OBSERVAÇÃO | SITUAÇÃO DO INTERVALO ADMISSIVEL | PARCELAS DO BDI (%)
[6 empty] | 1 Quartil | Médio | 3 Quartil
1 | AC - ADMINISTRAÇÃO CENTRAL | 0 |  |  | OK
2 | SG - SEGUROS + GARANTIA | 0 |  |  | OK
3 | R - RISCOS | 0 |  |  | OK
4 | DF - DESPESAS FINANCEIRAS | 0 |  |  | OK
5 | L - LUCRO BRUTO | 0 |  |  | OK
6 | I - IMPOSTOS | 0 | 0%
6.1 | PIS
6.2 | COFINS
6.3 | ISS (CONFORME LEGISLAÇÃO MUNICIPAL)
6.4 | CONTRIB.PREV. SOBRE REC. BRUTA - CPRB
TOTAL DO BDI (R$) |  | 0 |  |  | Parâmetros do Acórdão 2.622/2013 - Plenário
PREÇO DE VENDA (R$) |  | 0 |  | DIFERE | Sem CPRB | 11.1% | 14.02% | 16.8%
BDI (%) |  |  | 0% |  | Com CPRB | 11.1% | 14.02% | 16.8%
Onde: |  |  |  |  | Equação Acordão TCU 2.622/2013 - Plenário
AC: taxa de administração central;
S: taxa de seguros;
G: taxa de garantias;
R: taxa de riscos;
DF: taxa de despesas financeiras;
L: taxa de lucro/remuneração;
I: taxa de incidência de impostos (PIS, COFINS, ISS, CPRB).
RESPONSÁVEL TÉCNICO
CARIMBO E ASSINATURA
RESPONSÁVEL LEGAL
CARIMBO E ASSINATURA

## RESUMO
Observação: O licitante DEVE preencher somente as células marcadas em AZUL. A aba "leis sociais" apresenta os valores de encargos sociais para o estado do Paraná, que devem ser considerados pela empresa. A aba "COMPOSIÇÕES" apresentada na planilha contém composições baseadas em referências técnicas. As licitantes deverão utilizar essas composições conforme disponibilizadas, podendo apenas inserir os coeficientes de incidência dos insumos, sem alterar ou incluir novos insumos. É responsabilidade da licitante garantir que os coeficientes propostos estejam em conformidade com o escopo e as especificações do projeto, mantendo a compatibilidade técnica e econômica das composições apresentadas. A aba "ORÇAMENTO" nas colunas 'Fonte' e 'Código', as licitantes deverão preencher com a fonte das composições dos serviços e seus respectivos códigos. Caso sejam utilizadas composições de tabelas referenciais públicas, não será necessário apresentar composições analiticas do serviço.
| OBRA: | UNIVERSIDADE FEDERAL DA INTEGRAÇÃO LATINO AMERICANO - UNILA (FASE 1)
| LOCAL | AV TRANCREDO NEVES S/Nº |  | BDI: | 0%
| BASE: |  |  | BDI TERC E EQUIP.: | 0%
|  |  |  | ÁREA EQUIV. (M²): | 82815.18
| REVISAO: | 0 |  | DATA:
ORÇAMENTO SINTÉTICO - FOLHA RESUMO
| ITEM | DESCRIÇÃO | PREÇO
|  |  | ADM CENTRAL | % PARCIAL | % TOTAL
|  | COORDENADORIA CENTRAL | 0 | 100% | #DIV/0!
1 | 1 | ADMINISTRAÇÃO LOCAL | 0 | #DIV/0! | #DIV/0!
2 | 2 | INSTALAÇÃO DA OBRA (SERVIÇOS PRELIMINARES) | 0 | #DIV/0! | #DIV/0!
3 | 3 | LICENÇAS, TAXAS, AS-BULTI, COMISSIONAMENTO, MANUAL DE USO | 0 | #DIV/0! | #DIV/0!
|  | EDIFÍCIO CENTRAL | 0 | 100% | #DIV/0!
5 | 1 | ADMINISTRAÇÃO LOCAL | 0 | #DIV/0! | #DIV/0!
6 | 2 | INSTALAÇÃO DA OBRA (SERVIÇOS PRELIMINARES) | 0 | #DIV/0! | #DIV/0!
7 | 3 | ESTRUTURA | 0 | #DIV/0! | #DIV/0!
8 | 4 | PAREDES E PAINÉIS | 0 | #DIV/0! | #DIV/0!
9 | 5 | IMPERMEABILIZAÇÃO E PROTEÇÃO DIVERSA | 0 | #DIV/0! | #DIV/0!
10 | 6 | ESQUADRIAS, FERRAGENS E VIDROS | 0 | #DIV/0! | #DIV/0!
11 | 7 | REVESTIMENTOS E TRATAMENTO SUPERFICIAIS - PISO / PAREDE / TETO | 0 | #DIV/0! | #DIV/0!
12 | 8 | PINTURA | 0 | #DIV/0! | #DIV/0!
13 | 9 | ITENS DIVERSOS (BANCADAS, METAIS, LOUÇAS, ETC) | 0 | #DIV/0! | #DIV/0!
14 | 10 | INSTALAÇÕES ELÉTRICAS | 0 | #DIV/0! | #DIV/0!
15 | 11 | INSTALAÇÕES HIDROSSANITÁRIAS | 0 | #DIV/0! | #DIV/0!
16 | 12 | PREVENÇÃO E COMBATE A INCÊNDIO | 0 | #DIV/0! | #DIV/0!
17 | 13 | INSTALAÇÕES DE CLIMATIZAÇÃO - AR CONDICIONADO | 0 | #DIV/0! | #DIV/0!
18 | 14 | INSTALAÇÕES MECÂNICAS - TRANSPORTE VERTICAL | 0 | #DIV/0! | #DIV/0!
19 | 15 | LICENÇAS, TAXAS, AS-BULTI, COMISSIONAMENTO, MANUAL DE USO | 0 | #DIV/0! | #DIV/0!
20 | 16 | LIMPEZA FINAL DE OBRA E DESMONTAGEM CANTEIRO | 0 | #DIV/0! | #DIV/0!
|  | SALAS DE AULAS | 0 | 100% | #DIV/0!
22 | 1 | ADMINISTRAÇÃO LOCAL | 0 | #DIV/0! | #DIV/0!
23 | 2 | INSTALAÇÃO DA OBRA (SERVIÇOS PRELIMINARES) | 0 | #DIV/0! | #DIV/0!
24 | 3 | ESTRUTURA | 0 | #DIV/0! | #DIV/0!
25 | 4 | PAREDES E PAINÉIS | 0 | #DIV/0! | #DIV/0!
26 | 5 | IMPERMEABILIZAÇÃO E PROTEÇÃO DIVERSA | 0 | #DIV/0! | #DIV/0!
27 | 6 | ESQUADRIAS, FERRAGENS E VIDROS | 0 | #DIV/0! | #DIV/0!
28 | 7 | REVESTIMENTOS E TRATAMENTO SUPERFICIAIS - PISO / PAREDE / TETO | 0 | #DIV/0! | #DIV/0!
29 | 8 | PINTURA | 0 | #DIV/0! | #DIV/0!
30 | 9 | ITENS DIVERSOS (BANCADAS, METAIS, LOUÇAS, ETC) | 0 | #DIV/0! | #DIV/0!
31 | 10 | INSTALAÇÕES ELÉTRICAS | 0 | #DIV/0! | #DIV/0!
32 | 11 | INSTALAÇÕES HIDROSSANITÁRIAS | 0 | #DIV/0! | #DIV/0!
33 | 12 | PREVENÇÃO E COMBATE A INCÊNDIO | 0 | #DIV/0! | #DIV/0!
34 | 13 | INSTALAÇÕES DE CLIMATIZAÇÃO - AR CONDICIONADO | 0 | #DIV/0! | #DIV/0!
35 | 14 | INSTALAÇÕES MECÂNICAS - TRANSPORTE VERTICAL | 0 | #DIV/0! | #DIV/0!
36 | 15 | LICENÇAS, TAXAS, AS-BULTI, COMISSIONAMENTO, MANUAL DE USO | 0 | #DIV/0! | #DIV/0!
37 | 16 | LIMPEZA FINAL DE OBRA E DESMONTAGEM CANTEIRO | 0 | #DIV/0! | #DIV/0!
38 |  | RESTAURANTE | 0 | 100% | #DIV/0!
39 | 1 | ADMINISTRAÇÃO LOCAL | 0 | #DIV/0! | #DIV/0!
40 | 2 | INSTALAÇÃO DA OBRA (SERVIÇOS PRELIMINARES) | 0 | #DIV/0! | #DIV/0!
41 | 3 | ESTRUTURA | 0 | #DIV/0! | #DIV/0!
42 | 4 | PAREDES E PAINÉIS | 0 | #DIV/0! | #DIV/0!
43 | 5 | IMPERMEABILIZAÇÃO E PROTEÇÃO DIVERSA | 0 | #DIV/0! | #DIV/0!
44 | 6 | ESQUADRIAS, FERRAGENS E VIDROS | 0 | #DIV/0! | #DIV/0!
45 | 7 | REVESTIMENTOS E TRATAMENTO SUPERFICIAIS - PISO / PAREDE / TETO | 0 | #DIV/0! | #DIV/0!
46 | 8 | PINTURA | 0 | #DIV/0! | #DIV/0!
47 | 9 | ITENS DIVERSOS (BANCADAS, METAIS, LOUÇAS, ETC) | 0 | #DIV/0! | #DIV/0!
48 | 11 | INSTALAÇÕES ELÉTRICAS | 0 | #DIV/0! | #DIV/0!
49 | 12 | INSTALAÇÕES HIDROSSANITÁRIAS | 0 | #DIV/0! | #DIV/0!
50 | 13 | PREVENÇÃO E COMBATE A INCÊNDIO | 0 | #DIV/0! | #DIV/0!
51 | 14 | INSTALAÇÕES DE CLIMATIZAÇÃO - AR CONDICIONADO | 0 | #DIV/0! | #DIV/0!
52A | 15 | INSTALAÇÕES DE GASES - GLP | 0 | #DIV/0! | #DIV/0!
52 | 16 | INSTALAÇÕES MECÂNICAS - TRANSPORTE VERTICAL | 0 | #DIV/0! | #DIV/0!
53 | 17 | LICENÇAS, TAXAS, AS-BULTI, COMISSIONAMENTO, MANUAL DE USO | 0 | #DIV/0! | #DIV/0!
54 | 18 | LIMPEZA FINAL DE OBRA E DESMONTAGEM CANTEIRO | 0 | #DIV/0! | #DIV/0!
55 |  | CENTRAL DE UTILIDADES | 0 | 100% | #DIV/0!
56 | 1 | ESTRUTURA | 0 | #DIV/0! | #DIV/0!
57 | 2 | PAREDES E PAINÉIS | 0 | #DIV/0! | #DIV/0!
58 | 3 | IMPERMEABILIZAÇÃO E PROTEÇÃO DIVERSA | 0 | #DIV/0! | #DIV/0!
59 | 4 | ESQUADRIAS, FERRAGENS E VIDROS | 0 | #DIV/0! | #DIV/0!
60 | 5 | REVESTIMENTOS E TRATAMENTO SUPERFICIAIS - PISO / PAREDE / TETO | 0 | #DIV/0! | #DIV/0!
61 | 6 | PINTURA | 0 | #DIV/0! | #DIV/0!
62 | 7 | ITENS DIVERSOS (BANCADAS, METAIS, LOUÇAS, ETC) | 0 | #DIV/0! | #DIV/0!
63 | 8 | INSTALAÇÕES ELÉTRICAS | 0 | #DIV/0! | #DIV/0!
64 | 9 | INSTALAÇÕES HIDROSSANITÁRIAS | 0 | #DIV/0! | #DIV/0!
65 | 10 | PREVENÇÃO E COMBATE A INCÊNDIO | 0 | #DIV/0! | #DIV/0!
66 | 11 | INSTALAÇÕES DE CLIMATIZAÇÃO - AR CONDICIONADO | 0 | #DIV/0! | #DIV/0!
67 | 12 | LICENÇAS, TAXAS, AS-BULTI, COMISSIONAMENTO, MANUAL DE USO | 0 | #DIV/0! | #DIV/0!
68 | 13 | LIMPEZA FINAL DE OBRA E DESMONTAGEM CANTEIRO | 0 | #DIV/0! | #DIV/0!
69 |  | GALERIAS | 0 | 100% | #DIV/0!
70 | 1 | ESTRUTURA | 0 | #DIV/0! | #DIV/0!
71 | 2 | PAREDES E PAINÉIS | 0 | #DIV/0! | #DIV/0!
72 | 3 | IMPERMEABILIZAÇÃO E PROTEÇÃO DIVERSA | 0 | #DIV/0! | #DIV/0!
73 | 4 | ESQUADRIAS, FERRAGENS E VIDROS | 0 | #DIV/0! | #DIV/0!
74 | 5 | REVESTIMENTOS E TRATAMENTO SUPERFICIAIS - PISO / PAREDE / TETO | 0 | #DIV/0! | #DIV/0!
75 | 6 | PINTURA | 0 | #DIV/0! | #DIV/0!
76 | 7 | ITENS DIVERSOS (BANCADAS, METAIS, LOUÇAS, ETC) | 0 | #DIV/0! | #DIV/0!
77 | 8 | INSTALAÇÕES ELÉTRICAS | 0 | #DIV/0! | #DIV/0!
78 | 9 | INSTALAÇÕES HIDROSSANITÁRIAS | 0 | #DIV/0! | #DIV/0!
79 | 10 | PREVENÇÃO E COMBATE A INCÊNDIO | 0 | #DIV/0! | #DIV/0!
80 | 11 | INSTALAÇÕES DE CLIMATIZAÇÃO - AR CONDICIONADO | 0 | #DIV/0! | #DIV/0!
81 | 12 | LICENÇAS, TAXAS, AS-BULTI, COMISSIONAMENTO, MANUAL DE USO | 0 | #DIV/0! | #DIV/0!
82 | 12 | LIMPEZA FINAL DE OBRA | 0 | #DIV/0! | #DIV/0!
83 |  | ÁREAS EXTERNAS E PASSARELAS | 0 | 100% | #DIV/0!
84 | 1 | INSTALAÇÃO DA OBRA (SERVIÇOS PRELIMINARES) | 0 | #DIV/0! | #DIV/0!
85 | 2 | MOVIMENTO DE TERRA | 0 | #DIV/0! | #DIV/0!
86 | 3 | MOVIMENTO DE TERRA PARA FUNDAÇÕES | 0 | #DIV/0! | #DIV/0!
87 | 4 | FUNDAÇÕES E ESTRUTURA | 0 | #DIV/0! | #DIV/0!
88 | 5 | PAREDES E PAINÉIS | 0 | #DIV/0! | #DIV/0!
89 | 6 | IMPERMEABILIZAÇÃO E PROTEÇÃO DIVERSA | 0 | #DIV/0! | #DIV/0!
90 | 7 | REVESTIMENTOS E TRATAMENTO SUPERFICIAIS - PISO / PAREDE / TETO | 0 | #DIV/0! | #DIV/0!
91 | 8 | PINTURA | 0 | #DIV/0! | #DIV/0!
92 | 9 | ITENS DIVERSOS (CORRIMÃO, GRADIL, PISO TÁTIL) | 0 | #DIV/0! | #DIV/0!
93 | 10 | PAVIMENTAÇÃO, IMPLANTAÇÃO E PAISAGISMO | 0 | #DIV/0! | #DIV/0!
94 | 11 | INSTALAÇÕES ELÉTRICAS | 0 | #DIV/0! | #DIV/0!
95 | 12 | INSTALAÇÕES HIDROSSANITÁRIAS | 0 | #DIV/0! | #DIV/0!
96 | 13 | PREVENÇÃO E COMBATE A INCÊNDIO | 0 | #DIV/0! | #DIV/0!
97 | 14 | MOBILIÁRIO URBANO | 0 | #DIV/0! | #DIV/0!
98 | 15 | LICENÇAS, TAXAS, AS-BULTI, COMISSIONAMENTO, MANUAL DE USO | 0 | #DIV/0! | #DIV/0!
99 | 16 | LIMPEZA FINAL DE OBRA | 0 | #DIV/0! | #DIV/0!
|  | TOTAL GERAL | 0 |  | #DIV/0!
RESPONSÁVEL TÉCNICO
CARIMBO E ASSINATURA
RESPONSÁVEL LEGAL
CARIMBO E ASSINATURA

## ORCAMENTO
1
2 | [5 empty] | OBRA: | UNIVERSIDADE FEDERAL DA INTEGRAÇÃO LATINO AMERICANO - UNILA (FASE 1) |  | BDI: | 0% | [5 empty] | ÁREA EQUIVALENTE (M²): | 82815.18
3 | [5 empty] | LOCAL: | AV TRANCREDO NEVES S/Nº |  | BDI DIF: | 0% | [5 empty] | DATA:
4 | [5 empty] | BASE ORÇAMENTO: | [9 empty] | REVISÃO:
5 | [5 empty] | RESP. TÉCNICO: | #REF! |  | CAU: | #REF!
6
7 |  |  |  |  | ORÇAMENTO DESCRITIVO - PLANILHA ANALÍTICA
8
9 |  |  |  |  | ITEM | FONTE | CÓDIGO | DESCRIÇÃO | UNIDADE | QDE | CUSTO UNIT MAT | CUSTO UNIT MDO | CUSTO UNIT | PREÇO MAT | PREÇO MDO | PREÇO UNIT | PREÇO TOTAL | BDI
10
11 | [7 empty] | COORDENAÇÃO GERAL
12 | 1 | 1 |  |  | 1 |  |  | ADMINISTRAÇÃO LOCAL | [8 empty] | 0
13 |  | 1 | 1 |  | 1.1 |  |  | ENGENHEIRO CIVIL DE OBRA SENIOR COM ENCARGOS COMPLEMENTARES | MES | 30 |  |  | 0 | 0 | 0 | 0 | 0 | 0%
14 |  | 1 | 2 |  | 1.2 |  |  | ENGENHEIRO AMBIENTAL COM ENCARGOS COMPLEMENTARES | MÊS | 30 |  |  | 0 | 0 | 0 | 0 | 0 | 0%
15 |  | 1 | 3 |  | 1.3 |  |  | CHEFE DE ESCRITÓRIO COM ENCARGOS COMPLEMENTARES | MÊS | 30 |  |  | 0 | 0 | 0 | 0 | 0 | 0%
16 |  | 1 | 4 |  | 1.4 |  |  | AUXILIAR DE ESCRITORIO COM ENCARGOS COMPLEMENTARES | MES | 210 |  |  | 0 | 0 | 0 | 0 | 0 | 0%
17 |  | 1 | 5 |  | 1.5 |  |  | ENGENHEIRO SEGURANÇA COM ENCARGOS COMPLEMENTARES | MÊS | 30 |  |  | 0 | 0 | 0 | 0 | 0 | 0%
18 |  | 1 | 6 |  | 1.6 |  |  | MÉDICO DO TRABALHO COM ENCARGOS COMPLEMENTARES | MÊS | 30 |  |  | 0 | 0 | 0 | 0 | 0 | 0%
19 |  | 1 | 7 |  | 1.7 |  |  | ENFERMEIRO COM ENCARGOS COMPLEMENTARES | MÊS | 30 |  |  | 0 | 0 | 0 | 0 | 0 | 0%
20 |  | 1 | 8 |  | 1.8 |  |  | VIGIA NOTURNO COM ENCARGOS COMPLEMENTARES | MÊS | 90 |  |  | 0 | 0 | 0 | 0 | 0 | 0%
21 |  | 1 | 9 |  | 1.9 |  |  | VIGIA DIURNO COM ENCARGOS COMPLEMENTARES | MES | 90 |  |  | 0 | 0 | 0 | 0 | 0 | 0%
22 |  | 1 | 10 |  | 1.10 |  |  | SERVENTE DE OBRAS COM ENCARGOS COMPLEMENTARES | MES | 30 |  |  | 0 | 0 | 0 | 0 | 0 | 0%
23 |  | 1 | 11 |  | 1.11 |  |  | EQUIPE DE TOPOGRAFIA - 1 TOPÓGRAFO, 2 AUXILIARES E ESTAÇÃO TOTAL | MÊS | 22 |  |  | 0 | 0 | 0 | 0 | 0 | 0%
24 | 2 | 2 |  |  | 2 |  |  | INSTALAÇÃO DA OBRA (SERVIÇOS PRELIMINARES) | [8 empty] | 0
25 |  | 2.1 |  |  | 2.1 |  |  | AFUGENTAMENTO DE ANIMAIS
26 |  | 2.1 | 1 |  | 2.1.1 |  |  | AFUGENTAMENTO DE ANIMAIS SILVESTRES, INCLUSO TREINAMENTO PRÉVIO PARA FUNCIONÁRIOS DA OBRA, ELABORAÇÃO DE PROGRAMA DE AFUGENTAMENTO, CAPTURA, RESGATE, ENCAMINHAMENTO AO HOSPITAL, ELABORAÇÃO DE REGISTROS, RELATÓRIO SEMESTRAL E FINAL DE OBRA | MÊS | 30 |  |  | 0 | 0 | 0 | 0 | 0 | 0%
27 |  | 2.2 |  |  | 2.2 |  |  | CONCESSIONÁRIAS E PLOTAGEM DE PROJETOS
28 |  | 2.2 | 1 |  | 2.2.1 |  |  | CONSUMO TELEFONE | MÊS | 30 |  |  | 0 | 0 | 0 | 0 | 0 | 0%
29 |  | 2.2 | 2 |  | 2.2.2 |  |  | SISTEMA DE CFTV VIGILÂNCIA DE CANTEIRO COM 32 CÂMERAS E MESA CONTROLADORA | UN | 1 |  |  | 0 | 0 | 0 | 0 | 0 | 0%
30 |  | 2.2 | 3 |  | 2.2.3 |  |  | PLOTAGEM COLORIDA DE PROJETOS FORMATO A1 | UN | 4652 |  |  | 0 | 0 | 0 | 0 | 0 | 0%
31 |  | 2.3 |  |  | 2.3 |  |  | NR18
32 |  | 2.3 | 1 |  | 2.3.1 |  |  | COLOCAÇÃO DE CONE EM PVC COM FAIXA REFLETIVA | UN | 6 |  |  | 0 | 0 | 0 | 0 | 0 | 0%
33 |  | 2.3 | 2 |  | 2.3.2 |  |  | EXTINTOR DE INCÊNDIO PORTÁTIL COM CARGA DE PQS DE 6 KG, CLASSE BC - FORNECIMENTO E INSTALAÇÃO. AF_10/2020_PE | UN | 6 |  |  | 0 | 0 | 0 | 0 | 0 | 0%
34 |  | 2.3 | 3 |  | 2.3.3 |  |  | TREINAMENTOS - CIPA / ADMISSIONAL NR-18 / NR-35 TRABALHOS EM ALTURA. | UN | 1 |  |  | 0 | 0 | 0 | 0 | 0 | 0%
35 |  | 2.3 | 4 |  | 2.3.4 |  |  | PCMAT / PCMSO / PPRA | UN | 1 |  |  | 0 | 0 | 0 | 0 | 0 | 0%
36 |  | 2.4 |  |  | 2.4 |  |  | SINALIZAÇÃO VIÁRIA
37 |  | 2.4 | 1 |  | 2.4.1 |  |  | PLACA DE REGULAMENTAÇÃO, ADVERTÊNCIA E INDICATIVA | M2 | 20.9 |  |  | 0 | 0 | 0 | 0 | 0 | 0%
38 |  | 2.4 | 2 |  | 2.4.2 |  |  | POSTE SIMPLES PARA PLACAS DE SINALIZAÇÃO VERTICAL | UN | 32 |  |  | 0 | 0 | 0 | 0 | 0 | 0%
39 |  | 2.4 | 3 |  | 2.4.3 |  |  | POSTE DUPLO PARA PLACAS DE SINALIZAÇÃO VERTICAL | UN | 4 |  |  | 0 | 0 | 0 | 0 | 0 | 0%
40 |  | 2.4 | 4 |  | 2.4.4 |  |  | APARELHO SINALIZADOR DE SAÍDA DE GARAGEM, COM CÉLULA FOTOELÉTRICA - FORNECIMENTO E INSTALAÇÃO. AF_07/2020 | UN | 1 |  |  | 0 | 0 | 0 | 0 | 0 | 0%
41 |  | 2.4 | 5 |  | 2.4.5 |  |  | COMUNICÇÃO VISUAL COM PLACAS EM PVC 2MM PARA ADVERTÊNCIAS E INFORMAÇÕES | M2 | 10 |  |  | 0 | 0 | 0 | 0 | 0 | 0%
42 |  | 2.5 |  |  | 2.5 |  |  | DIÁRIAS E REFEIÇÕES
43 |  | 2.5.1 |  |  | 2.5.1 |  |  | FUNCIONÁRIOS ALOJADOS HOTELARIA
44 |  | 2.5.1 | 1 |  | 2.5.1.1 |  |  | DIÁRIA DE HOTEL PARA 1 FUNCIONÁRIO COM CAFÉ DA MANHÃ EM QUARTO PARA 4 PESSOAS | UN | 132024 |  |  | 0 | 0 | 0 | 0 | 0 | 0%
45 |  | 2.5.1 | 2 |  | 2.5.1.2 |  |  | REFEIÇÃO - JANTAR SEGUNDA-FEIRA À SEXTA-FEIRA | UN | 132024 |  |  | 0 | 0 | 0 | 0 | 0 | 0%
46 |  | 2.5.1 | 3 |  | 2.5.1.3 |  |  | REFEIÇÃO - ALMOÇO E JANTAR NOS SÁBADOS, DOMINGOS E FERIADOS | UN | 128896 |  |  | 0 | 0 | 0 | 0 | 0 | 0%
47 |  | 2.5.2 |  |  | 2.5.2 |  |  | TRANSPORTE
48 |  | 2.5.2 | 1 |  | 2.5.2.1 |  |  | TRANSPORTE DE FUNCIONÁRIO (IDA E VOLTA) | UN | 132024 |  |  | 0 | 0 | 0 | 0 | 0 | 0%
49 |  | 2.5.3 |  |  | 2.5.3 |  |  | FUNCIONÁRIOS MORADORES EM FOZ DO IGUAÇU
50 |  | 2.5.3 | 1 |  | 2.5.3.1 |  |  | 1 CAFÉ DA MANHÃ COM 2 PÃES COM MANTEIGA - SEGUNDA-FEIRA À SEXTA-FEIRA | UN | 242451 |  |  | 0 | 0 | 0 | 0 | 0 | 0%
51 |  | 2.5.4 |  |  | 2.5.4 |  |  | TODOS OS FUNCIONÁRIOS
52 |  | 2.5.4 | 1 |  | 2.5.4.1 |  |  | REFEIÇÃO - ALMOÇO SEGUNDA-FEIRA À SEXTA-FEIRA | UN | 374475 |  |  | 0 | 0 | 0 | 0 | 0 | 0%
53 |  | 2.6 |  |  | 2.6 |  |  | MOBILIZAÇÃO E DESMOBILIZAÇÃO
54 |  | 2.6 | 1 |  | 2.6.1 |  |  | MOBILIZAÇÃO E DESMOBILIZAÇÃO DE FERRAMENTAS, EQUIPAMENTOS DE PEQUENO PORTE, EQIPAMENTOS DE GRANDE PORTE E DE MÃO-DE-OBRA | UN | 1 |  |  | 0 | 0 | 0 | 0 | 0 | 0%
55 |  | 2.6 | 2 |  | 2.6.2 |  |  | MANUTENÇÃO MENSAL DE CANTEIROS | MÊS | 30 |  |  | 0 | 0 | 0 | 0 | 0 | 0%
56 |  | 2.7 |  |  | 2.7 |  |  | LICENÇAS E TAXAS PARA CANTEIRO DE OBRAS
57 |  | 2.7 | 1 |  | 2.7.1 |  |  | TAXA DE ALVARÁ DE CONSTRUÇÃO | UN | 1 |  |  | 0 | 0 | 0 | 0 | 0 | 0%
58 |  | 2.7 | 2 |  | 2.7.2 |  |  | TAXA EMISSÃO ART | UN | 1 |  |  | 0 | 0 | 0 | 0 | 0 | 0%
59 |  | 2.7 | 3 |  | 2.7.3 |  |  | LICENÇA PRÉVIA | UN | 1 |  |  | 0 | 0 | 0 | 0 | 0 | 0%
60 |  | 2.7 | 4 |  | 2.7.4 |  |  | LICENÇA DE INSTALAÇÃO | UN | 1 |  |  | 0 | 0 | 0 | 0 | 0 | 0%
61 |  | 2.7 | 5 |  | 2.7.5 |  |  | LICENÇA DE OPERAÇÃO | UN | 1 |  |  | 0 | 0 | 0 | 0 | 0 | 0%
62 |  | 2.7 | 6 |  | 2.7.6 |  |  | ELABORAÇÃO DO MANUAL DE USO, MANUTENÇÃO E OPERAÇÃO DA EDIFICAÇÃO | UN | 1 |  |  | 0 | 0 | 0 | 0 | 0 | 0%
63 |  | 2.7 | 7 |  | 2.7.7 |  |  | ELABORAÇÃO E IMPLEMENTAÇÃO DE PLANO/PROGRAMA DE AÇÕES DE EMERGÊNCIA | UN | 1 |  |  | 0 | 0 | 0 | 0 | 0 | 0%
64 |  | 2.7 | 8 |  | 2.7.8 |  |  | ELABORAÇÃO E IMPLEMENTAÇÃO DE PLANO/PROGRAMA DE GERENCIAMENTO DE RESÍDUOS DA CONSTRUÇÃO CIVIL (RESOLUÇÃO 307 DO CONAMA) | UN | 1 |  |  | 0 | 0 | 0 | 0 | 0 | 0%
65 |  | 2.7 | 9 |  | 2.7.9 |  |  | ELABORAÇÃO E IMPLEMENTAÇÃO DE PLANO/PROGRAMA DE MONITORAMENTO DE RUÍDOS E EMISSÕES ATMOSFÉRICAS | UN | 1 |  |  | 0 | 0 | 0 | 0 | 0 | 0%
66 |  | 2.7 | 10 |  | 2.7.10 |  |  | ELABORAÇÃO E IMPLEMENTAÇÃO DO PLANO/PROGRAMA DE CONTROLE TECNOLÓGICO | UN | 1 |  |  | 0 | 0 | 0 | 0 | 0 | 0%
67 |  | 2.7 | 11 |  | 2.7.11 |  |  | ELABORAÇÃO DE PLANO DE SAÚDE E SEGURANÇA NO TRABALHO | UN | 1 |  |  | 0 | 0 | 0 | 0 | 0 | 0%
68 |  | 2.7 | 12 |  | 2.7.12 |  |  | ELABORAÇÃO DE PLANO GERAL DE EXECUÇÃO | UN | 1 |  |  | 0 | 0 | 0 | 0 | 0 | 0%
69 |  | 2.7 | 13 |  | 2.7.13 |  |  | ELABORAÇÃO DE PLANO DE GESTÃO DE RISCOS | UN | 1 |  |  | 0 | 0 | 0 | 0 | 0 | 0%
70 |  | 2.7 | 14 |  | 2.7.14 |  |  | ELABORAÇÃO DE PLANO DE GESTÃO DAS CLÁUSULAS DE SEGUROS | UN | 1 |  |  | 0 | 0 | 0 | 0 | 0 | 0%
71 |  | 2.7 | 15 |  | 2.7.15 |  |  | ELABORAÇÃO DE PLANO DE GESTÃO SOCIAL E AMBIENTAL | UN | 1 |  |  | 0 | 0 | 0 | 0 | 0 | 0%
72 |  | 2.7 | 16 |  | 2.7.16 |  |  | ELABORAÇÃO DE PLANO DE SUSTENTABILIDADE | UN | 1 |  |  | 0 | 0 | 0 | 0 | 0 | 0%
73 |  | 2.7 | 17 |  | 2.7.17 |  |  | ELABORAÇÃO DE PLANO DE TREINAMENTO E CAPACITAÇÃO DE OPERÁRIOS | UN | 1 |  |  | 0 | 0 | 0 | 0 | 0 | 0%
74 |  | 2.7 | 18 |  | 2.7.18 |  |  | ELABORAÇÃO DE SISTEMA DE GESTÃO DE QUALIDADE | UN | 1 |  |  | 0 | 0 | 0 | 0 | 0 | 0%
75 |  | 2.7 | 19 |  | 2.7.19 |  |  | ELABORAÇÃO DE PLANO DE ABUSO E ASSÉDIO... PSHEA | UN | 1 |  |  | 0 | 0 | 0 | 0 | 0 | 0%
76 |  | 2.7 | 20 |  | 2.7.20 |  |  | ELABORAÇÃO DE PLANO DE TESTES DOS SISTEMAS E EQUIPAMENTOS | UN | 1 |  |  | 0 | 0 | 0 | 0 | 0 | 0%
77 |  | 2.8 |  |  | 2.8 |  |  | PLACA DE OBRAS - LOCAÇÃO DE OBRA
78 |  | 2.8 | 1 |  | 2.8.1 |  |  | FORNECIMENTO E INSTALAÇÃO DE PLACA DE OBRA COM CHAPA GALVANIZADA E ESTRUTURA DE MADEIRA. AF_03/2022_PS | M2 | 17.6 |  |  | 0 | 0 | 0 | 0 | 0 | 0%
79 |  | 2.8 | 2 |  | 2.8.2 |  |  | PLACA PUBLICITÁRIA EM LONA 8,00X4,00 EM LONA COM ESTRUTURA METÁLICA DE SUSTENTAÇÃO, INCLUSO FUNDAÇÕES, CONSIDERANDO TROCA DA LONA 5 VEZES | UN | 1 |  |  | 0 | 0 | 0 | 0 | 0 | 0%
80 |  | 2.8 | 3 |  | 2.8.3 |  |  | LOCAÇÃO CONVENCIONAL DE OBRA, ATRAVÉS DE GABARITO DE TABUAS CORRIDAS PONTALETADAS, COM REAPROVEITAMENTO DE 3 VEZES | M2 | 35 |  |  | 0 | 0 | 0 | 0 | 0 | 0%
81 |  | 2.9 |  |  | 2.9 |  |  | BARRACÕES EXISTENTES
82 |  | 2.9 | 1 |  | 2.9.1 |  |  | SALA DE TREINAMENTO E SALA DE ENGENHARIA - REFORMA DE EDIFICAÇÃO EXISTENTE - ÁREA 156,0M2 | UN | 1 |  |  | 0 | 0 | 0 | 0 | 0 | 0%
83 |  | 2.9 | 2 |  | 2.9.2 |  |  | REFEITÓRIO, ALMOXARIFADO, GERENCIAMENTO - REFORMA DE EDIFICAÇÃO EXISTENTE - ÁREA 631,0M2 | UN | 1 |  |  | 0 | 0 | 0 | 0 | 0 | 0%
84 |  | 2.10 |  |  | 2.10 |  |  | MOBILIÁRIO PARA CANTEIRO
85 |  | 2.10.1 |  |  | 2.10.1 |  |  | MOBILIÁRIO PARA SALA DA TRENIAMENTOS
86 |  | 2.10.1 | 1 |  | 2.10.1.1 |  |  | CADEIRA FIXA SEM BRAÇO EMPILHAVEL - (CONSIDERADO SOMENTE DEPRECIAÇÃO) | UN.MES | 900 |  |  | 0 | 0 | 0 | 0 | 0 | 0%
87 |  | 2.10.1 | 2 |  | 2.10.1.2 |  |  | CAIXA AMPLIFICADORA BLUETOOTH - (CONSIDERADO SOMENTE DEPRECIAÇÃO) | UN.MES | 30 |  |  | 0 | 0 | 0 | 0 | 0 | 0%
88 |  | 2.10.1 | 3 |  | 2.10.1.3 |  |  | TELA DE PROJEÇÃO 120 POLEGADAS (240x180CM) COM TRIPÉ | UN.MES | 30 |  |  | 0 | 0 | 0 | 0 | 0 | 0%
89 |  | 2.10.1 | 4 |  | 2.10.1.4 |  |  | CADEIRA DE ESCRITÓRIO FIXA - (CONSIDERADO SOMENTE DEPRECIAÇÃO) | UN.MES | 450 |  |  | 0 | 0 | 0 | 0 | 0 | 0%
90 |  | 2.10.1 | 5 |  | 2.10.1.5 |  |  | MESA DE REUNIÃO - 8 LUGARES - 200x90x73,5CM (LxPxA) - (CONSIDERADO SOMENTE DEPRECIAÇÃO) | UN.MES | 60 |  |  | 0 | 0 | 0 | 0 | 0 | 0%
91 |  | 2.10.1 | 6 |  | 2.10.1.6 |  |  | PROJETOR FULL HD (A PARTIR DE 3800 LUMENS) 120 POLEGADAS - (CONSIDERADO SOMENTE DEPRECIAÇÃO) | UN.MES | 30 |  |  | 0 | 0 | 0 | 0 | 0 | 0%
92 |  | 2.10.2 |  |  | 2.10.2 |  |  | MOBILIÁRIO PARA SALA DA ENGENHARIA
93 |  | 2.10.2 | 1 |  | 2.10.2.1 |  |  | ARMÁRIO MULTIULO 2 PORTAS E 4 PRATELEIRAS - 61x37x187 CM (LxPxA) - (CONSIDERADO SOMENTE DEPRECIAÇÃO) | UN.MES | 30 |  |  | 0 | 0 | 0 | 0 | 0 | 0%
94 |  | 2.10.2 | 2 |  | 2.10.2.2 |  |  | ARMÁRIO BAIXO 2 PORTAS COM CHAVE - 80x40x74 (LxPxA) - (CONSIDERADO SOMENTE DEPRECIAÇÃO) | UN.MES | 30 |  |  | 0 | 0 | 0 | 0 | 0 | 0%
95 |  | 2.10.2 | 3 |  | 2.10.2.3 |  |  | CADEIRA DE ESCRITÓRIO GIRATÓRIA COM BRAÇO - (CONSIDERADO SOMENTE DEPRECIAÇÃO) | UN.MES | 300 |  |  | 0 | 0 | 0 | 0 | 0 | 0%
96 |  | 2.10.2 | 4 |  | 2.10.2.4 |  |  | GAVETEIRO PARA ESCRITÓRIO COM CHAVE COM RODIZIO - 4 GAVETAS - (CONSIDERADO SOMENTE DEPRECIAÇÃO) | UN.MES | 300 |  |  | 0 | 0 | 0 | 0 | 0 | 0%
97 |  | 2.10.2 | 5 |  | 2.10.2.5 |  |  | EXPOSITOR TRIDENT EXP 20 CABIDES - (CONSIDERADO SOMENTE DEPRECIAÇÃO) | UN.MES | 30 |  |  | 0 | 0 | 0 | 0 | 0 | 0%
98 |  | 2.10.2 | 6 |  | 2.10.2.6 |  |  | MESA DESENHO TRIDENT -120x90CM - (CONSIDERADO SOMENTE DEPRECIAÇÃO) | UN.MES | 30 |  |  | 0 | 0 | 0 | 0 | 0 | 0%
99 |  | 2.10.2 | 7 |  | 2.10.2.7 |  |  | MESA PARA ESCRITÓRIO 120x60x75CM (LxPxA) - (CONSIDERADO SOMENTE DEPRECIAÇÃO) | UN.MES | 300 |  |  | 0 | 0 | 0 | 0 | 0 | 0%
100 |  | 2.10.3 |  |  | 2.10.3 |  |  | MOBILIÁRIO PARA COPA E AREA SERVIÇO
101 |  | 2.10.3 | 1 |  | 2.10.3.1 |  |  | Mesa redonda com 4 cadeiras ⌀70cm (COPA) - (CONSIDERADO SOMENTE DEPRECIAÇÃO) | UN.MES | 30 |  |  | 0 | 0 | 0 | 0 | 0 | 0%
102 |  | 2.10.3 | 2 |  | 2.10.3.2 |  |  | ARMÁRIO MULTIULO 2 PORTAS E 4 PRATELEIRAS - 61x37x187 CM (LxPxA) - (CONSIDERADO SOMENTE DEPRECIAÇÃO) | UN.MES | 30 |  |  | 0 | 0 | 0 | 0 | 0 | 0%
103 |  | 2.10.3 | 3 |  | 2.10.3.3 |  |  | Armário aéreo 2 portas 1 prateleira 80x30x60cm (LxPxA) - (CONSIDERADO SOMENTE DEPRECIAÇÃO) | UN.MES | 30 |  |  | 0 | 0 | 0 | 0 | 0 | 0%
104 |  | 2.10.4 |  |  | 2.10.4 |  |  | REFEITÓRIO / VIVÊNCIA
105 |  | 2.10.4 | 1 |  | 2.10.4.1 |  |  | CONTÊINER DE LIXO 120 LITROS - (CONSIDERADO SOMENTE DEPRECIAÇÃO) | UN.MES | 30 |  |  | 0 | 0 | 0 | 0 | 0 | 0%
106 |  | 2.10.4 | 2 |  | 2.10.4.2 |  |  | ARMÁRIO MULTIULO 2 PORTAS E 4 PRATELEIRAS - 61x37x187 CM (LxPxA) - (CONSIDERADO SOMENTE DEPRECIAÇÃO) | UN.MES | 30 |  |  | 0 | 0 | 0 | 0 | 0 | 0%
107 |  | 2.10.4 | 3 |  | 2.10.4.3 |  |  | GELADEIRA DUPLEX 334 LITROS - (CONSIDERADO SOMENTE DEPRECIAÇÃO) | UN.MES | 30 |  |  | 0 | 0 | 0 | 0 | 0 | 0%
108 |  | 2.10.4 | 4 |  | 2.10.4.4 |  |  | MARMITEIRO ELÉTRICO 50 MARMITAS COM SISTEMA DE AQUECIMENTO BANHO-MARIA - 2 BANDEIJAS - (CONSIDERADO SOMENTE DEPRECIAÇÃO) | UN.MES | 30 |  |  | 0 | 0 | 0 | 0 | 0 | 0%
109 |  | 2.10.4 | 5 |  | 2.10.4.5 |  |  | MICRO-ONDAS 20 LITROS - (CONSIDERADO SOMENTE DEPRECIAÇÃO) | UN.MES | 30 |  |  | 0 | 0 | 0 | 0 | 0 | 0%
110 |  | 2.10.4 | 6 |  | 2.10.4.6 |  |  | BALCÃO MULTIUSO 2 PORTAS - 61x37,5x78 (LxPxA) - (CONSIDERADO SOMENTE DEPRECIAÇÃO) | UN.MES | 30 |  |  | 0 | 0 | 0 | 0 | 0 | 0%
111 |  | 2.10.4 | 7 |  | 2.10.4.7 |  |  | MESA DE REFEITÓRIO COM BANCOS - 10 LUGARES - 73x240x80 CM (AxLxP) - (CONSIDERADO SOMENTE DEPRECIAÇÃO) | UN.MES | 90 |  |  | 0 | 0 | 0 | 0 | 0 | 0%
112 |  | 2.10.4 | 8 |  | 2.10.4.8 |  |  | SMART TV 55 POLEGADAS HD LED - (CONSIDERADO SOMENTE DEPRECIAÇÃO) | UN.MES | 30 |  |  | 0 | 0 | 0 | 0 | 0 | 0%
113 |  | 2.10.5 |  |  | 2.10.5 |  |  | RECURSOS HUMANOS
114 |  | 2.10.5 | 1 |  | 2.10.5.1 |  |  | ARMÁRIO MULTIULO 2 PORTAS E 4 PRATELEIRAS - 61x37x187 CM (LxPxA) - (CONSIDERADO SOMENTE DEPRECIAÇÃO) | UN.MES | 60 |  |  | 0 | 0 | 0 | 0 | 0 | 0%
115 |  | 2.10.5 | 2 |  | 2.10.5.2 |  |  | ARMÁRIO BAIXO 2 PORTAS COM CHAVE - 80x40x74 (LxPxA) - (CONSIDERADO SOMENTE DEPRECIAÇÃO) | UN.MES | 30 |  |  | 0 | 0 | 0 | 0 | 0 | 0%
116 |  | 2.10.5 | 3 |  | 2.10.5.3 |  |  | CADEIRA DE ESCRITÓRIO GIRATÓRIA COM BRAÇO - (CONSIDERADO SOMENTE DEPRECIAÇÃO) | UN.MES | 180 |  |  | 0 | 0 | 0 | 0 | 0 | 0%
117 |  | 2.10.5 | 4 |  | 2.10.5.4 |  |  | GAVETEIRO PARA ESCRITÓRIO COM CHAVE COM RODIZIO - 4 GAVETAS - (CONSIDERADO SOMENTE DEPRECIAÇÃO) | UN.MES | 180 |  |  | 0 | 0 | 0 | 0 | 0 | 0%
118 |  | 2.10.5 | 5 |  | 2.10.5.5 |  |  | MESA PARA ESCRITÓRIO 120x60x75CM (LxPxA) - (CONSIDERADO SOMENTE DEPRECIAÇÃO) | UN.MES | 180 |  |  | 0 | 0 | 0 | 0 | 0 | 0%
119 |  | 2.10.5 | 6 |  | 2.10.5.6 |  |  | ARQUIVO DE AÇO 4 GAVETAS - (CONSIDERADO SOMENTE DEPRECIAÇÃO) | UN.MES | 30 |  |  | 0 | 0 | 0 | 0 | 0 | 0%
120 |  | 2.10.6 |  |  | 2.10.6 |  |  | ALMOXARIFADO
121 |  | 2.10.6 | 1 |  | 2.10.6.1 |  |  | ESTANTE DE AÇO - 5 PRATELEIRAS - 80x28x175 (LxPxA) - (CONSIDERADO SOMENTE DEPRECIAÇÃO) | UN.MES | 1200 |  |  | 0 | 0 | 0 | 0 | 0 | 0%
122 |  | 2.10.6 | 2 |  | 2.10.6.2 |  |  | PALLET 100X120CM - (CONSIDERADO SOMENTE DEPRECIAÇÃO) | UN.MES | 180 |  |  | 0 | 0 | 0 | 0 | 0 | 0%
123 |  | 2.10.6 | 3 |  | 2.10.6.3 |  |  | ARMÁRIO MULTIULO 2 PORTAS E 4 PRATELEIRAS - 61x37x187 CM (LxPxA) - (CONSIDERADO SOMENTE DEPRECIAÇÃO) | UN.MES | 30 |  |  | 0 | 0 | 0 | 0 | 0 | 0%
124 |  | 2.10.6 | 4 |  | 2.10.6.4 |  |  | GAVETEIRO PARA ESCRITÓRIO COM CHAVE COM RODIZIO - 4 GAVETAS - (CONSIDERADO SOMENTE DEPRECIAÇÃO) | UN.MES | 30 |  |  | 0 | 0 | 0 | 0 | 0 | 0%
125 |  | 2.10.6 | 5 |  | 2.10.6.5 |  |  | MESA PARA ESCRITÓRIO 120x60x75CM (LxPxA) - (CONSIDERADO SOMENTE DEPRECIAÇÃO) | UN.MES | 30 |  |  | 0 | 0 | 0 | 0 | 0 | 0%
126 |  | 2.10.6 | 6 |  | 2.10.6.6 |  |  | CADEIRA DE ESCRITÓRIO GIRATÓRIA COM BRAÇO - (CONSIDERADO SOMENTE DEPRECIAÇÃO) | UN.MES | 30 |  |  | 0 | 0 | 0 | 0 | 0 | 0%
127 |  | 2.10.7 |  |  | 2.10.7 |  |  | CENTRAL TI
128 |  | 2.10.7 | 1 |  | 2.10.7.1 |  |  | RACK SERVIDOR (DIMENSIONAMENTO A DEFINIR) - Ref. 44U - (CONSIDERADO SOMENTE DEPRECIAÇÃO) | UN.MES | 30 |  |  | 0 | 0 | 0 | 0 | 0 | 0%
129 |  | 2.10.7 | 2 |  | 2.10.7.2 |  |  | GAVETEIRO PARA ESCRITÓRIO COM CHAVE COM RODIZIO - 4 GAVETAS - (CONSIDERADO SOMENTE DEPRECIAÇÃO) | UN.MES | 60 |  |  | 0 | 0 | 0 | 0 | 0 | 0%
130 |  | 2.10.7 | 3 |  | 2.10.7.3 |  |  | MESA PARA ESCRITÓRIO 120x60x75CM (LxPxA) - (CONSIDERADO SOMENTE DEPRECIAÇÃO) | UN.MES | 60 |  |  | 0 | 0 | 0 | 0 | 0 | 0%
131 |  | 2.10.7 | 4 |  | 2.10.7.4 |  |  | CADEIRA DE ESCRITÓRIO GIRATÓRIA COM BRAÇO - (CONSIDERADO SOMENTE DEPRECIAÇÃO) | UN.MES | 60 |  |  | 0 | 0 | 0 | 0 | 0 | 0%
132 |  | 2.10.8 |  |  | 2.10.8 |  |  | VESTIÁRIO FEMININO
133 |  | 2.10.8 | 1 |  | 2.10.8.1 |  |  | ARMÁRIO ROUPEIRO DE AÇO 6 PORTAS GRANDES 95X42X198CM (LxPxA) - (CONSIDERADO SOMENTE DEPRECIAÇÃO) | UN.MES | 3 |  |  | 0 | 0 | 0 | 0 | 0 | 0%
134 |  | 2.10.8 | 2 |  | 2.10.8.2 |  |  | BANCO PARA VESTIÁRIO COM 3 LUGARES - 30X150CM - (CONSIDERADO SOMENTE DEPRECIAÇÃO) | UN.MES | 3 |  |  | 0 | 0 | 0 | 0 | 0 | 0%
135 |  | 2.10.9 |  |  | 2.10.9 |  |  | VESTIÁRIO MASCULINO
136 |  | 2.10.9 | 1 |  | 2.10.9.1 |  |  | ARMÁRIO ROUPEIRO DE AÇO 6 PORTAS GRANDES 95X42X198CM (LxPxA) - (CONSIDERADO SOMENTE DEPRECIAÇÃO) | UN.MES | 270 |  |  | 0 | 0 | 0 | 0 | 0 | 0%
137 |  | 2.10.9 | 2 |  | 2.10.9.2 |  |  | BANCO PARA VESTIÁRIO COM 3 LUGARES - 30X150CM - (CONSIDERADO SOMENTE DEPRECIAÇÃO) | UN.MES | 270 |  |  | 0 | 0 | 0 | 0 | 0 | 0%
138 |  | 2.10.10 |  |  | 2.10.10 |  |  | VESTIÁRIO PCD
139 |  | 2.10.10 | 1 |  | 2.10.10.1 |  |  | ARMÁRIO ROUPEIRO DE AÇO 6 PORTAS GRANDES 95X42X198CM (LxPxA) - (CONSIDERADO SOMENTE DEPRECIAÇÃO) | UN.MES | 30 |  |  | 0 | 0 | 0 | 0 | 0 | 0%
140 |  | 2.10.10 | 2 |  | 2.10.10.2 |  |  | BANCO PARA VESTIÁRIO COM 3 LUGARES - 30X150CM - (CONSIDERADO SOMENTE DEPRECIAÇÃO) | UN.MES | 30 |  |  | 0 | 0 | 0 | 0 | 0 | 0%
141 |  | 2.10.11 |  |  | 2.10.11 |  |  | MONITORAMENTO / SEGURANÇA
142 |  | 2.10.11 | 1 |  | 2.10.11.1 |  |  | RACK SERVIDOR (DIMENSIONAMENTO A DEFINIR) - Ref. 19 - (CONSIDERADO SOMENTE DEPRECIAÇÃO) | UN.MES | 30 |  |  | 0 | 0 | 0 | 0 | 0 | 0%
143 |  | 2.10.11 | 2 |  | 2.10.11.2 |  |  | GAVETEIRO PARA ESCRITÓRIO COM CHAVE COM RODIZIO - 4 GAVETAS - (CONSIDERADO SOMENTE DEPRECIAÇÃO) | UN.MES | 60 |  |  | 0 | 0 | 0 | 0 | 0 | 0%
144 |  | 2.10.11 | 3 |  | 2.10.11.3 |  |  | MESA PARA ESCRITÓRIO 120x60x75CM (LxPxA) - (CONSIDERADO SOMENTE DEPRECIAÇÃO) | UN.MES | 60 |  |  | 0 | 0 | 0 | 0 | 0 | 0%
145 |  | 2.10.11 | 4 |  | 2.10.11.4 |  |  | CADEIRA DE ESCRITÓRIO GIRATÓRIA COM BRAÇO - (CONSIDERADO SOMENTE DEPRECIAÇÃO) | UN.MES | 60 |  |  | 0 | 0 | 0 | 0 | 0 | 0%
146 |  | 2.10.12 |  |  | 2.10.12 |  |  | AMBULATÓRIO/MÉDICO DO TRABALHO MÓDULO CLIMATIZADO
147 |  | 2.10.12 | 1 |  | 2.10.12.1 |  |  | MACA HOSPITALAR TUBULAR COM ENCOSTO DE CABEÇA REGULÁVEL - 180x60x80CM (CxLxA) - (CONSIDERADO SOMENTE DEPRECIAÇÃO) | UN.MES | 30 |  |  | 0 | 0 | 0 | 0 | 0 | 0%
148 |  | 2.10.12 | 2 |  | 2.10.12.2 |  |  | ESCADA 2 DEGRAUS PARA MACA HOSPITALAR - (CONSIDERADO SOMENTE DEPRECIAÇÃO) | UN.MES | 30 |  |  | 0 | 0 | 0 | 0 | 0 | 0%
149 |  | 2.10.12 | 3 |  | 2.10.12.3 |  |  | MESA AUXILIAR AMBULATORIAO 40X40CM - (CONSIDERADO SOMENTE DEPRECIAÇÃO) | UN.MES | 30 |  |  | 0 | 0 | 0 | 0 | 0 | 0%
150 |  | 2.10.12 | 4 |  | 2.10.12.4 |  |  | ARMÁRIO MULTIULO 2 PORTAS E 4 PRATELEIRAS - 61x37x187 CM (LxPxA) - (CONSIDERADO SOMENTE DEPRECIAÇÃO) | UN.MES | 30 |  |  | 0 | 0 | 0 | 0 | 0 | 0%
151 |  | 2.10.12 | 5 |  | 2.10.12.5 |  |  | CADEIRA DE ESCRITÓRIO FIXA - (CONSIDERADO SOMENTE DEPRECIAÇÃO) | UN.MES | 30 |  |  | 0 | 0 | 0 | 0 | 0 | 0%
152 |  | 2.10.12 | 6 |  | 2.10.12.6 |  |  | CADEIRA DE ESCRITÓRIO GIRATÓRIA COM BRAÇO - (CONSIDERADO SOMENTE DEPRECIAÇÃO) | UN.MES | 30 |  |  | 0 | 0 | 0 | 0 | 0 | 0%
153 |  | 2.10.12 | 7 |  | 2.10.12.7 |  |  | GAVETEIRO PARA ESCRITÓRIO COM CHAVE COM RODIZIO - 4 GAVETAS - (CONSIDERADO SOMENTE DEPRECIAÇÃO) | UN.MES | 30 |  |  | 0 | 0 | 0 | 0 | 0 | 0%
154 |  | 2.10.12 | 8 |  | 2.10.12.8 |  |  | MESA PARA ESCRITÓRIO 120x60x75CM (LxPxA) - (CONSIDERADO SOMENTE DEPRECIAÇÃO) | UN.MES | 30 |  |  | 0 | 0 | 0 | 0 | 0 | 0%
155 |  | 2.10.13 |  |  | 2.10.13 |  |  | SALA DE REUNIÃO
156 |  | 2.10.13 | 1 |  | 2.10.13.1 |  |  | PROJETOR FULL HD (A PARTIR DE 3800 LUMENS) 120 POLEGADAS - (CONSIDERADO SOMENTE DEPRECIAÇÃO) | UN.MES | 30 |  |  | 0 | 0 | 0 | 0 | 0 | 0%
157 |  | 2.10.13 | 2 |  | 2.10.13.2 |  |  | TELA DE PROJEÇÃO 120 POLEGADAS (240x180CM) COM TRIPÉ | UN.MES | 30 |  |  | 0 | 0 | 0 | 0 | 0 | 0%
158 |  | 2.10.13 | 3 |  | 2.10.13.3 |  |  | CAIXA AMPLIFICADORA BLUETOOTH - (CONSIDERADO SOMENTE DEPRECIAÇÃO) | UN.MES | 30 |  |  | 0 | 0 | 0 | 0 | 0 | 0%
159 |  | 2.10.13 | 4 |  | 2.10.13.4 |  |  | CADEIRA FIXA SEM BRAÇO EMPILHAVEL - (CONSIDERADO SOMENTE DEPRECIAÇÃO) | UN.MES | 210 |  |  | 0 | 0 | 0 | 0 | 0 | 0%
160 |  | 2.10.13 | 5 |  | 2.10.13.5 |  |  | MESA DE REUNIÃO - 8 LUGARES - 200x90x73,5CM (LxPxA) - (CONSIDERADO SOMENTE DEPRECIAÇÃO) | UN.MES | 30 |  |  | 0 | 0 | 0 | 0 | 0 | 0%
161 |  | 2.10.13 | 6 |  | 2.10.13.6 |  |  | CADEIRA DE ESCRITÓRIO FIXA - (CONSIDERADO SOMENTE DEPRECIAÇÃO) | UN.MES | 210 |  |  | 0 | 0 | 0 | 0 | 0 | 0%
162 |  | 2.10.14 |  |  | 2.10.14 |  |  | DEMOLIÇÕES
163 |  | 2.10.14 | 1 |  | 2.10.14.1 |  |  | DEMOLIÇÃO DE BARRACÃO DE OBRA, INCLUSO CARGA, TRNASPORTE DE DESTINAÇÃO E TAXA DE DESCARTE | M2 | 3072.25 |  |  | 0 | 0 | 0 | 0 | 0 | 0%
164 |  | 2.10.14 | 2 |  | 2.10.14.2 |  |  | DEMOLIÇÃO DE PIISO DE CONCRETO, DOS BARRACÕES E BASES EXISTENTES, INCLUSO CARGA, TRNASPORTE DE DESTINAÇÃO E TAXA DE DESCARTE | M2 | 3072.25 |  |  | 0 | 0 | 0 | 0 | 0 | 0%
165 |  | 2.11 |  |  | 2.11 |  |  | SALA DE GERENCIAMENTO – UNOPS (20 PESSOAS) MÓDULO CLIMATIZADO
166 |  | 2.11 | 1 |  | 2.11.1 |  |  | LOCAÇÃO DE CONTAINER COM ISOLAMENTO TÉRMICO, PARA GERENCIAMENTO UNIOPS (7 MÓDULOS), COM MEDIDAS REFERENCIAIS DE (6,00) METROS COMPRIMENTO, (16,60) METROS LARGURA E (2,5) METROS ALTURA ÚTIL INTERNA, INCLUSIVE AR CONDICIONADO E LIGAÇÕES ELÉTRICAS INTERNAS, EXCLUSIVE MOBILIZAÇÃO/DESMOBILIZAÇÃO E LIGAÇÕES PROVISÓRIAS EXTERNAS | UN.MES | 2 |  |  | 0 | 0 | 0 | 0 | 0 | 0%
167 |  | 2.11 | 2 |  | 2.11.2 |  |  | CONJUNTO DE BASES EM CONCRETO ARMADO PARA 1 CONTAINER | UN | 7 |  |  | 0 | 0 | 0 | 0 | 0 | 0%
168 |  | 2.11 | 3 |  | 2.11.3 |  |  | TRANSPORTE E ENTREGA DE CONTAINER METÁLICO | UN | 7 |  |  | 0 | 0 | 0 | 0 | 0 | 0%
169 |  | 2.11 | 4 |  | 2.11.4 |  |  | TRANSPORTE E RETIRADA DE CONTAINER METÁLICO | UN | 7 |  |  | 0 | 0 | 0 | 0 | 0 | 0%
170 |  | 2.11 | 5 |  | 2.11.5 |  |  | PONTO DE TOMADA RJ45 EM PAREDE, APARENTE, INCLUSO ELETRODUTO PVC RÍGIDO 3/4", CABO UTP CAT 6, CONDULETE E TOMADA RJ45 | UN | 20 |  |  | 0 | 0 | 0 | 0 | 0 | 0%
171 |  | 2.11 | 6 |  | 2.11.6 |  |  | PONTO DE TOMADA 10A 127V EM PAREDE, APARENTE, INCLUSO ELETRODUTO PVC RÍGIDO 3/4", CABO ELÉTRICO 2,50MM2, CONDULETE E TOMADA 10A | UN | 47 |  |  | 0 | 0 | 0 | 0 | 0 | 0%
172 |  | 2.12 |  |  | 2.12 |  |  | SALA DE REUNIÃO /TREINAMENTO (30 PESSOAS) MÓDULO CLIMATIZADO
173 |  | 2.12 | 1 |  | 2.12.1 |  |  | LOCAÇÃO DE CONTAINER COM ISOLAMENTO TÉRMICO, PARA SALA DE REUNIÃO ( 4 MÓDULOS), COM MEDIDAS REFERENCIAIS DE (6) METROS COMPRIMENTO, (9,2) METROS LARGURA E (2,5) METROS ALTURA ÚTIL INTERNA, INCLUSIVE AR CONDICIONADO E LIGAÇÕES ELÉTRICAS INTERNAS, EXCLUSIVE MOBILIZAÇÃO/DESMOBILIZAÇÃO E LIGAÇÕES PROVISÓRIAS EXTERNAS | UN.MES | 2 |  |  | 0 | 0 | 0 | 0 | 0 | 0%
174 |  | 2.12 | 2 |  | 2.12.2 |  |  | CONJUNTO DE BASES EM CONCRETO ARMADO PARA 1 CONTAINER | UN | 4 |  |  | 0 | 0 | 0 | 0 | 0 | 0%
175 |  | 2.12 | 3 |  | 2.12.3 |  |  | TRANSPORTE E ENTREGA DE CONTAINER METÁLICO | UN | 4 |  |  | 0 | 0 | 0 | 0 | 0 | 0%
176 |  | 2.12 | 4 |  | 2.12.4 |  |  | TRANSPORTE E RETIRADA DE CONTAINER METÁLICO | UN | 4 |  |  | 0 | 0 | 0 | 0 | 0 | 0%
177 |  | 2.12 | 5 |  | 2.12.5 |  |  | PONTO DE TOMADA RJ45 EM PAREDE, APARENTE, INCLUSO ELETRODUTO PVC RÍGIDO 3/4", CABO UTP CAT 6, CONDULETE E TOMADA RJ45 | UN | 3 |  |  | 0 | 0 | 0 | 0 | 0 | 0%
178 |  | 2.12 | 6 |  | 2.12.6 |  |  | PONTO DE TOMADA 10A 127V EM PAREDE, APARENTE, INCLUSO ELETRODUTO PVC RÍGIDO 3/4", CABO ELÉTRICO 2,50MM2, CONDULETE E TOMADA 10A | UN | 3 |  |  | 0 | 0 | 0 | 0 | 0 | 0%
179 |  | 2.13 |  |  | 2.13 |  |  | ESCRITÓRIO / SALA DE REUNIÃO MÓDULO CLIMATIZADO
180 |  | 2.13 | 1 |  | 2.13.1 |  |  | LOCAÇÃO DE CONTAINER COM ISOLAMENTO TÉRMICO, PARA SALA DE REUNIÃO ( 4 MÓDULOS), COM MEDIDAS REFERENCIAIS DE (6) METROS COMPRIMENTO, (9,2) METROS LARGURA E (2,5) METROS ALTURA ÚTIL INTERNA, INCLUSIVE AR CONDICIONADO E LIGAÇÕES ELÉTRICAS INTERNAS, EXCLUSIVE MOBILIZAÇÃO/DESMOBILIZAÇÃO E LIGAÇÕES PROVISÓRIAS EXTERNAS | UN.MES | 2 |  |  | 0 | 0 | 0 | 0 | 0 | 0%
181 |  | 2.13 | 2 |  | 2.13.2 |  |  | CONJUNTO DE BASES EM CONCRETO ARMADO PARA 1 CONTAINER | UN | 4 |  |  | 0 | 0 | 0 | 0 | 0 | 0%
182 |  | 2.13 | 3 |  | 2.13.3 |  |  | TRANSPORTE E ENTREGA DE CONTAINER METÁLICO | UN | 4 |  |  | 0 | 0 | 0 | 0 | 0 | 0%
183 |  | 2.13 | 4 |  | 2.13.4 |  |  | TRANSPORTE E RETIRADA DE CONTAINER METÁLICO | UN | 4 |  |  | 0 | 0 | 0 | 0 | 0 | 0%
184 |  | 2.13 | 5 |  | 2.13.5 |  |  | PONTO DE TOMADA RJ45 EM PAREDE, APARENTE, INCLUSO ELETRODUTO PVC RÍGIDO 3/4", CABO UTP CAT 6, CONDULETE E TOMADA RJ45 | UN | 7 |  |  | 0 | 0 | 0 | 0 | 0 | 0%
185 |  | 2.13 | 6 |  | 2.13.6 |  |  | PONTO DE TOMADA 10A 127V EM PAREDE, APARENTE, INCLUSO ELETRODUTO PVC RÍGIDO 3/4", CABO ELÉTRICO 2,50MM2, CONDULETE E TOMADA 10A | UN | 14 |  |  | 0 | 0 | 0 | 0 | 0 | 0%
186 |  | 2.14 |  |  | 2.14 |  |  | SALA COORDENAÇÃO DE ENGENHARIA (10 PESSOAS) MÓDULO CLIMATIZADO
187 |  | 2.14 | 1 |  | 2.14.1 |  |  | LOCAÇÃO DE CONTAINER COM ISOLAMENTO TÉRMICO, PARA COORDENAÇÃO DE ENGENHARIA ( 3 MÓDULOS), COM MEDIDAS REFERENCIAIS DE (6) METROS COMPRIMENTO, (7,05) METROS LARGURA E (2,5) METROS ALTURA ÚTIL INTERNA, INCLUSIVE AR CONDICIONADO E LIGAÇÕES ELÉTRICAS INTERNAS, EXCLUSIVE MOBILIZAÇÃO/DESMOBILIZAÇÃO E LIGAÇÕES PROVISÓRIAS EXTERNAS | UN.MES | 2 |  |  | 0 | 0 | 0 | 0 | 0 | 0%
188 |  | 2.14 | 2 |  | 2.14.2 |  |  | CONJUNTO DE BASES EM CONCRETO ARMADO PARA 1 CONTAINER | UN | 3 |  |  | 0 | 0 | 0 | 0 | 0 | 0%
189 |  | 2.14 | 3 |  | 2.14.3 |  |  | TRANSPORTE E ENTREGA DE CONTAINER METÁLICO | UN | 3 |  |  | 0 | 0 | 0 | 0 | 0 | 0%
190 |  | 2.14 | 4 |  | 2.14.4 |  |  | TRANSPORTE E RETIRADA DE CONTAINER METÁLICO | UN | 3 |  |  | 0 | 0 | 0 | 0 | 0 | 0%
191 |  | 2.14 | 5 |  | 2.14.5 |  |  | PONTO DE TOMADA RJ45 EM PAREDE, APARENTE, INCLUSO ELETRODUTO PVC RÍGIDO 3/4", CABO UTP CAT 6, CONDULETE E TOMADA RJ45 | UN | 11 |  |  | 0 | 0 | 0 | 0 | 0 | 0%
192 |  | 2.14 | 6 |  | 2.14.6 |  |  | PONTO DE TOMADA 10A 127V EM PAREDE, APARENTE, INCLUSO ELETRODUTO PVC RÍGIDO 3/4", CABO ELÉTRICO 2,50MM2, CONDULETE E TOMADA 10A | UN | 25 |  |  | 0 | 0 | 0 | 0 | 0 | 0%
193 |  | 2.14 | 7 |  | 2.14.7 |  |  | CÂMERA MODELO INTELBRÁS VIP1430 D G2 - USO INTERNO | UN | 25 |  |  | 0 | 0 | 0 | 0 | 0 | 0%
194 |  | 2.15 |  |  | 2.15 |  |  | CENTRAL DE TI (SERVIDORES) / CENTRAL DE SEGURTANÇA (MONITORAMENTO) Módulo climatizado
195 |  | 2.15 | 1 |  | 2.15.1 |  |  | LOCAÇÃO DE CONTAINER COM ISOLAMENTO TÉRMICO, PARA AMBULATÓRIO, COM MEDIDAS REFERENCIAIS DE (6) METROS COMPRIMENTO, (2,3) METROS LARGURA E (2,5) METROS ALTURA ÚTIL INTERNA, INCLUSIVE AR CONDICIONADO E LIGAÇÕES ELÉTRICAS INTERNAS, EXCLUSIVE MOBILIZAÇÃO/DESMOBILIZAÇÃO E LIGAÇÕES PROVISÓRIAS EXTERNAS | UN.MES | 2 |  |  | 0 | 0 | 0 | 0 | 0 | 0%
196 |  | 2.15 | 2 |  | 2.15.2 |  |  | CONJUNTO DE BASES EM CONCRETO ARMADO PARA 1 CONTAINER | UN | 1 |  |  | 0 | 0 | 0 | 0 | 0 | 0%
197 |  | 2.15 | 3 |  | 2.15.3 |  |  | TRANSPORTE E ENTREGA DE CONTAINER METÁLICO | UN | 1 |  |  | 0 | 0 | 0 | 0 | 0 | 0%
198 |  | 2.15 | 4 |  | 2.15.4 |  |  | TRANSPORTE E RETIRADA DE CONTAINER METÁLICO | UN | 1 |  |  | 0 | 0 | 0 | 0 | 0 | 0%
199 |  | 2.15 | 5 |  | 2.15.5 |  |  | PONTO DE TOMADA RJ45 EM PAREDE, APARENTE, INCLUSO ELETRODUTO PVC RÍGIDO 3/4", CABO UTP CAT 6, CONDULETE E TOMADA RJ45 | UN | 4 |  |  | 0 | 0 | 0 | 0 | 0 | 0%
200 |  | 2.15 | 6 |  | 2.15.6 |  |  | PONTO DE TOMADA 10A 127V EM PAREDE, APARENTE, INCLUSO ELETRODUTO PVC RÍGIDO 3/4", CABO ELÉTRICO 2,50MM2, CONDULETE E TOMADA 10A | UN | 8 |  |  | 0 | 0 | 0 | 0 | 0 | 0%
201 |  | 2.16 |  |  | 2.16 |  |  | AMBULATÓRIO/MÉDICO DO TRABALHO MÓDULO CLIMATIZADO
202 |  | 2.16 | 1 |  | 2.16.1 |  |  | LOCAÇÃO DE CONTAINER COM ISOLAMENTO TÉRMICO, PARA AMBULATÓRIO, COM MEDIDAS REFERENCIAIS DE (6) METROS COMPRIMENTO, (2,3) METROS LARGURA E (2,5) METROS ALTURA ÚTIL INTERNA, INCLUSIVE AR CONDICIONADO E LIGAÇÕES ELÉTRICAS INTERNAS, EXCLUSIVE MOBILIZAÇÃO/DESMOBILIZAÇÃO E LIGAÇÕES PROVISÓRIAS EXTERNAS | UN.MES | 2 |  |  | 0 | 0 | 0 | 0 | 0 | 0%
203 |  | 2.16 | 2 |  | 2.16.2 |  |  | CONJUNTO DE BASES EM CONCRETO ARMADO PARA 1 CONTAINER | UN | 1 |  |  | 0 | 0 | 0 | 0 | 0 | 0%
204 |  | 2.16 | 3 |  | 2.16.3 |  |  | TRANSPORTE E ENTREGA DE CONTAINER METÁLICO | UN | 1 |  |  | 0 | 0 | 0 | 0 | 0 | 0%
205 |  | 2.16 | 4 |  | 2.16.4 |  |  | TRANSPORTE E RETIRADA DE CONTAINER METÁLICO | UN | 1 |  |  | 0 | 0 | 0 | 0 | 0 | 0%
206 |  | 2.16 | 5 |  | 2.16.5 |  |  | LAVATÓRIO LOUÇA BRANCA SUSPENSO, 29,5 X 39CM OU EQUIVALENTE, PADRÃO POPULAR, INCLUSO SIFÃO FLEXÍVEL EM PVC, VÁLVULA E ENGATE FLEXÍVEL 30CM EM PLÁSTICO E TORNEIRA CROMADA DE MESA, PADRÃO POPULAR - FORNECIMENTO E INSTALAÇÃO. AF_01/2020 | UN | 1 |  |  | 0 | 0 | 0 | 0 | 0 | 0%
207 |  | 2.16 | 6 |  | 2.16.6 |  |  | PONTO DE ESGOTO COM TUBO PVC D=50MM, INCLUSO CONEÇÕES | UN | 1 |  |  | 0 | 0 | 0 | 0 | 0 | 0%
208 |  | 2.16 | 7 |  | 2.16.7 |  |  | PONTO DE ÁGUA FRIA COM TUBO PVC D=3/4", INCLUSO FIXAÇÕES E CONEÇÕES | UN | 1 |  |  | 0 | 0 | 0 | 0 | 0 | 0%
209 |  | 2.16 | 8 |  | 2.16.8 |  |  | AMBULATÓRIO EM ALVENARIA - ÁREA=17,50M2 | UN | 1 |  |  | 0 | 0 | 0 | 0 | 0 | 0%
210 |  | 2.17 |  |  | 2.17 |  |  | RECURSOS HUMANOS/DEP. PESSOAL (6 PESSOAS) MÓDULO CLIMATIZADO
211 |  | 2.17 | 1 |  | 2.17.1 |  |  | LOCAÇÃO DE CONTAINER COM ISOLAMENTO TÉRMICO, PARA RECURSOS HUMANOS (2 MÓDULOS), COM MEDIDAS REFERENCIAIS DE (6,00) METROS COMPRIMENTO, (4,70) METROS LARGURA E (2,5) METROS ALTURA ÚTIL INTERNA, INCLUSIVE AR CONDICIONADO E LIGAÇÕES ELÉTRICAS INTERNAS, EXCLUSIVE MOBILIZAÇÃO/DESMOBILIZAÇÃO E LIGAÇÕES PROVISÓRIAS EXTERNAS | UN.MES | 2 |  |  | 0 | 0 | 0 | 0 | 0 | 0%
212 |  | 2.17 | 2 |  | 2.17.2 |  |  | CONJUNTO DE BASES EM CONCRETO ARMADO PARA 1 CONTAINER | UN | 2 |  |  | 0 | 0 | 0 | 0 | 0 | 0%
213 |  | 2.17 | 3 |  | 2.17.3 |  |  | TRANSPORTE E ENTREGA DE CONTAINER METÁLICO | UN | 2 |  |  | 0 | 0 | 0 | 0 | 0 | 0%
214 |  | 2.17 | 4 |  | 2.17.4 |  |  | TRANSPORTE E RETIRADA DE CONTAINER METÁLICO | UN | 2 |  |  | 0 | 0 | 0 | 0 | 0 | 0%
215 |  | 2.17 | 5 |  | 2.17.5 |  |  | PONTO DE TOMADA RJ45 EM PAREDE, APARENTE, INCLUSO ELETRODUTO PVC RÍGIDO 3/4", CABO UTP CAT 6, CONDULETE E TOMADA RJ45 | UN | 15 |  |  | 0 | 0 | 0 | 0 | 0 | 0%
216 |  | 2.17 | 6 |  | 2.17.6 |  |  | PONTO DE TOMADA 10A 127V EM PAREDE, APARENTE, INCLUSO ELETRODUTO PVC RÍGIDO 3/4", CABO ELÉTRICO 2,50MM2, CONDULETE E TOMADA 10A | UN | 15 |  |  | 0 | 0 | 0 | 0 | 0 | 0%
217 |  | 2.18 |  |  | 2.18 |  |  | GUARITA (VEÍCULOS DE SERVIÇO) MÓDULO CLIMATIZADO
218 |  | 2.18 | 1 |  | 2.18.1 |  |  | LOCAÇÃO DE CONTAINER COM ISOLAMENTO TÉRMICO, PARA GUARITA COM SANITÁRIO CONTENDO UM (1) VASO SANITÁRIO E UM (1) LAVATÓRIO, COM MEDIDAS REFERENCIAIS DE (6) METROS COMPRIMENTO, (2,3) METROS LARGURA E (2,5) METROS ALTURA ÚTIL INTERNA, INCLUSIVE AR CONDICIONADO E LIGAÇÕES ELÉTRICAS E HIDROSSANITÁRIAS INTERNAS, EXCLUSIVE MOBILIZAÇÃO / DESMOBILIZAÇÃO E LIGAÇÕES PROVISÓRIAS EXTERNAS | UN.MES | 1 |  |  | 0 | 0 | 0 | 0 | 0 | 0%
219 |  | 2.18 | 2 |  | 2.18.2 |  |  | CONJUNTO DE BASES EM CONCRETO ARMADO PARA 1 CONTAINER | UN | 1 |  |  | 0 | 0 | 0 | 0 | 0 | 0%
220 |  | 2.18 | 3 |  | 2.18.3 |  |  | TRANSPORTE E ENTREGA DE CONTAINER METÁLICO | UN | 1 |  |  | 0 | 0 | 0 | 0 | 0 | 0%
221 |  | 2.18 | 4 |  | 2.18.4 |  |  | TRANSPORTE E RETIRADA DE CONTAINER METÁLICO | UN | 1 |  |  | 0 | 0 | 0 | 0 | 0 | 0%
222 |  | 2.18 | 5 |  | 2.18.5 |  |  | PONTO DE TOMADA RJ45 EM PAREDE, APARENTE, INCLUSO ELETRODUTO PVC RÍGIDO 3/4", CABO UTP CAT 6, CONDULETE E TOMADA RJ45 | UN | 1 |  |  | 0 | 0 | 0 | 0 | 0 | 0%
223 |  | 2.18 | 6 |  | 2.18.6 |  |  | PONTO DE TOMADA 10A 127V EM PAREDE, APARENTE, INCLUSO ELETRODUTO PVC RÍGIDO 3/4", CABO ELÉTRICO 2,50MM2, CONDULETE E TOMADA 10A | UN | 3 |  |  | 0 | 0 | 0 | 0 | 0 | 0%
224 |  | 2.18 | 7 |  | 2.18.7 |  |  | GUARITA EM ALVENARIA - ÁREA=8,75M2 | UN | 1 |  |  | 0 | 0 | 0 | 0 | 0 | 0%
225 |  | 2.18 | 8 |  | 2.18.8 |  |  | CATRACA TORNIQUETE MM COM IDFACE RECONHECIMENTO FACIL E PROXIMIDADE | UN | 4 |  |  | 0 | 0 | 0 | 0 | 0 | 0%
226 |  | 2.18 | 8 |  | 2.18.8 |  |  | ARMÁRIO BAIXO 2 PORTAS COM CHAVE - 80x40x74 (LxPxA) - (CONSIDERADO SOMENTE DEPRECIAÇÃO) | UN.MES | 30 |  |  | 0 | 0 | 0 | 0 | 0 | 0%
227 |  | 2.18 | 9 |  | 2.18.9 |  |  | MICRO-ONDAS 20 LITROS - (CONSIDERADO SOMENTE DEPRECIAÇÃO) | UN.MES | 30 |  |  | 0 | 0 | 0 | 0 | 0 | 0%
228 |  | 2.18 | 10 |  | 2.18.10 |  |  | CADEIRA DE ESCRITÓRIO GIRATÓRIA COM BRAÇO - (CONSIDERADO SOMENTE DEPRECIAÇÃO) | UN.MES | 30 |  |  | 0 | 0 | 0 | 0 | 0 | 0%
229 |  | 2.18 | 11 |  | 2.18.11 |  |  | MESA PARA ESCRITÓRIO 120x60x75CM (LxPxA) - (CONSIDERADO SOMENTE DEPRECIAÇÃO) | UN.MES | 30 |  |  | 0 | 0 | 0 | 0 | 0 | 0%
230 |  | 2.18 | 12 |  | 2.18.12 |  |  | GAVETEIRO PARA ESCRITÓRIO COM CHAVE COM RODIZIO - 4 GAVETAS - (CONSIDERADO SOMENTE DEPRECIAÇÃO) | UN.MES | 30 |  |  | 0 | 0 | 0 | 0 | 0 | 0%
231 |  | 2.19 |  |  | 2.19 |  |  | GUARITA (VEÍCULOS GERAIS) MÓDULO CLIMATIZADO
232 |  | 2.19 | 1 |  | 2.19.1 |  |  | CONTAINER GUARITA, MÓDULO METÁLICO AÇO GALVANIZADO 2,00X2,30M OU 2,30X2,30M, VÃO LIVRE, FORRO TÉRMICO, PISO CONCRETO, CIMENTADO, MADEIRA OU MATERIAL EQUIVALENTE | UN.MES | 1 |  |  | 0 | 0 | 0 | 0 | 0 | 0%
233 |  | 2.19 | 2 |  | 2.19.2 |  |  | CONJUNTO DE BASES EM CONCRETO ARMADO PARA 1 CONTAINER | UN | 1 |  |  | 0 | 0 | 0 | 0 | 0 | 0%
234 |  | 2.19 | 3 |  | 2.19.3 |  |  | TRANSPORTE E ENTREGA DE CONTAINER METÁLICO | UN | 1 |  |  | 0 | 0 | 0 | 0 | 0 | 0%
235 |  | 2.19 | 4 |  | 2.19.4 |  |  | TRANSPORTE E RETIRADA DE CONTAINER METÁLICO | UN | 1 |  |  | 0 | 0 | 0 | 0 | 0 | 0%
236 |  | 2.19 | 5 |  | 2.19.5 |  |  | PONTO DE TOMADA RJ45 EM PAREDE, APARENTE, INCLUSO ELETRODUTO PVC RÍGIDO 3/4", CABO UTP CAT 6, CONDULETE E TOMADA RJ45 | UN | 1 |  |  | 0 | 0 | 0 | 0 | 0 | 0%
237 |  | 2.19 | 6 |  | 2.19.6 |  |  | PONTO DE TOMADA 10A 127V EM PAREDE, APARENTE, INCLUSO ELETRODUTO PVC RÍGIDO 3/4", CABO ELÉTRICO 2,50MM2, CONDULETE E TOMADA 10A | UN | 3 |  |  | 0 | 0 | 0 | 0 | 0 | 0%
238 |  | 2.19 | 7 |  | 2.19.7 |  |  | GUARITA EM ALVENARIA - ÁREA=8,75M2 | UN | 1 |  |  | 0 | 0 | 0 | 0 | 0 | 0%
239 |  | 2.19 | 8 |  | 2.19.8 |  |  | ARMÁRIO BAIXO 2 PORTAS COM CHAVE - 80x40x74 (LxPxA) - (CONSIDERADO SOMENTE DEPRECIAÇÃO) | UN.MES | 30 |  |  | 0 | 0 | 0 | 0 | 0 | 0%
240 |  | 2.19 | 9 |  | 2.19.9 |  |  | MICRO-ONDAS 20 LITROS - (CONSIDERADO SOMENTE DEPRECIAÇÃO) | UN.MES | 30 |  |  | 0 | 0 | 0 | 0 | 0 | 0%
241 |  | 2.19 | 10 |  | 2.19.10 |  |  | CADEIRA DE ESCRITÓRIO GIRATÓRIA COM BRAÇO - (CONSIDERADO SOMENTE DEPRECIAÇÃO) | UN.MES | 30 |  |  | 0 | 0 | 0 | 0 | 0 | 0%
242 |  | 2.19 | 11 |  | 2.19.11 |  |  | MESA PARA ESCRITÓRIO 120x60x75CM (LxPxA) - (CONSIDERADO SOMENTE DEPRECIAÇÃO) | UN.MES | 30 |  |  | 0 | 0 | 0 | 0 | 0 | 0%
243 |  | 2.19 | 12 |  | 2.19.12 |  |  | GAVETEIRO PARA ESCRITÓRIO COM CHAVE COM RODIZIO - 4 GAVETAS - (CONSIDERADO SOMENTE DEPRECIAÇÃO) | UN.MES | 30 |  |  | 0 | 0 | 0 | 0 | 0 | 0%
244 |  | 2.20 |  |  | 2.20 |  |  | VESTIÁRIOS SEM CLIMATIZAÇÃO
245 |  | 2.20 | 1 |  | 2.20.1 |  |  | LOCAÇÃO DE CONTAINER COM ISOLAMENTO TÉRMICO, PARA VESTIÁRIO DE OBRA, COM MEDIDAS REFERENCIAIS DE (6) METROS COMPRIMENTO, (2,3) METROS LARGURA E (2,5) METROS ALTURA ÚTIL INTERNA, INCLUSIVE LIGAÇÕES ELÉTRICAS INTERNAS, EXCLUSIVE MOBILIZAÇÃO / DESMOBILIZAÇÃO E LIGAÇÕES PROVISÓRIAS EXTERNAS | UN.MES | 6 |  |  | 0 | 0 | 0 | 0 | 0 | 0%
246 |  | 2.20 | 2 |  | 2.20.2 |  |  | CONJUNTO DE BASES EM CONCRETO ARMADO PARA 1 CONTAINER | UN | 1 |  |  | 0 | 0 | 0 | 0 | 0 | 0%
247 |  | 2.20 | 3 |  | 2.20.3 |  |  | TRANSPORTE E ENTREGA DE CONTAINER METÁLICO | UN | 3 |  |  | 0 | 0 | 0 | 0 | 0 | 0%
248 |  | 2.20 | 4 |  | 2.20.4 |  |  | TRANSPORTE E RETIRADA DE CONTAINER METÁLICO | UN | 3 |  |  | 0 | 0 | 0 | 0 | 0 | 0%
249 |  | 2.21 |  |  | 2.21 |  |  | SANITÁRIOS
250 |  | 2.21 | 1 |  | 2.21.1 |  |  | LOCAÇÃO DE CONTAINER TIPO 1 COM ISOLAMENTO TÉRMICO PARA SANITÁRIO OBRA COM SEIS (6) CHUVEIROS, TRÊS (3) VASOS SANITÁRIOS, UM (1) MICTÓRIO E TRÊS (3) LAVATÓRIOS, COM MEDIDAS REFERENCIAIS DE (6) METROS COMPRIMENTO, (2,3) METROS LARGURA E (2,5) METROS ALTURA ÚTIL INTERNA, INCLUSIVE LIGAÇÕES ELÉTRICAS E HIDROSSANITÁRIAS INTERNAS, EXCLUSIVE MOBILIZAÇÃO / DESMOBILIZAÇÃO E LIGAÇÕES PROVISÓRIAS EXTERNAS | UN.MES | 2 |  |  | 0 | 0 | 0 | 0 | 0 | 0%
251 |  | 2.21 | 2 |  | 2.21.2 |  |  | LOCAÇÃO DE CONTAINER TIPO 2 COM ISOLAMENTO TÉRMICO PARA SANITÁRIO OBRA COM UM (1) VASO SANITÁRIO, UM (1) LAVATÓRIO, COM MEDIDAS REFERENCIAIS DE (2,20) METROS COMPRIMENTO, (2,20) METROS LARGUR E (2,4) METROS ALTURA ÚTIL INTERNA, INCLUSIVE LIGAÇÕES ELÉTRICAS E HIDROSSANITÁRIAS INTERNAS, EXCLUSIVE MOBILIZAÇÃO / DESMOBILIZAÇÃO E LIGAÇÕES PROVISÓRIAS EXTERNAS | UN.MES | 2 |  |  | 0 | 0 | 0 | 0 | 0 | 0%
252 |  | 2.21 | 3 |  | 2.21.3 |  |  | CONJUNTO DE BASES EM CONCRETO ARMADO PARA 1 CONTAINER | UN | 2 |  |  | 0 | 0 | 0 | 0 | 0 | 0%
253 |  | 2.21 | 4 |  | 2.21.4 |  |  | TRANSPORTE E ENTREGA DE CONTAINER METÁLICO | UN | 3 |  |  | 0 | 0 | 0 | 0 | 0 | 0%
254 |  | 2.21 | 5 |  | 2.21.5 |  |  | TRANSPORTE E RETIRADA DE CONTAINER METÁLICO | UN | 3 |  |  | 0 | 0 | 0 | 0 | 0 | 0%
255 |  | 2.22 |  |  | 2.22 |  |  | ALMOXARIFADO CENTRAL
256 |  | 2.22 | 1 |  | 2.22.1 |  |  | LOCAÇÃO MENSAL (POSTO OBRA) DE TENDA IMPERMEÁVEL - ALMOXARIFADO TIPO 1 - ÁREA DE 64 M2 | UN.MES | 2 |  |  | 0 | 0 | 0 | 0 | 0 | 0%
257 |  | 2.22 | 2 |  | 2.22.2 |  |  | LASTRO DE CONCRETO MAGRO, APLICADO EM PISOS, LAJES SOBRE SOLO OU RADIERS, ESPESSURA DE 3 CM. AF_01/2024 | M2 | 100 |  |  | 0 | 0 | 0 | 0 | 0 | 0%
258 |  | 2.22 | 3 |  | 2.22.3 |  |  | EXECUÇÃO DE RADIER, ESPESSURA DE 10 CM, FCK = 30 MPA, COM USO DE FORMAS EM MADEIRA SERRADA. AF_09/2021 | M2 | 100 |  |  | 0 | 0 | 0 | 0 | 0 | 0%
259 |  | 2.22 | 4 |  | 2.22.4 |  |  | ALVENARIA DE BLOCOS DE CONCRETO ESTRUTURAL 14X19X39 CM (ESPESSURA 14 CM), FBK = 4,5 MPA, UTILIZANDO PALHETA. AF_10/2022 | M2 | 2.205 |  |  | 0 | 0 | 0 | 0 | 0 | 0%
260 |  | 2.22 | 5 |  | 2.22.5 |  |  | FUNDO SELADOR ACRÍLICO, APLICAÇÃO MANUAL EM PAREDE, UMA DEMÃO. AF_04/2023 | M2 | 4.41 |  |  | 0 | 0 | 0 | 0 | 0 | 0%
261 |  | 2.22 | 6 |  | 2.22.6 |  |  | 2 PONTOS DE LUZ DE TETO OU PAREDE APARENTE, INCLUSO ELETRODUTO PVC RÍGIDO 3/4", CABO ELÉTRICO 2,5MM2, CONDULETES, INTERRUPTOR 2 TECLAS | UN | 3 |  |  | 0 | 0 | 0 | 0 | 0 | 0%
262 |  | 2.22 | 7 |  | 2.22.7 |  |  | PONTO DE TOMADA 10A 127V EM PAREDE, APARENTE, INCLUSO ELETRODUTO PVC RÍGIDO 3/4", CABO ELÉTRICO 2,50MM2, CONDULETE E TOMADA 10A | UN | 3 |  |  | 0 | 0 | 0 | 0 | 0 | 0%
263 |  | 2.22 | 8 |  | 2.22.8 |  |  | PONTO DE TOMADA RJ45 EM PAREDE, APARENTE, INCLUSO ELETRODUTO PVC RÍGIDO 3/4", CABO UTP CAT 6, CONDULETE E TOMADA RJ45 | UN | 2 |  |  | 0 | 0 | 0 | 0 | 0 | 0%
264 |  | 2.23 |  |  | 2.23 |  |  | CALÇADA
265 |  | 2.23 | 1 |  | 2.23.1 |  |  | EXECUÇÃO DE PASSEIO (CALÇADA) OU PISO DE CONCRETO COM CONCRETO MOLDADO IN LOCO, USINADO C20, ACABAMENTO CONVENCIONAL, NÃO ARMADO. AF_08/2022 | M3 | 25.5804 |  |  | 0 | 0 | 0 | 0 | 0 | 0%
266 |  | 2.23 | 2 |  | 2.23.2 |  |  | LASTRO COM MATERIAL GRANULAR (AREIA MÉDIA), APLICADO EM PISOS OU LAJES SOBRE SOLO, ESPESSURA DE *10 CM*. AF_01/2024 | M3 | 41.273 |  |  | 0 | 0 | 0 | 0 | 0 | 0%
267 |  | 2.24 |  |  | 2.24 |  |  | ESTACIONAMENTO PARA CANTERIO CENTRAL - COORDENAÇÃO
268 |  | 2.24 | 1 |  | 2.24.1 |  |  | REGULARIZAÇÃO E COMPACTAÇÃO DE SUBLEITO DE SOLO PREDOMINANTEMENTE ARGILOSO, PARA OBRAS DE CONSTRUÇÃO DE PAVIMENTOS. AF_09/2024 | M2 | 400 |  |  | 0 | 0 | 0 | 0 | 0 | 0%
269 |  | 2.24 | 2 |  | 2.24.2 |  |  | CARGA, MANOBRA E DESCARGA DE SOLOS E MATERIAIS GRANULARES EM CAMINHÃO BASCULANTE 14 M³ - CARGA COM PÁ CARREGADEIRA (CAÇAMBA DE 1,7 A 2,8 M³ / 128 HP) E DESCARGA LIVRE (UNIDADE: M3). AF_07/2020 | M3 | 72 |  |  | 0 | 0 | 0 | 0 | 0 | 0%
270 |  | 2.24 | 3 |  | 2.24.3 |  |  | TRANSPORTE COM CAMINHÃO BASCULANTE DE 14 M³, EM VIA URBANA PAVIMENTADA, DMT ATÉ 30 KM (UNIDADE: M3XKM). AF_07/2020 | M3XKM | 352.8 |  |  | 0 | 0 | 0 | 0 | 0 | 0%
271 |  | 2.24 | 4 |  | 2.24.4 |  |  | CONSTRUÇÃO DE BASE E SUB-BASE PARA PAVIMENTAÇÃO DE BRITA GRADUADA SIMPLES, COM ESPESSURA DE 15 CM - EXCLUSIVE CARGA E TRANSPORTE. AF_09/2024 | M3 | 60 |  |  | 0 | 0 | 0 | 0 | 0 | 0%
272 |  | 2.24 | 5 |  | 2.24.5 |  |  | EXECUÇÃO DE PASSEIO (CALÇADA) OU PISO DE CONCRETO COM CONCRETO MOLDADO IN LOCO, USINADO C20, ACABAMENTO CONVENCIONAL, NÃO ARMADO. AF_08/2022 | M3 | 9 |  |  | 0 | 0 | 0 | 0 | 0 | 0%
273 |  | 2.25 |  |  | 2.25 |  |  | CANTEIRO ÁREAS DE DE USO COMUM
274 |  | 2.25.1 |  |  | 2.25.1 |  |  | QUADROS ELÉTRICOS
275 |  | 2.25.1 | 1 |  | 2.25.1.1 |  |  | QFL-01, 02, 03, 04: QUADRO DE DISTRIBUIÇÃO EM CHAPA DE AÇO 16USG, PINTURA EM EPÓXI COR CINZA, COM TRINCO, BARRAMENTOS EM COBRE, ESPELHO INTERNO C/ PLAQUETAS DE IDENTIFICAÇÃO EM ACRÍLICO PARA CADA CIRCUITO E PORTA PROJETO, MISCELÂNEAS DE MONTAGEM. REF.: SCHNEIDER OU EQUIVALENTE TÉCNICO. | UN | 4 |  |  | 0 | 0 | 0 | 0 | 0 | 0%
276 |  | 2.25.1 | 2 |  | 2.25.1.2 |  |  | QFL-05, 06: QUADRO DE DISTRIBUIÇÃO EM CHAPA DE AÇO 16USG, PINTURA EM EPÓXI COR CINZA, COM TRINCO, BARRAMENTOS EM COBRE, ESPELHO INTERNO C/ PLAQUETAS DE IDENTIFICAÇÃO EM ACRÍLICO PARA CADA CIRCUITO E PORTA PROJETO, MISCELÂNEAS DE MONTAGEM. REF.: SCHNEIDER OU EQUIVALENTE TÉCNICO. | UN | 2 |  |  | 0 | 0 | 0 | 0 | 0 | 0%
277 |  | 2.25.1 | 3 |  | 2.25.1.3 |  |  | QFL-07, 08, 09, 10, 11, 12, 13, 14, 53, 54, 60, 61, 87, 88: QUADRO DE DISTRIBUIÇÃO EM CHAPA DE AÇO 16USG, PINTURA EM EPÓXI COR CINZA, COM TRINCO, BARRAMENTOS EM COBRE, ESPELHO INTERNO C/ PLAQUETAS DE IDENTIFICAÇÃO EM ACRÍLICO PARA CADA CIRCUITO E PORTA PROJETO, MISCELÂNEAS DE MONTAGEM. REF.: SCHNEIDER OU EQUIVALENTE TÉCNICO. | UN | 7 |  |  | 0 | 0 | 0 | 0 | 0 | 0%
278 |  | 2.25.1 | 4 |  | 2.25.1.4 |  |  | QFL-15: QUADRO DE DISTRIBUIÇÃO EM CHAPA DE AÇO 16USG, PINTURA EM EPÓXI COR CINZA, COM TRINCO, BARRAMENTOS EM COBRE, ESPELHO INTERNO C/ PLAQUETAS DE IDENTIFICAÇÃO EM ACRÍLICO PARA CADA CIRCUITO E PORTA PROJETO, MISCELÂNEAS DE MONTAGEM. REF.: SCHNEIDER OU EQUIVALENTE TÉCNICO. | UN | 1 |  |  | 0 | 0 | 0 | 0 | 0 | 0%
279 |  | 2.25.1 | 5 |  | 2.25.1.5 |  |  | QFL-16: QUADRO DE DISTRIBUIÇÃO EM CHAPA DE AÇO 16USG, PINTURA EM EPÓXI COR CINZA, COM TRINCO, BARRAMENTOS EM COBRE, ESPELHO INTERNO C/ PLAQUETAS DE IDENTIFICAÇÃO EM ACRÍLICO PARA CADA CIRCUITO E PORTA PROJETO, MISCELÂNEAS DE MONTAGEM. REF.: SCHNEIDER OU EQUIVALENTE TÉCNICO. | UN | 1 |  |  | 0 | 0 | 0 | 0 | 0 | 0%
280 |  | 2.25.1 | 6 |  | 2.25.1.6 |  |  | QFL-17, 18, 19, 41, 42, 43, 44, 45, 46, 47, 48, 49, 50, 62, 63, 64, 65, 66, 67, 68, 69, 70: QUADRO DE DISTRIBUIÇÃO EM CHAPA DE AÇO 16USG, PINTURA EM EPÓXI COR CINZA, COM TRINCO, BARRAMENTOS EM COBRE, ESPELHO INTERNO C/ PLAQUETAS DE IDENTIFICAÇÃO EM ACRÍLICO PARA CADA CIRCUITO E PORTA PROJETO, MISCELÂNEAS DE MONTAGEM. REF.: SCHNEIDER OU EQUIVALENTE TÉCNICO. | UN | 3 |  |  | 0 | 0 | 0 | 0 | 0 | 0%
281 |  | 2.25.1 | 7 |  | 2.25.1.7 |  |  | QFL-20: QUADRO DE DISTRIBUIÇÃO EM CHAPA DE AÇO 16USG, PINTURA EM EPÓXI COR CINZA, COM TRINCO, BARRAMENTOS EM COBRE, ESPELHO INTERNO C/ PLAQUETAS DE IDENTIFICAÇÃO EM ACRÍLICO PARA CADA CIRCUITO E PORTA PROJETO, MISCELÂNEAS DE MONTAGEM. REF.: SCHNEIDER OU EQUIVALENTE TÉCNICO. | UN | 1 |  |  | 0 | 0 | 0 | 0 | 0 | 0%
282 |  | 2.25.1 | 8 |  | 2.25.1.8 |  |  | QFL-21, 26, 52, 55: QUADRO DE DISTRIBUIÇÃO EM CHAPA DE AÇO 16USG, PINTURA EM EPÓXI COR CINZA, COM TRINCO, BARRAMENTOS EM COBRE, ESPELHO INTERNO C/ PLAQUETAS DE IDENTIFICAÇÃO EM ACRÍLICO PARA CADA CIRCUITO E PORTA PROJETO, MISCELÂNEAS DE MONTAGEM. REF.: SCHNEIDER OU EQUIVALENTE TÉCNICO. | UN | 1 |  |  | 0 | 0 | 0 | 0 | 0 | 0%
283 |  | 2.25.1 | 9 |  | 2.25.1.9 |  |  | QFL-22, 23, 32, 33, 34, 35, 36, 37, 38, 39, 40, 71, 72, 73, 74, 75, 76, 79, 80, 81, 82, 83, 84: QUADRO DE DISTRIBUIÇÃO EM CHAPA DE AÇO 16USG, PINTURA EM EPÓXI COR CINZA, COM TRINCO, BARRAMENTOS EM COBRE, ESPELHO INTERNO C/ PLAQUETAS DE IDENTIFICAÇÃO EM ACRÍLICO PARA CADA CIRCUITO E PORTA PROJETO, MISCELÂNEAS DE MONTAGEM. REF.: SCHNEIDER OU EQUIVALENTE TÉCNICO. | UN | 2 |  |  | 0 | 0 | 0 | 0 | 0 | 0%
284 |  | 2.25.1 | 10 |  | 2.25.1.10 |  |  | QFL-24: QUADRO DE DISTRIBUIÇÃO EM CHAPA DE AÇO 16USG, PINTURA EM EPÓXI COR CINZA, COM TRINCO, BARRAMENTOS EM COBRE, ESPELHO INTERNO C/ PLAQUETAS DE IDENTIFICAÇÃO EM ACRÍLICO PARA CADA CIRCUITO E PORTA PROJETO, MISCELÂNEAS DE MONTAGEM. REF.: SCHNEIDER OU EQUIVALENTE TÉCNICO. | UN | 1 |  |  | 0 | 0 | 0 | 0 | 0 | 0%
285 |  | 2.25.1 | 11 |  | 2.25.1.11 |  |  | QFL-25: QUADRO DE DISTRIBUIÇÃO EM CHAPA DE AÇO 16USG, PINTURA EM EPÓXI COR CINZA, COM TRINCO, BARRAMENTOS EM COBRE, ESPELHO INTERNO C/ PLAQUETAS DE IDENTIFICAÇÃO EM ACRÍLICO PARA CADA CIRCUITO E PORTA PROJETO, MISCELÂNEAS DE MONTAGEM. REF.: SCHNEIDER OU EQUIVALENTE TÉCNICO. | UN | 1 |  |  | 0 | 0 | 0 | 0 | 0 | 0%
286 |  | 2.25.1 | 12 |  | 2.25.1.12 |  |  | QFL-57, 58: QUADRO DE DISTRIBUIÇÃO EM CHAPA DE AÇO 16USG, PINTURA EM EPÓXI COR CINZA, COM TRINCO, BARRAMENTOS EM COBRE, ESPELHO INTERNO C/ PLAQUETAS DE IDENTIFICAÇÃO EM ACRÍLICO PARA CADA CIRCUITO E PORTA PROJETO, MISCELÂNEAS DE MONTAGEM. REF.: SCHNEIDER OU EQUIVALENTE TÉCNICO. | UN | 1 |  |  | 0 | 0 | 0 | 0 | 0 | 0%
287 |  | 2.25.1 | 13 |  | 2.25.1.13 |  |  | QFL-59,91: QUADRO DE DISTRIBUIÇÃO EM CHAPA DE AÇO 16USG, PINTURA EM EPÓXI COR CINZA, COM TRINCO, BARRAMENTOS EM COBRE, ESPELHO INTERNO C/ PLAQUETAS DE IDENTIFICAÇÃO EM ACRÍLICO PARA CADA CIRCUITO E PORTA PROJETO, MISCELÂNEAS DE MONTAGEM. REF.: SCHNEIDER OU EQUIVALENTE TÉCNICO. | UN | 2 |  |  | 0 | 0 | 0 | 0 | 0 | 0%
288 |  | 2.25.1 | 14 |  | 2.25.1.14 |  |  | Q.GRL-01: QUADRO DE DISTRIBUIÇÃO GERAL EM CHAPA DE AÇO 16USG, PINTURA EM EPÓXI COR CINZA, COM TRINCO, BARRAMENTOS EM COBRE, ESPELHO INTERNO C/ PLAQUETAS DE IDENTIFICAÇÃO EM ACRÍLICO PARA CADA CIRCUITO E PORTA PROJETO, MISCELÂNEAS DE MONTAGEM. REF.: SCHNEIDER OU EQUIVALENTE TÉCNICO. | UN | 1 |  |  | 0 | 0 | 0 | 0 | 0 | 0%
289 |  | 2.25.1 | 15 |  | 2.25.1.15 |  |  | Q.GRL-02: QUADRO DE DISTRIBUIÇÃO GERAL EM CHAPA DE AÇO 16USG, PINTURA EM EPÓXI COR CINZA, COM TRINCO, BARRAMENTOS EM COBRE, ESPELHO INTERNO C/ PLAQUETAS DE IDENTIFICAÇÃO EM ACRÍLICO PARA CADA CIRCUITO E PORTA PROJETO, MISCELÂNEAS DE MONTAGEM. REF.: SCHNEIDER OU EQUIVALENTE TÉCNICO. | UN | 1 |  |  | 0 | 0 | 0 | 0 | 0 | 0%
290 |  | 2.25.2 |  |  | 2.25.2 |  |  | RACKS E EQUIPAMENTOS
291 |  | 2.25.2 | 1 |  | 2.25.2.1 |  |  | RACK DE PISO 01: PADRÃO 19", ALTURA 44U, COM PORTA DE VIDRO TEMPERADO CRISTAL + KIT RODÍZIO (2 COM FREIOS) + KIT DE VENTILAÇÃO FORÇADA C/ 4 VENTILADORES 127V, FORNECIDOS COM RÉGUAS DE 08 TOMADAS 2P+T DE 20A (CONFORME NBR 14.136) E GUIA DE CABOS, 1 SWITCH 24 PORTAS, 1 PATCH PANEL CAT6 24 PORTAS, 1 ORGANIZADOR DE CABOS 19" 1U, 1 NO-BREAK 3KVA, 1 AUTOTRANSFORMADOR 100KVA. REF.: FURUKAWA OU EQUIVALENTE TÉCNICO. | UN | 1 |  |  | 0 | 0 | 0 | 0 | 0 | 0%
292 |  | 2.25.2 | 2 |  | 2.25.2.2 |  |  | RACK DE PISO 02: PADRÃO 19", ALTURA 42U, COM PORTA DE VIDRO TEMPERADO CRISTAL + KIT RODÍZIO (2 COM FREIOS) + KIT DE VENTILAÇÃO FORÇADA C/ 4 VENTILADORES 127V, FORNECIDOS COM RÉGUAS DE 08 TOMADAS 2P+T DE 20A (CONFORME NBR 14.136) E GUIA DE CABOS, 2 SWITCH 24 PORTAS, 2 PATCH PANEL CAT6 24 PORTAS, 1 ORGANIZADOR DE CABOS 19" 1U, 1 NO-BREAK 3KVA, REF.: FURUKAWA OU EQUIVALENTE TÉCNICO. | UN | 1 |  |  | 0 | 0 | 0 | 0 | 0 | 0%
293 |  | 2.25.2 | 3 |  | 2.25.2.3 |  |  | RACK DE PISO 03: PADRÃO 19", ALTURA 16U, COM PORTA DE VIDRO TEMPERADO CRISTAL + KIT RODÍZIO (2 COM FREIOS) + KIT DE VENTILAÇÃO FORÇADA C/ 2 VENTILADORES 127V, FORNECIDOS COM RÉGUAS DE 08 TOMADAS 2P+T DE 20A (CONFORME NBR 14.136) E GUIA DE CABOS, 1 SWITCH 24 PORTAS, 1 PATCH PANEL CAT6 24 PORTAS, 2 ORGANIZADOR DE CABOS 19" 1U, 1 NO-BREAK 3KVA. REF.: FURUKAWA OU EQUIVALENTE TÉCNICO. | UN | 1 |  |  | 0 | 0 | 0 | 0 | 0 | 0%
294 |  | 2.25.2 | 4 |  | 2.25.2.4 |  |  | RACK DE PISO 12: PADRÃO 19", ALTURA 44U, COM PORTA DE VIDRO TEMPERADO CRISTAL + KIT RODÍZIO (2 COM FREIOS) + KIT DE VENTILAÇÃO FORÇADA C/ 4 VENTILADORES 127V, FORNECIDOS COM RÉGUAS DE 08 TOMADAS 2P+T DE 20A (CONFORME NBR 14.136) E GUIA DE CABOS, 2 SWITCH 24 PORTAS, 2 PATCH PANEL CAT6 24 PORTAS, 4 ORGANIZADOR DE CABOS 19" 1U, 1 NO-BREAK 3KVA. REF.: FURUKAWA OU EQUIVALENTE TÉCNICO. | UN | 1 |  |  | 0 | 0 | 0 | 0 | 0 | 0%
295 |  | 2.25.2 | 5 |  | 2.25.2.5 |  |  | RACK DE PISO 13 / 14: PADRÃO 19", ALTURA 16U, COM PORTA DE VIDRO TEMPERADO CRISTAL + KIT RODÍZIO (2 COM FREIOS) + KIT DE VENTILAÇÃO FORÇADA C/ 2 VENTILADORES 127V, FORNECIDOS COM RÉGUAS DE 08 TOMADAS 2P+T DE 20A (CONFORME NBR 14.136) E GUIA DE CABOS, 1 SWITCH 24 PORTAS, 1 PATCH PANEL CAT6 24 PORTAS, 2 ORGANIZADOR DE CABOS 19" 1U, 1 NO-BREAK 3KVA. REF.: FURUKAWA OU EQUIVALENTE TÉCNICO. | UN | 1 |  |  | 0 | 0 | 0 | 0 | 0 | 0%
296 |  | 2.26 |  |  | 2.26 |  |  | LIXEIRA SELETIVA
297 |  | 2.26 | 1 |  | 2.26.1 |  |  | CONJUNTO DE 4 LIXEIRAS PARA COLETA SELETIVA, COM TAMPA BASCULANTE, CAPACIDADE 50 LITROS | UN | 2 |  |  | 0 | 0 | 0 | 0 | 0 | 0%
298 |  | 2.27 |  |  | 2.27 |  |  | DESMOBILIZAÇÃO DE CONSTRUÇÃO PROVISÓRIA
299 |  | 2.27 | 1 |  | 2.27.1 |  |  | DEMOLIÇÃO DE BARRACÃO DE OBRA, INCLUSO CARGA, TRNASPORTE DE DESTINAÇÃO E TAXA DE DESCARTE | M2 | 631 |  |  | 0 | 0 | 0 | 0 | 0 | 0%
300 |  | 2.27 | 2 |  | 2.27.2 |  |  | DEMOLIÇÃO DE CONCRETO ARMADO DE FORMA MECANIZADA COM MARTELETE, SEM REAPROVEITAMENTO | M3 | 16.46 |  |  | 0 | 0 | 0 | 0 | 0 | 0%
301 |  | 2.27 | 3 |  | 2.27.3 |  |  | CARGA, MANOBRA E DESCARGA DE SOLOS E MATERIAIS GRANULARES EM CAMINHÃO BASCULANTE 14 M³ - CARGA COM PÁ CARREGADEIRA (CAÇAMBA DE 1,7 A 2,8 M³ / 128 HP) E DESCARGA LIVRE (UNIDADE: M3). AF_07/2020 | M3 | 776.95 |  |  | 0 | 0 | 0 | 0 | 0 | 0%
302 |  | 2.27 | 4 |  | 2.27.4 |  |  | TRANSPORTE COM CAMINHÃO BASCULANTE DE 14 M³, EM VIA URBANA PAVIMENTADA, DMT ATÉ 30 KM (UNIDADE: M3XKM). AF_07/2020 | M3XKM | 4195.53 |  |  | 0 | 0 | 0 | 0 | 0 | 0%
303 |  | 2.27 | 5 |  | 2.27.5 |  |  | TAXA DE DESTINAÇÃO DE ENTULHO NO CENTRO DE TRIAGEM | M3 | 776.95 |  |  | 0 | 0 | 0 | 0 | 0 | 0%
304 | 3 | 3 |  |  | 3 |  |  | LICENÇAS, TAXAS, AS-BULTI, COMISSIONAMENTO, MANUAL DE USO |  | - | [6 empty] | 0
305 |  | 3 | 1 |  | 3.1 |  |  | TAXA DE ALVARÁ DE CONSTRUÇÃO | UN | 1 |  |  | 0 | 0 | 0 | 0 | 0 | 0%
306 |  | 3 | 2 |  | 3.2 |  |  | TAXA EMISSÃO ART | UN | 1 |  |  | 0 | 0 | 0 | 0 | 0 | 0%
307 |  | 3 | 3 |  | 3.3 |  |  | LICENÇA PRÉVIA | UN | 1 |  |  | 0 | 0 | 0 | 0 | 0 | 0%
308 | 4 | 0 | [5 empty] | TOTAL COORDENAÇÃO GERAL, CANTEIROS COMUNS E DIVERSOS |  | - | [6 empty] | 0
309 |  | 0 | [5 empty] | EDIFÍCIO CENTRAL |  | -
310 | 5 | 1 |  |  | 1 |  |  | ADMINISTRAÇÃO LOCAL |  | - | [6 empty] | 0
311 |  | 1 | 1 |  | 1.1 |  |  | ENGENHEIRO CIVIL DE OBRA PLENO COM ENCARGOS COMPLEMENTARES | MES | 30 |  |  | 0 | 0 | 0 | 0 | 0 | 0%
312 |  | 1 | 2 |  | 1.2 |  |  | ENGENHEIRO ELETRICISTA COM ENCARGOS COMPLEMENTARES | MÊS | 30 |  |  | 0 | 0 | 0 | 0 | 0 | 0%
313 |  | 1 | 3 |  | 1.3 |  |  | ENGENHEIRO MECÂNICO COM ENCARGOS COMPLEMENTARES | MÊS | 30 |  |  | 0 | 0 | 0 | 0 | 0 | 0%
314 |  | 1 | 4 |  | 1.4 |  |  | MESTRE DE OBRAS COM ENCARGOS COMPLEMENTARES | MES | 30 |  |  | 0 | 0 | 0 | 0 | 0 | 0%
315 |  | 1 | 5 |  | 1.5 |  |  | ENCARREGADO GERAL DE OBRAS COM ENCARGOS COMPLEMENTARES | MES | 120 |  |  | 0 | 0 | 0 | 0 | 0 | 0%
316 |  | 1 | 6 |  | 1.6 |  |  | ALMOXARIFE COM ENCARGOS COMPLEMENTARES | MES | 30 |  |  | 0 | 0 | 0 | 0 | 0 | 0%
317 |  | 1 | 7 |  | 1.7 |  |  | APONTADOR OU APROPRIADOR COM ENCARGOS COMPLEMENTARES | MES | 30 |  |  | 0 | 0 | 0 | 0 | 0 | 0%
318 |  | 1 | 8 |  | 1.8 |  |  | TÉCNICO EM SEGURANÇA DO TRABALHO COM ENCARGOS COMPLEMENTARES | MES | 30 |  |  | 0 | 0 | 0 | 0 | 0 | 0%
319 |  | 1 | 9 |  | 1.9 |  |  | TECNICO DE EDIFICACOES COM ENCARGOS COMPLEMENTARES | MES | 30 |  |  | 0 | 0 | 0 | 0 | 0 | 0%
320 |  | 1 | 10 |  | 1.10 |  |  | SERVENTE DE OBRAS COM ENCARGOS COMPLEMENTARES | MES | 90 |  |  | 0 | 0 | 0 | 0 | 0 | 0%
321 | 6 | 2 |  |  | 2 |  |  | INSTALAÇÃO DA OBRA (SERVIÇOS PRELIMINARES) |  | - | [6 empty] | 0
322 |  | 2.1 |  |  | 2.1 |  |  | CONCESSIONÁRIAS
323 |  | 2.1 | 1 |  | 2.1.1 |  |  | CONSUMO DE ÁGUA | M3 | 4494.232 |  |  | 0 | 0 | 0 | 0 | 0 | 0%
324 |  | 2.1 | 2 |  | 2.1.2 |  |  | ENERGIA ELETRICA COMERCIAL, BAIXA TENSAO, RELATIVA AO CONSUMO DE ATE 100 KWH, INCLUINDO ICMS, PIS/PASEP E COFINS | KWH | 134826.96 |  |  | 0 | 0 | 0 | 0 | 0 | 0%
325 |  | 2.1 | 3 |  | 2.1.3 |  |  | CONSUMO TELEFONE | MÊS | 30 |  |  | 0 | 0 | 0 | 0 | 0 | 0%
326 |  | 2.2 |  |  | 2.2 |  |  | NR18
327 |  | 2.2 | 1 |  | 2.2.1 |  |  | COLOCAÇÃO DE CONE EM PVC COM FAIXA REFLETIVA | UN | 6 |  |  | 0 | 0 | 0 | 0 | 0 | 0%
328 |  | 2.2 | 2 |  | 2.2.2 |  |  | EXTINTOR DE INCÊNDIO PORTÁTIL COM CARGA DE PQS DE 6 KG, CLASSE BC - FORNECIMENTO E INSTALAÇÃO. AF_10/2020_PE | UN | 5 |  |  | 0 | 0 | 0 | 0 | 0 | 0%
329 |  | 2.2 | 3 |  | 2.2.3 |  |  | TREINAMENTOS - CIPA / ADMISSIONAL NR-18 / NR-35 TRABALHOS EM ALTURA. | UN | 1 |  |  | 0 | 0 | 0 | 0 | 0 | 0%
330 |  | 2.2 | 4 |  | 2.2.4 |  |  | PCMAT / PCMSO / PPRA | UN | 1 |  |  | 0 | 0 | 0 | 0 | 0 | 0%
331 |  | 2.2 | 5 |  | 2.2.5 |  |  | BANDEJA SALVA-VIDAS PRIMÁRIA, DE MADEIRA - COM FORRO EM TÁBUA - LARGURA 2,50 M, INCLUSO MANUTENÇÃO E REFORMA | M | 146 |  |  | 0 | 0 | 0 | 0 | 0 | 0%
332 |  | 2.2 | 6 |  | 2.2.6 |  |  | BANDEJA SALVA-VIDAS SECUNDÁRIA, DE MADEIRA - COM FORRO EM CHAPA COMPENSADA - LARGURA 1,40 M | M | 876 |  |  | 0 | 0 | 0 | 0 | 0 | 0%
333 |  | 2.2 | 7 |  | 2.2.7 |  |  | GUARDA-CORPO FIXADO EM FÔRMA DE MADEIRA COM MONTANTES E TRAVESSÕES EM MADEIRA E FECHAMENTO EM PLACA COMPENSADO PARA EDIFÍCIOS COM ALTURA IGUAL OU SUPERIOR A 4 PAVIMENTOS. AF_03/2024 | M | 1566 |  |  | 0 | 0 | 0 | 0 | 0 | 0%
334 |  | 2.2 | 8 |  | 2.2.8 |  |  | ELABORAÇÃO DE PROJETO DE LINHA DE VIDA - EDIFÍCIO CENTRAL E SALAS DE AULAS | PR | 1 |  |  | 0 | 0 | 0 | 0 | 0 | 0%
335 |  | 2.2 | 9 |  | 2.2.9 |  |  | LINHA DE VIDA - EDIFÍCIO CENTRAL E SALAS DE AULAS | M | 2628 |  |  | 0 | 0 | 0 | 0 | 0 | 0%
336 |  | 2.3 |  |  | 2.3 |  |  | SINALIZAÇÃO VIÁRIA
337 |  | 2.3 | 1 |  | 2.3.1 |  |  | COMUNICÇÃO VISUAL COM PLACAS EM PVC 2MM PARA ADVERTÊNCIAS E INFORMAÇÕES | M2 | 20 |  |  | 0 | 0 | 0 | 0 | 0 | 0%
338 |  | 2.4 |  |  | 2.4 |  |  | MOBILIZAÇÃO, DESMOBILIZAÇÃO E MANUTENÇÃO DE CANTEIRO
339 |  | 2.4 | 1 |  | 2.4.1 |  |  | MANUTENÇÃO MENSAL DE CANTEIROS | MÊS | 30 |  |  | 0 | 0 | 0 | 0 | 0 | 0%
340 |  | 2.5 |  |  | 2.5 |  |  | LOCAÇÃO DE OBRA
341 |  | 2.5 | 1 |  | 2.5.1 |  |  | LOCAÇÃO CONVENCIONAL DE OBRA, ATRAVÉS DE GABARITO DE TABUAS CORRIDAS PONTALETADAS, COM REAPROVEITAMENTO DE 3 VEZES | M2 | 177.5 |  |  | 0 | 0 | 0 | 0 | 0 | 0%
342 |  | 2.6 |  |  | 2.6 |  |  | VESTIÁRIOS SEM CLIMATIZAÇÃO
343 |  | 2.6 | 1 |  | 2.6.1 |  |  | LOCAÇÃO DE CONTAINER COM ISOLAMENTO TÉRMICO, PARA VESTIÁRIO DE OBRA, COM MEDIDAS REFERENCIAIS DE (6) METROS COMPRIMENTO, (2,3) METROS LARGURA E (2,5) METROS ALTURA ÚTIL INTERNA, INCLUSIVE LIGAÇÕES ELÉTRICAS INTERNAS, EXCLUSIVE MOBILIZAÇÃO / DESMOBILIZAÇÃO E LIGAÇÕES PROVISÓRIAS EXTERNAS | UN.MES | 21 |  |  | 0 | 0 | 0 | 0 | 0 | 0%
344 |  | 2.6 | 2 |  | 2.6.2 |  |  | CONJUNTO DE BASES EM CONCRETO ARMADO PARA 1 CONTAINER | UN | 9 |  |  | 0 | 0 | 0 | 0 | 0 | 0%
345 |  | 2.6 | 3 |  | 2.6.3 |  |  | TRANSPORTE E ENTREGA DE CONTAINER METÁLICO | UN | 10 |  |  | 0 | 0 | 0 | 0 | 0 | 0%
346 |  | 2.6 | 4 |  | 2.6.4 |  |  | TRANSPORTE E RETIRADA DE CONTAINER METÁLICO | UN | 9 |  |  | 0 | 0 | 0 | 0 | 0 | 0%
347 |  | 2.6 | 5 |  | 2.6.5 |  |  | VESTIÁRIO EM ALVENARIA TIPO 2 - ÁREA=132,00M2 | UN | 1 |  |  | 0 | 0 | 0 | 0 | 0 | 0%
348 |  | 2.6 | 6 |  | 2.6.6 |  |  | BANCO PARA VESTIÁRIO COM 3 LUGARES - 30X150CM - (CONSIDERADO SOMENTE DEPRECIAÇÃO) | UN.MES | 1410 |  |  | 0 | 0 | 0 | 0 | 0 | 0%
349 |  | 2.6 | 7 |  | 2.6.7 |  |  | ARMÁRIO ROUPEIRO DE AÇO 6 PORTAS GRANDES 95X42X198CM (LxPxA) - (CONSIDERADO SOMENTE DEPRECIAÇÃO) | UN.MES | 1650 |  |  | 0 | 0 | 0 | 0 | 0 | 0%
350 |  | 2.7 |  |  | 2.7 |  |  | SANITÁRIOS
351 |  | 2.7 | 1 |  | 2.7.1 |  |  | LOCAÇÃO DE CONTAINER TIPO 1 COM ISOLAMENTO TÉRMICO PARA SANITÁRIO OBRA COM SEIS (6) CHUVEIROS, TRÊS (3) VASOS SANITÁRIOS, UM (1) MICTÓRIO E TRÊS (3) LAVATÓRIOS, COM MEDIDAS REFERENCIAIS DE (6) METROS COMPRIMENTO, (2,3) METROS LARGURA E (2,5) METROS ALTURA ÚTIL INTERNA, INCLUSIVE LIGAÇÕES ELÉTRICAS E HIDROSSANITÁRIAS INTERNAS, EXCLUSIVE MOBILIZAÇÃO / DESMOBILIZAÇÃO E LIGAÇÕES PROVISÓRIAS EXTERNAS | UN.MES | 120 |  |  | 0 | 0 | 0 | 0 | 0 | 0%
352 |  | 2.7 | 2 |  | 2.7.2 |  |  | CONJUNTO DE BASES EM CONCRETO ARMADO PARA 1 CONTAINER | UN | 6 |  |  | 0 | 0 | 0 | 0 | 0 | 0%
353 |  | 2.7 | 3 |  | 2.7.3 |  |  | TRANSPORTE E ENTREGA DE CONTAINER METÁLICO | UN | 18 |  |  | 0 | 0 | 0 | 0 | 0 | 0%
354 |  | 2.7 | 4 |  | 2.7.4 |  |  | TRANSPORTE E RETIRADA DE CONTAINER METÁLICO | UN | 18 |  |  | 0 | 0 | 0 | 0 | 0 | 0%
355 |  | 2.8 |  |  | 2.8 |  |  | REFEITÓRIO / VIVÊNCIA
356 |  | 2.8 | 1 |  | 2.8.1 |  |  | LOCAÇÃO MENSAL (POSTO OBRA) DE TENDA IMPERMEÁVEL - REFEITÓRIO - ÁREA DE 100 M2 | UN.MES | 30 |  |  | 0 | 0 | 0 | 0 | 0 | 0%
357 |  | 2.8 | 2 |  | 2.8.2 |  |  | LASTRO DE CONCRETO MAGRO, APLICADO EM PISOS, LAJES SOBRE SOLO OU RADIERS, ESPESSURA DE 3 CM. AF_01/2024 | M2 | 144 |  |  | 0 | 0 | 0 | 0 | 0 | 0%
358 |  | 2.8 | 3 |  | 2.8.3 |  |  | EXECUÇÃO DE RADIER, ESPESSURA DE 10 CM, FCK = 30 MPA, COM USO DE FORMAS EM MADEIRA SERRADA. AF_09/2021 | M2 | 144 |  |  | 0 | 0 | 0 | 0 | 0 | 0%
359 |  | 2.8 | 4 |  | 2.8.4 |  |  | ALVENARIA DE BLOCOS DE CONCRETO ESTRUTURAL 14X19X39 CM (ESPESSURA 14 CM), FBK = 4,5 MPA, UTILIZANDO PALHETA. AF_10/2022 | M2 | 4.293 |  |  | 0 | 0 | 0 | 0 | 0 | 0%
360 |  | 2.8 | 5 |  | 2.8.5 |  |  | FUNDO SELADOR ACRÍLICO, APLICAÇÃO MANUAL EM PAREDE, UMA DEMÃO. AF_04/2023 | M2 | 8.586 |  |  | 0 | 0 | 0 | 0 | 0 | 0%
361 |  | 2.8 | 6 |  | 2.8.6 |  |  | 3 PONTOS DE LUZ DE TETO OU PAREDE APARENTE, INCLUSO ELETRODUTO PVC RÍGIDO 3/4", CABO ELÉTRICO 2,5MM2, CONDULETES, INTERRUPTOR 3 TECLAS | UN | 8 |  |  | 0 | 0 | 0 | 0 | 0 | 0%
362 |  | 2.8 | 7 |  | 2.8.7 |  |  | PONTO DE TOMADA 10A 127V EM PAREDE, APARENTE, INCLUSO ELETRODUTO PVC RÍGIDO 3/4", CABO ELÉTRICO 2,50MM2, CONDULETE E TOMADA 10A | UN | 12 |  |  | 0 | 0 | 0 | 0 | 0 | 0%
363 |  | 2.8 | 8 |  | 2.8.8 |  |  | LOCAÇÃO MENSAL (POSTO OBRA) DE TENDA IMPERMEÁVEL - REFEITÓRIO - ÁREA DE 150 M2 | UN.MES | 22 |  |  | 0 | 0 | 0 | 0 | 0 | 0%
364 |  | 2.8 | 9 |  | 2.8.9 |  |  | LASTRO DE CONCRETO MAGRO, APLICADO EM PISOS, LAJES SOBRE SOLO OU RADIERS, ESPESSURA DE 3 CM. AF_01/2024 | M2 | 204 |  |  | 0 | 0 | 0 | 0 | 0 | 0%
365 |  | 2.8 | 10 |  | 2.8.10 |  |  | EXECUÇÃO DE RADIER, ESPESSURA DE 10 CM, FCK = 30 MPA, COM USO DE FORMAS EM MADEIRA SERRADA. AF_09/2021 | M2 | 204 |  |  | 0 | 0 | 0 | 0 | 0 | 0%
366 |  | 2.8 | 11 |  | 2.8.11 |  |  | ALVENARIA DE BLOCOS DE CONCRETO ESTRUTURAL 14X19X39 CM (ESPESSURA 14 CM), FBK = 4,5 MPA, UTILIZANDO PALHETA. AF_10/2022 | M2 | 4.293 |  |  | 0 | 0 | 0 | 0 | 0 | 0%
367 |  | 2.8 | 12 |  | 2.8.12 |  |  | FUNDO SELADOR ACRÍLICO, APLICAÇÃO MANUAL EM PAREDE, UMA DEMÃO. AF_04/2023 | M2 | 8.586 |  |  | 0 | 0 | 0 | 0 | 0 | 0%
368 |  | 2.8 | 13 |  | 2.8.13 |  |  | BALCÃO MULTIUSO 2 PORTAS - 61x37,5x78 (LxPxA) - (CONSIDERADO SOMENTE DEPRECIAÇÃO) | UN.MES | 60 |  |  | 0 | 0 | 0 | 0 | 0 | 0%
369 |  | 2.8 | 14 |  | 2.8.14 |  |  | MICRO-ONDAS 20 LITROS - (CONSIDERADO SOMENTE DEPRECIAÇÃO) | UN.MES | 60 |  |  | 0 | 0 | 0 | 0 | 0 | 0%
370 |  | 2.8 | 15 |  | 2.8.15 |  |  | BANCADA/BANCA/PIA DE ACO INOXIDAVEL (AISI 430) COM 1 CUBA CENTRAL, COM VALVULA, ESCORREDOR DUPLO, DE *0,55 X 1,20* M - (CONSIDERADO SOMENTE DEPRECIAÇÃO) | UN.MES | 60 |  |  | 0 | 0 | 0 | 0 | 0 | 0%
371 |  | 2.8 | 16 |  | 2.8.16 |  |  | GELADEIRA DUPLEX 334 LITROS - (CONSIDERADO SOMENTE DEPRECIAÇÃO) | UN.MES | 60 |  |  | 0 | 0 | 0 | 0 | 0 | 0%
372 |  | 2.8 | 17 |  | 2.8.17 |  |  | CONTÊINER DE LIXO 120 LITROS - (CONSIDERADO SOMENTE DEPRECIAÇÃO) | UN.MES | 60 |  |  | 0 | 0 | 0 | 0 | 0 | 0%
373 |  | 2.8 | 18 |  | 2.8.18 |  |  | MESA DE REFEITÓRIO COM BANCOS - 10 LUGARES - 73x240x80 CM (AxLxP) - (CONSIDERADO SOMENTE DEPRECIAÇÃO) | UN.MES | 720 |  |  | 0 | 0 | 0 | 0 | 0 | 0%
374 |  | 2.8 | 19 |  | 2.8.19 |  |  | SMART TV 55 POLEGADAS HD LED - (CONSIDERADO SOMENTE DEPRECIAÇÃO) | UN.MES | 60 |  |  | 0 | 0 | 0 | 0 | 0 | 0%
375 |  | 2.9 |  |  | 2.9 |  |  | ESCRITÓRIO E SALA DE REUNIÃO CLIMATIZADO
376 |  | 2.9 | 1 |  | 2.9.1 |  |  | LOCAÇÃO DE CONTAINER COM ISOLAMENTO TÉRMICO, PARA SALA DE REUNIÃO ( 4 MÓDULOS), COM MEDIDAS REFERENCIAIS DE (6) METROS COMPRIMENTO, (9,2) METROS LARGURA E (2,5) METROS ALTURA ÚTIL INTERNA, INCLUSIVE AR CONDICIONADO E LIGAÇÕES ELÉTRICAS INTERNAS, EXCLUSIVE MOBILIZAÇÃO/DESMOBILIZAÇÃO E LIGAÇÕES PROVISÓRIAS EXTERNAS | UN.MES | 4 |  |  | 0 | 0 | 0 | 0 | 0 | 0%
377 |  | 2.9 | 2 |  | 2.9.2 |  |  | CONJUNTO DE BASES EM CONCRETO ARMADO PARA 1 CONTAINER | UN | 4 |  |  | 0 | 0 | 0 | 0 | 0 | 0%
378 |  | 2.9 | 3 |  | 2.9.3 |  |  | TRANSPORTE E ENTREGA DE CONTAINER METÁLICO | UN | 4 |  |  | 0 | 0 | 0 | 0 | 0 | 0%
379 |  | 2.9 | 4 |  | 2.9.4 |  |  | TRANSPORTE E RETIRADA DE CONTAINER METÁLICO | UN | 4 |  |  | 0 | 0 | 0 | 0 | 0 | 0%
380 |  | 2.9 | 5 |  | 2.9.5 |  |  | PONTO DE TOMADA RJ45 EM PAREDE, APARENTE, INCLUSO ELETRODUTO PVC RÍGIDO 3/4", CABO UTP CAT 6, CONDULETE E TOMADA RJ45 | UN | 7 |  |  | 0 | 0 | 0 | 0 | 0 | 0%
381 |  | 2.9 | 6 |  | 2.9.6 |  |  | PONTO DE TOMADA 10A 127V EM PAREDE, APARENTE, INCLUSO ELETRODUTO PVC RÍGIDO 3/4", CABO ELÉTRICO 2,50MM2, CONDULETE E TOMADA 10A | UN | 14 |  |  | 0 | 0 | 0 | 0 | 0 | 0%
382 |  | 2.9 | 7 |  | 2.9.7 |  |  | ESCRITÓRIO EM ALVENARIA - ÁREA=52,50M2 | UN | 1 |  |  | 0 | 0 | 0 | 0 | 0 | 0%
383 |  | 2.9 | 8 |  | 2.9.8 |  |  | CADEIRA DE ESCRITÓRIO GIRATÓRIA COM BRAÇO - (CONSIDERADO SOMENTE DEPRECIAÇÃO) | UN.MES | 180 |  |  | 0 | 0 | 0 | 0 | 0 | 0%
384 |  | 2.9 | 9 |  | 2.9.9 |  |  | GAVETEIRO PARA ESCRITÓRIO COM CHAVE COM RODIZIO - 4 GAVETAS - (CONSIDERADO SOMENTE DEPRECIAÇÃO) | UN.MES | 180 |  |  | 0 | 0 | 0 | 0 | 0 | 0%
385 |  | 2.9 | 10 |  | 2.9.10 |  |  | MESA PARA ESCRITÓRIO 120x60x75CM (LxPxA) - (CONSIDERADO SOMENTE DEPRECIAÇÃO) | UN.MES | 180 |  |  | 0 | 0 | 0 | 0 | 0 | 0%
386 |  | 2.9 | 11 |  | 2.9.11 |  |  | CADEIRA DE ESCRITÓRIO FIXA - (CONSIDERADO SOMENTE DEPRECIAÇÃO) | UN.MES | 240 |  |  | 0 | 0 | 0 | 0 | 0 | 0%
387 |  | 2.9 | 12 |  | 2.9.12 |  |  | MESA DE REUNIÃO - 8 LUGARES - 200x90x73,5CM (LxPxA) - (CONSIDERADO SOMENTE DEPRECIAÇÃO) | UN.MES | 30 |  |  | 0 | 0 | 0 | 0 | 0 | 0%
388 |  | 2.9 | 13 |  | 2.9.13 |  |  | GELADEIRA 1 PORTA 240L - (CONSIDERADO SOMENTE DEPRECIAÇÃO) | UN.MES | 30 |  |  | 0 | 0 | 0 | 0 | 0 | 0%
389 |  | 2.9 | 14 |  | 2.9.14 |  |  | ARMÁRIO MULTIULO 2 PORTAS E 4 PRATELEIRAS - 61x37x187 CM (LxPxA) - (CONSIDERADO SOMENTE DEPRECIAÇÃO) | UN.MES | 60 |  |  | 0 | 0 | 0 | 0 | 0 | 0%
390 |  | 2.9 | 15 |  | 2.9.15 |  |  | ARMÁRIO BAIXO 2 PORTAS COM CHAVE - 80x40x74 (LxPxA) - (CONSIDERADO SOMENTE DEPRECIAÇÃO) | UN.MES | 60 |  |  | 0 | 0 | 0 | 0 | 0 | 0%
391 |  | 2.9 | 16 |  | 2.9.16 |  |  | SMART TV 40 POLEGADAS HD LED - (CONSIDERADO SOMENTE DEPRECIAÇÃO) | UN.MES | 30 |  |  | 0 | 0 | 0 | 0 | 0 | 0%
392 |  | 2.9 | 17 |  | 2.9.17 |  |  | BEBEDOURO PURIFICADOR DE ÁGUA, DE PAREDE - (CONSIDERADO SOMENTE DEPRECIAÇÃO) | UN.MES | 30 |  |  | 0 | 0 | 0 | 0 | 0 | 0%
393 |  | 2.10 |  |  | 2.10 |  |  | ALMOXARIFADO SEM CLIMATIZAÇÃO
394 |  | 2.10 | 1 |  | 2.10.1 |  |  | LOCAÇÃO MENSAL (POSTO OBRA) DE TENDA IMPERMEÁVEL - ALMOXARIFADO TIPO 2 - ÁREA DE 64 M2 | UN.MES | 4 |  |  | 0 | 0 | 0 | 0 | 0 | 0%
395 |  | 2.10 | 2 |  | 2.10.2 |  |  | LASTRO DE CONCRETO MAGRO, APLICADO EM PISOS, LAJES SOBRE SOLO OU RADIERS, ESPESSURA DE 3 CM. AF_01/2024 | M2 | 100 |  |  | 0 | 0 | 0 | 0 | 0 | 0%
396 |  | 2.10 | 3 |  | 2.10.3 |  |  | EXECUÇÃO DE RADIER, ESPESSURA DE 10 CM, FCK = 30 MPA, COM USO DE FORMAS EM MADEIRA SERRADA. AF_09/2021 | M2 | 100 |  |  | 0 | 0 | 0 | 0 | 0 | 0%
397 |  | 2.10 | 4 |  | 2.10.4 |  |  | ALVENARIA DE BLOCOS DE CONCRETO ESTRUTURAL 14X19X39 CM (ESPESSURA 14 CM), FBK = 4,5 MPA, UTILIZANDO PALHETA. AF_10/2022 | M2 | 1.647 |  |  | 0 | 0 | 0 | 0 | 0 | 0%
398 |  | 2.10 | 5 |  | 2.10.5 |  |  | FUNDO SELADOR ACRÍLICO, APLICAÇÃO MANUAL EM PAREDE, UMA DEMÃO. AF_04/2023 | M2 | 3.294 |  |  | 0 | 0 | 0 | 0 | 0 | 0%
399 |  | 2.10 | 6 |  | 2.10.6 |  |  | 2 PONTOS DE LUZ DE TETO OU PAREDE APARENTE, INCLUSO ELETRODUTO PVC RÍGIDO 3/4", CABO ELÉTRICO 2,5MM2, CONDULETES, INTERRUPTOR 2 TECLAS | UN | 3 |  |  | 0 | 0 | 0 | 0 | 0 | 0%
400 |  | 2.10 | 7 |  | 2.10.7 |  |  | PONTO DE TOMADA 10A 127V EM PAREDE, APARENTE, INCLUSO ELETRODUTO PVC RÍGIDO 3/4", CABO ELÉTRICO 2,50MM2, CONDULETE E TOMADA 10A | UN | 3 |  |  | 0 | 0 | 0 | 0 | 0 | 0%
401 |  | 2.10 | 8 |  | 2.10.8 |  |  | PONTO DE TOMADA RJ45 EM PAREDE, APARENTE, INCLUSO ELETRODUTO PVC RÍGIDO 3/4", CABO UTP CAT 6, CONDULETE E TOMADA RJ45 | UN | 2 |  |  | 0 | 0 | 0 | 0 | 0 | 0%
402 |  | 2.10 | 9 |  | 2.10.9 |  |  | ALMOXARIFADO EM ALVENARIA TIPO 2 - ÁREA=50,0M2 | UN | 1 |  |  | 0 | 0 | 0 | 0 | 0 | 0%
403 |  | 2.10 | 10 |  | 2.10.10 |  |  | ESTANTE DE AÇO - 5 PRATELEIRAS - 80x28x175 (LxPxA) - (CONSIDERADO SOMENTE DEPRECIAÇÃO) | UN.MES | 840 |  |  | 0 | 0 | 0 | 0 | 0 | 0%
404 |  | 2.10 | 11 |  | 2.10.11 |  |  | PALLET 100X120CM - (CONSIDERADO SOMENTE DEPRECIAÇÃO) | UN.MES | 120 |  |  | 0 | 0 | 0 | 0 | 0 | 0%
405 |  | 2.10 | 12 |  | 2.10.12 |  |  | ARMÁRIO MULTIULO 2 PORTAS E 4 PRATELEIRAS - 61x37x187 CM (LxPxA) - (CONSIDERADO SOMENTE DEPRECIAÇÃO) | UN.MES | 30 |  |  | 0 | 0 | 0 | 0 | 0 | 0%
406 |  | 2.10 | 13 |  | 2.10.13 |  |  | GAVETEIRO PARA ESCRITÓRIO COM CHAVE COM RODIZIO - 4 GAVETAS - (CONSIDERADO SOMENTE DEPRECIAÇÃO) | UN.MES | 30 |  |  | 0 | 0 | 0 | 0 | 0 | 0%
407 |  | 2.10 | 14 |  | 2.10.14 |  |  | MESA PARA ESCRITÓRIO 120x60x75CM (LxPxA) - (CONSIDERADO SOMENTE DEPRECIAÇÃO) | UN.MES | 30 |  |  | 0 | 0 | 0 | 0 | 0 | 0%
408 |  | 2.10 | 15 |  | 2.10.15 |  |  | CADEIRA DE ESCRITÓRIO GIRATÓRIA COM BRAÇO - (CONSIDERADO SOMENTE DEPRECIAÇÃO) | UN.MES | 30 |  |  | 0 | 0 | 0 | 0 | 0 | 0%
409 |  | 2.10 | 16 |  | 2.10.16 |  |  | VENTILADOR INDUSTRIAL DE COLUNA 65CM - (CONSIDERADO SOMENTE DEPRECIAÇÃO) | UN.MES | 30 |  |  | 0 | 0 | 0 | 0 | 0 | 0%
410 |  | 2.11 |  |  | 2.11 |  |  | DEPÓSITO DE MATERIAIS SEM CLIMATIZAÇÃO
411 |  | 2.11 | 1 |  | 2.11.1 |  |  | LOCAÇÃO MENSAL (POSTO OBRA) DE TENDA IMPERMEÁVEL - DEPÓSITO DE MATERIAIS TIPO 1 - ÁREA DE 50 M2 | UN.MES | 8 |  |  | 0 | 0 | 0 | 0 | 0 | 0%
412 |  | 2.11 | 2 |  | 2.11.2 |  |  | LASTRO DE CONCRETO MAGRO, APLICADO EM PISOS, LAJES SOBRE SOLO OU RADIERS, ESPESSURA DE 3 CM. AF_01/2024 | M2 | 374 |  |  | 0 | 0 | 0 | 0 | 0 | 0%
413 |  | 2.11 | 3 |  | 2.11.3 |  |  | EXECUÇÃO DE RADIER, ESPESSURA DE 10 CM, FCK = 30 MPA, COM USO DE FORMAS EM MADEIRA SERRADA. AF_09/2021 | M2 | 374 |  |  | 0 | 0 | 0 | 0 | 0 | 0%
414 |  | 2.11 | 4 |  | 2.11.4 |  |  | ALVENARIA DE BLOCOS DE CONCRETO ESTRUTURAL 14X19X39 CM (ESPESSURA 14 CM), FBK = 4,5 MPA, UTILIZANDO PALHETA. AF_10/2022 | M2 | 4.185 |  |  | 0 | 0 | 0 | 0 | 0 | 0%
415 |  | 2.11 | 5 |  | 2.11.5 |  |  | FUNDO SELADOR ACRÍLICO, APLICAÇÃO MANUAL EM PAREDE, UMA DEMÃO. AF_04/2023 | M2 | 8.37 |  |  | 0 | 0 | 0 | 0 | 0 | 0%
416 |  | 2.11 | 6 |  | 2.11.6 |  |  | 2 PONTOS DE LUZ DE TETO OU PAREDE APARENTE, INCLUSO ELETRODUTO PVC RÍGIDO 3/4", CABO ELÉTRICO 2,5MM2, CONDULETES, INTERRUPTOR 2 TECLAS | UN | 12 |  |  | 0 | 0 | 0 | 0 | 0 | 0%
417 |  | 2.11 | 7 |  | 2.11.7 |  |  | PONTO DE TOMADA 10A 127V EM PAREDE, APARENTE, INCLUSO ELETRODUTO PVC RÍGIDO 3/4", CABO ELÉTRICO 2,50MM2, CONDULETE E TOMADA 10A | UN | 3 |  |  | 0 | 0 | 0 | 0 | 0 | 0%
418 |  | 2.11 | 8 |  | 2.11.8 |  |  | PONTO DE TOMADA RJ45 EM PAREDE, APARENTE, INCLUSO ELETRODUTO PVC RÍGIDO 3/4", CABO UTP CAT 6, CONDULETE E TOMADA RJ45 | UN | 2 |  |  | 0 | 0 | 0 | 0 | 0 | 0%
419 |  | 2.11 | 9 |  | 2.11.9 |  |  | DEPÓSITO EM ALVENARIA PARA MATERIAIS TIPO 2 - ÁREA 77,50M2 | UN | 1 |  |  | 0 | 0 | 0 | 0 | 0 | 0%
420 |  | 2.11 | 10 |  | 2.11.10 |  |  | PALLET 100X120CM - (CONSIDERADO SOMENTE DEPRECIAÇÃO) | UN.MES | 450 |  |  | 0 | 0 | 0 | 0 | 0 | 0%
421 |  | 2.11 | 11 |  | 2.11.11 |  |  | ARMÁRIO MULTIULO 2 PORTAS E 4 PRATELEIRAS - 61x37x187 CM (LxPxA) - (CONSIDERADO SOMENTE DEPRECIAÇÃO) | UN.MES | 30 |  |  | 0 | 0 | 0 | 0 | 0 | 0%
422 |  | 2.11 | 12 |  | 2.11.12 |  |  | GAVETEIRO PARA ESCRITÓRIO COM CHAVE COM RODIZIO - 4 GAVETAS - (CONSIDERADO SOMENTE DEPRECIAÇÃO) | UN.MES | 30 |  |  | 0 | 0 | 0 | 0 | 0 | 0%
423 |  | 2.11 | 13 |  | 2.11.13 |  |  | MESA PARA ESCRITÓRIO 120x60x75CM (LxPxA) - (CONSIDERADO SOMENTE DEPRECIAÇÃO) | UN.MES | 30 |  |  | 0 | 0 | 0 | 0 | 0 | 0%
424 |  | 2.11 | 14 |  | 2.11.14 |  |  | CADEIRA DE ESCRITÓRIO GIRATÓRIA COM BRAÇO - (CONSIDERADO SOMENTE DEPRECIAÇÃO) | UN.MES | 30 |  |  | 0 | 0 | 0 | 0 | 0 | 0%
425 |  | 2.11 | 15 |  | 2.11.15 |  |  | VENTILADOR INDUSTRIAL DE COLUNA 65CM - (CONSIDERADO SOMENTE DEPRECIAÇÃO) | UN.MES | 30 |  |  | 0 | 0 | 0 | 0 | 0 | 0%
426 |  | 2.12 |  |  | 2.12 |  |  | BAIA DE AGREGADOS
427 |  | 2.12 | 1 |  | 2.12.1 |  |  | BAIA DE AGREGADOS - 314X956CM | UN | 2 |  |  | 0 | 0 | 0 | 0 | 0 | 0%
428 |  | 2.13 |  |  | 2.13 |  |  | BAIA DE RESÍDUOS
429 |  | 2.13 | 1 |  | 2.13.1 |  |  | ABRIGO EM ALVENARIA PARA RESÍDUOS ORGÂNICOS E COMUM - ÁREA=25,14 M2 | UN | 2 |  |  | 0 | 0 | 0 | 0 | 0 | 0%
430 |  | 2.14 |  |  | 2.14 |  |  | ARMAZENAMENTO DE AÇO E MADEIRA
431 |  | 2.14 | 1 |  | 2.14.1 |  |  | LASTRO COM MATERIAL GRANULAR (PEDRA BRITADA N.2), APLICADO EM PISOS OU LAJES SOBRE SOLO, ESPESSURA DE *10 CM*. AF_01/2024 | M3 | 11.4 |  |  | 0 | 0 | 0 | 0 | 0 | 0%
432 |  | 2.15 |  |  | 2.15 |  |  | CALÇADA
433 |  | 2.15 | 1 |  | 2.15.1 |  |  | LASTRO COM MATERIAL GRANULAR (AREIA MÉDIA), APLICADO EM PISOS OU LAJES SOBRE SOLO, ESPESSURA DE *10 CM*. AF_01/2024 | M3 | 92.3 |  |  | 0 | 0 | 0 | 0 | 0 | 0%
434 |  | 2.15.1 |  |  | 2.15.1 |  |  | QUADROS ELÉTRICOS
435 |  | 2.15.1 | 1 |  | 2.15.1.1 |  |  | QFL-07, 08, 09, 10, 11, 12, 13, 14, 53, 54, 60, 61, 87, 88: QUADRO DE DISTRIBUIÇÃO EM CHAPA DE AÇO 16USG, PINTURA EM EPÓXI COR CINZA, COM TRINCO, BARRAMENTOS EM COBRE, ESPELHO INTERNO C/ PLAQUETAS DE IDENTIFICAÇÃO EM ACRÍLICO PARA CADA CIRCUITO E PORTA PROJETO, MISCELÂNEAS DE MONTAGEM. REF.: SCHNEIDER OU EQUIVALENTE TÉCNICO. | UN | 3 |  |  | 0 | 0 | 0 | 0 | 0 | 0%
436 |  | 2.15.1 | 2 |  | 2.15.1.2 |  |  | QFL-17, 18, 19, 41, 42, 43, 44, 45, 46, 47, 48, 49, 50, 62, 63, 64, 65, 66, 67, 68, 69, 70: QUADRO DE DISTRIBUIÇÃO EM CHAPA DE AÇO 16USG, PINTURA EM EPÓXI COR CINZA, COM TRINCO, BARRAMENTOS EM COBRE, ESPELHO INTERNO C/ PLAQUETAS DE IDENTIFICAÇÃO EM ACRÍLICO PARA CADA CIRCUITO E PORTA PROJETO, MISCELÂNEAS DE MONTAGEM. REF.: SCHNEIDER OU EQUIVALENTE TÉCNICO. | UN | 10 |  |  | 0 | 0 | 0 | 0 | 0 | 0%
437 |  | 2.15.1 | 3 |  | 2.15.1.3 |  |  | QFL-21, 26, 52, 55: QUADRO DE DISTRIBUIÇÃO EM CHAPA DE AÇO 16USG, PINTURA EM EPÓXI COR CINZA, COM TRINCO, BARRAMENTOS EM COBRE, ESPELHO INTERNO C/ PLAQUETAS DE IDENTIFICAÇÃO EM ACRÍLICO PARA CADA CIRCUITO E PORTA PROJETO, MISCELÂNEAS DE MONTAGEM. REF.: SCHNEIDER OU EQUIVALENTE TÉCNICO. | UN | 2 |  |  | 0 | 0 | 0 | 0 | 0 | 0%
438 |  | 2.15.1 | 4 |  | 2.15.1.4 |  |  | QFL-22, 23, 32, 33, 34, 35, 36, 37, 38, 39, 40, 71, 72, 73, 74, 75, 76, 79, 80, 81, 82, 83, 84: QUADRO DE DISTRIBUIÇÃO EM CHAPA DE AÇO 16USG, PINTURA EM EPÓXI COR CINZA, COM TRINCO, BARRAMENTOS EM COBRE, ESPELHO INTERNO C/ PLAQUETAS DE IDENTIFICAÇÃO EM ACRÍLICO PARA CADA CIRCUITO E PORTA PROJETO, MISCELÂNEAS DE MONTAGEM. REF.: SCHNEIDER OU EQUIVALENTE TÉCNICO. | UN | 6 |  |  | 0 | 0 | 0 | 0 | 0 | 0%
439 |  | 2.15.1 | 5 |  | 2.15.1.5 |  |  | QFL-27, 51, 56: QUADRO DE DISTRIBUIÇÃO EM CHAPA DE AÇO 16USG, PINTURA EM EPÓXI COR CINZA, COM TRINCO, BARRAMENTOS EM COBRE, ESPELHO INTERNO C/ PLAQUETAS DE IDENTIFICAÇÃO EM ACRÍLICO PARA CADA CIRCUITO E PORTA PROJETO, MISCELÂNEAS DE MONTAGEM. REF.: SCHNEIDER OU EQUIVALENTE TÉCNICO. | UN | 1 |  |  | 0 | 0 | 0 | 0 | 0 | 0%
440 |  | 2.15.1 | 6 |  | 2.15.1.6 |  |  | QFL-28, 29, 78, 86: QUADRO DE DISTRIBUIÇÃO EM CHAPA DE AÇO 16USG, PINTURA EM EPÓXI COR CINZA, COM TRINCO, BARRAMENTOS EM COBRE, ESPELHO INTERNO C/ PLAQUETAS DE IDENTIFICAÇÃO EM ACRÍLICO PARA CADA CIRCUITO E PORTA PROJETO, MISCELÂNEAS DE MONTAGEM. REF.: SCHNEIDER OU EQUIVALENTE TÉCNICO. | UN | 1 |  |  | 0 | 0 | 0 | 0 | 0 | 0%
441 |  | 2.15.1 | 7 |  | 2.15.1.7 |  |  | QFL-30, 31, 77: QUADRO DE DISTRIBUIÇÃO EM CHAPA DE AÇO 16USG, PINTURA EM EPÓXI COR CINZA, COM TRINCO, BARRAMENTOS EM COBRE, ESPELHO INTERNO C/ PLAQUETAS DE IDENTIFICAÇÃO EM ACRÍLICO PARA CADA CIRCUITO E PORTA PROJETO, MISCELÂNEAS DE MONTAGEM. REF.: SCHNEIDER OU EQUIVALENTE TÉCNICO. | UN | 1 |  |  | 0 | 0 | 0 | 0 | 0 | 0%
442 |  | 2.15.1 | 8 |  | 2.15.1.8 |  |  | QFL-57, 58: QUADRO DE DISTRIBUIÇÃO EM CHAPA DE AÇO 16USG, PINTURA EM EPÓXI COR CINZA, COM TRINCO, BARRAMENTOS EM COBRE, ESPELHO INTERNO C/ PLAQUETAS DE IDENTIFICAÇÃO EM ACRÍLICO PARA CADA CIRCUITO E PORTA PROJETO, MISCELÂNEAS DE MONTAGEM. REF.: SCHNEIDER OU EQUIVALENTE TÉCNICO. | UN | 1 |  |  | 0 | 0 | 0 | 0 | 0 | 0%
443 |  | 2.15.1 | 9 |  | 2.15.1.9 |  |  | Q.GRL-04: QUADRO DE DISTRIBUIÇÃO GERAL EM CHAPA DE AÇO 16USG, PINTURA EM EPÓXI COR CINZA, COM TRINCO, BARRAMENTOS EM COBRE, ESPELHO INTERNO C/ PLAQUETAS DE IDENTIFICAÇÃO EM ACRÍLICO PARA CADA CIRCUITO E PORTA PROJETO, MISCELÂNEAS DE MONTAGEM. REF.: SCHNEIDER OU EQUIVALENTE TÉCNICO. | UN | 1 |  |  | 0 | 0 | 0 | 0 | 0 | 0%
444 |  | 2.15.1 | 10 |  | 2.15.1.10 |  |  | Q.GRL-05: QUADRO DE DISTRIBUIÇÃO GERAL EM CHAPA DE AÇO 16USG, PINTURA EM EPÓXI COR CINZA, COM TRINCO, BARRAMENTOS EM COBRE, ESPELHO INTERNO C/ PLAQUETAS DE IDENTIFICAÇÃO EM ACRÍLICO PARA CADA CIRCUITO E PORTA PROJETO, MISCELÂNEAS DE MONTAGEM. REF.: SCHNEIDER OU EQUIVALENTE TÉCNICO. | UN | 1 |  |  | 0 | 0 | 0 | 0 | 0 | 0%
445 |  | 2.15.2 |  |  | 2.15.2 |  |  | RACKS E EQUIPAMENTOS
446 |  | 2.15.2 | 1 |  | 2.15.2.1 |  |  | RACK DE PISO 09: PADRÃO 19", ALTURA 16U, COM PORTA DE VIDRO TEMPERADO CRISTAL + KIT RODÍZIO (2 COM FREIOS) + KIT DE VENTILAÇÃO FORÇADA C/ 2 VENTILADORES 127V, FORNECIDOS COM RÉGUAS DE 08 TOMADAS 2P+T DE 20A (CONFORME NBR 14.136) E GUIA DE CABOS, 2 SWITCH 24 PORTAS, 2 PATCH PANEL CAT6 24 PORTAS, 4 ORGANIZADOR DE CABOS 19" 1U, 1 NO-BREAK 3KVA. REF.: FURUKAWA OU EQUIVALENTE TÉCNICO. | UN | 1 |  |  | 0 | 0 | 0 | 0 | 0 | 0%
447 |  | 2.16 |  |  | 2.16 |  |  | QUADRO PROVISÓRIO DE OBRA
448 |  | 2.16 | 1 |  | 2.16.1 |  |  | QUADRO DE DISTRIBUIÇÃO DE ENERGIA EM CHAPA DE AÇO GALVANIZADO, DE EMBUTIR, COM BARRAMENTO TRIFÁSICO, PARA 24 DISJUNTORES DIN 100A - FORNECIMENTO E INSTALAÇÃO. AF_10/2020 | UN | 1 |  |  | 0 | 0 | 0 | 0 | 0 | 0%
449 |  | 2.16 | 2 |  | 2.16.2 |  |  | DISJUNTOR TRIPOLAR TIPO NEMA, CORRENTE NOMINAL DE 60 ATÉ 100A - FORNECIMENTO E INSTALAÇÃO. AF_10/2020 | UN | 3 |  |  | 0 | 0 | 0 | 0 | 0 | 0%
450 |  | 2.16 | 3 |  | 2.16.3 |  |  | DISJUNTOR TRIPOLAR TIPO NEMA, CORRENTE NOMINAL DE 10 ATÉ 50A - FORNECIMENTO E INSTALAÇÃO. AF_10/2020 | UN | 3 |  |  | 0 | 0 | 0 | 0 | 0 | 0%
451 |  | 2.16 | 4 |  | 2.16.4 |  |  | DISJUNTOR MONOPOLAR TIPO NEMA, CORRENTE NOMINAL DE 10 ATÉ 30A - FORNECIMENTO E INSTALAÇÃO. AF_10/2020 | UN | 6 |  |  | 0 | 0 | 0 | 0 | 0 | 0%
452 |  | 2.17 |  |  | 2.17 |  |  | QUADRO SECUNDÁRIOS
453 |  | 2.17 | 1 |  | 2.17.1 |  |  | QUADRO DE DISTRIBUIÇÃO PROVISÓRIO DE OBRA, MÓVEL (ROBÔ) | CJ | 25 |  |  | 0 | 0 | 0 | 0 | 0 | 0%
454 |  | 2.17 | 2 |  | 2.17.2 |  |  | CABO DE COBRE MULTIPOR 3X16MM2 - 0,6/1KV PARA LIGAÇÃO DOS QUADROS PROVISÓRIOS DE OBRA | M | 2500 |  |  | 0 | 0 | 0 | 0 | 0 | 0%
455 |  | 2.18 |  |  | 2.18 |  |  | ANDAIMES
456 |  | 2.18 | 1 |  | 2.18.1 |  |  | LOCACAO DE ANDAIME METALICO TUBULAR DE ENCAIXE, TIPO DE TORRE, CADA PAINEL COM LARGURA DE 1 ATE 1,5 M E ALTURA DE *1,00* M, INCLUINDO DIAGONAL, BARRAS DE LIGACAO, SAPATAS OU RODIZIOS E DEMAIS ITENS NECESSARIOS A MONTAGEM (NAO INCLUI INSTALACAO) | MXMES | 35304 |  |  | 0 | 0 | 0 | 0 | 0 | 0%
457 |  | 2.18 | 2 |  | 2.18.2 |  |  | MONTAGEM E DESMONTAGEM DE ANDAIME TUBULAR TIPO "TORRE" (EXCLUSIVE ANDAIME E LIMPEZA). AF_03/2024 | M | 1471 |  |  | 0 | 0 | 0 | 0 | 0 | 0%
458 |  | 2.19 |  |  | 2.19 |  |  | ANDAIMES TIPO FACHADEIRO
459 |  | 2.19 | 1 |  | 2.19.1 |  |  | COLOCAÇÃO DE TELA EM ANDAIME FACHADEIRO. AF_03/2024 | M2 | 15687 |  |  | 0 | 0 | 0 | 0 | 0 | 0%
460 |  | 2.19 | 1 |  | 2.19.1 |  |  | SUBSTITUIÇÃO DE TELA EM ANDAIME FACHADEIRO | M2 | 15687 |  |  | 0 | 0 | 0 | 0 | 0 | 0%
461 |  | 2.19 | 2 |  | 2.19.2 |  |  | LOCACAO DE ANDAIME METALICO TIPO FACHADEIRO, PECAS COM APROXIMADAMENTE 1,20 M DE LARGURA E 2,0 M DE ALTURA, INCLUINDO DIAGONAIS EM X, BARRAS DE LIGACAO, SAPATAS E DEMAIS ITENS NECESSARIOS A MONTAGEM (NAO INCLUI INSTALACAO) | M2XMES | 82170 |  |  | 0 | 0 | 0 | 0 | 0 | 0%
462 |  | 2.19 | 3 |  | 2.19.3 |  |  | MONTAGEM E DESMONTAGEM DE ANDAIME MODULAR FACHADEIRO, COM PISO METÁLICO, PARA EDIFÍCIOS COM MULTIPLOS PAVIMENTOS (EXCLUSIVE ANDAIME E LIMPEZA). AF_03/2024 | M2 | 15687 |  |  | 0 | 0 | 0 | 0 | 0 | 0%
463 |  | 2.20 |  |  | 2.20 |  |  | ELEVADOR DE OBRA - PREDIO CENTRAL SALA DE AULAS E RESTAURANTE
464 |  | 2.20 | 1 |  | 2.20.1 |  |  | ELEVADOR CREMALHEIRA ALTURA ATÉ 20 METROS PARA BLOCO SALAS DE AULAS E RESTAURANTE | MÊS | 20 |  |  | 0 | 0 | 0 | 0 | 0 | 0%
465 |  | 2.20 | 2 |  | 2.20.2 |  |  | ELEVADOR CREMALHEIRA ALTURA TOTAL 80 METROS PARA BLOCO EDIFÍCIO CENTRAL | MÊS | 20 |  |  | 0 | 0 | 0 | 0 | 0 | 0%
466 |  | 2.21 |  |  | 2.21 |  |  | GRUA - PREDIO CENTRAL E SALA DE AULAS
467 |  | 2.21 | 1 |  | 2.21.1 |  |  | GRUA PARA EDIFÍCIO CENTRAL ALTURA TOTAL 80 METROS | MÊS | 6 |  |  | 0 | 0 | 0 | 0 | 0 | 0%
468 |  | 2.22 |  |  | 2.22 |  |  | LIXEIRA SELETIVA
469 |  | 2.22 | 1 |  | 2.22.1 |  |  | CONJUNTO DE 4 LIXEIRAS PARA COLETA SELETIVA, COM TAMPA BASCULANTE, CAPACIDADE 50 LITROS | UN | 2 |  |  | 0 | 0 | 0 | 0 | 0 | 0%
470 |  | 2.23 |  |  | 2.23 |  |  | DESMOBILIZAÇÃO DE CONSTRUÇÃO PROVISÓRIA
471 |  | 2.23 | 1 |  | 2.23.1 |  |  | DEMOLIÇÃO DE BARRACÃO DE OBRA, INCLUSO CARGA, TRNASPORTE DE DESTINAÇÃO E TAXA DE DESCARTE | M2 | 177.5 |  |  | 0 | 0 | 0 | 0 | 0 | 0%
472 |  | 2.23 | 2 |  | 2.23.2 |  |  | DEMOLIÇÃO DE CONCRETO ARMADO DE FORMA MECANIZADA COM MARTELETE, SEM REAPROVEITAMENTO | M3 | 106.86 |  |  | 0 | 0 | 0 | 0 | 0 | 0%
473 |  | 2.23 | 3 |  | 2.23.3 |  |  | CARGA, MANOBRA E DESCARGA DE SOLOS E MATERIAIS GRANULARES EM CAMINHÃO BASCULANTE 14 M³ - CARGA COM PÁ CARREGADEIRA (CAÇAMBA DE 1,7 A 2,8 M³ / 128 HP) E DESCARGA LIVRE (UNIDADE: M3). AF_07/2020 | M3 | 341.23 |  |  | 0 | 0 | 0 | 0 | 0 | 0%
474 |  | 2.23 | 4 |  | 2.23.4 |  |  | TRANSPORTE COM CAMINHÃO BASCULANTE DE 14 M³, EM VIA URBANA PAVIMENTADA, DMT ATÉ 30 KM (UNIDADE: M3XKM). AF_07/2020 | M3XKM | 1842.64 |  |  | 0 | 0 | 0 | 0 | 0 | 0%
475 |  | 2.23 | 5 |  | 2.23.5 |  |  | TAXA DE DESTINAÇÃO DE ENTULHO NO CENTRO DE TRIAGEM | M3 | 341.23 |  |  | 0 | 0 | 0 | 0 | 0 | 0%
476 | 7 | 3 |  |  | 3 |  |  | ESTRUTURA |  | - | [6 empty] | 0
477 |  | 3.1 |  |  | 3.1 |  |  | SUPERESTRUTURA
478 |  | 3.1 | 1 |  | 3.1.1 |  |  | CONCRETO USINADO E BOMBEADO FCK 50 MPA COM ADIÇÃO DE 8% DE SÍLICA ATIVA E FIBRAS DE POLIPROPILENO MULTIFILAMENTOS NA PROPORÇÃO DE 1,80 KG/M3 | M3 | 320.84 |  |  | 0 | 0 | 0 | 0 | 0 | 0%
479 |  | 3.1 | 2 |  | 3.1.2 |  |  | CONCRETO USINADO E BOMBEADO FCK 35 MPA COM ADIÇÃO DE 7% DE SÍLICA ATIVA | M3 | 3505.32 |  |  | 0 | 0 | 0 | 0 | 0 | 0%
480 |  | 3.1 | 3 |  | 3.1.3 |  |  | CONTROLE TECNOLÓGICO DE CONCRETO C/ CORTE, PREPARO E ROMPIMENTO DE CORPO-DE-PROVA À COMPRESSÃO | UN | 1275 |  |  | 0 | 0 | 0 | 0 | 0 | 0%
481 |  | 3.1 | 4 |  | 3.1.4 |  |  | ARMAÇÃO DE AÇO CA-50 DE 6,3 MM - DOBRA E MONTAGEM | KG | 30547.02 |  |  | 0 | 0 | 0 | 0 | 0 | 0%
482 |  | 3.1 | 5 |  | 3.1.5 |  |  | ARMAÇÃO DE AÇO CA-50 DE 8,0 MM - DOBRA E MONTAGEM | KG | 79629.24 |  |  | 0 | 0 | 0 | 0 | 0 | 0%
483 |  | 3.1 | 6 |  | 3.1.6 |  |  | ARMAÇÃO DE AÇO CA-50 DE 10,0 MM - DOBRA E MONTAGEM | KG | 138072.83 |  |  | 0 | 0 | 0 | 0 | 0 | 0%
484 |  | 3.1 | 7 |  | 3.1.7 |  |  | ARMAÇÃO DE AÇO CA-50 DE 12,5 MM - DOBRA E MONTAGEM | KG | 70989.02 |  |  | 0 | 0 | 0 | 0 | 0 | 0%
485 |  | 3.1 | 8 |  | 3.1.8 |  |  | ARMAÇÃO DE AÇO CA-50 DE 16,0 MM - DOBRA E MONTAGEM | KG | 38397.99 |  |  | 0 | 0 | 0 | 0 | 0 | 0%
486 |  | 3.1 | 9 |  | 3.1.9 |  |  | ARMAÇÃO DE AÇO CA-50 DE 20,0 MM - DOBRA E MONTAGEM | KG | 134324.65 |  |  | 0 | 0 | 0 | 0 | 0 | 0%
487 |  | 3.1 | 10 |  | 3.1.10 |  |  | ARMAÇÃO DE AÇO CA-50 DE 25,0 MM - DOBRA E MONTAGEM | KG | 190726.69 |  |  | 0 | 0 | 0 | 0 | 0 | 0%
488 |  | 3.1 | 11 |  | 3.1.11 |  |  | ARMAÇÃO UTILIZANDO AÇO CA-25 DE 6,3 MM - MONTAGEM. AF_06/2022 | KG | 2035.56 |  |  | 0 | 0 | 0 | 0 | 0 | 0%
489 |  | 3.1 | 12 |  | 3.1.12 |  |  | CONTROLE TECNOLÓGICO DE BARRA DE AÇO, ENSAIO DE TRAÇÃO, VERIFICAÇÃO DE BITOLAS E DE DOBRAMENTO (LOTE 30t) | UN | 22 |  |  | 0 | 0 | 0 | 0 | 0 | 0%
490 |  | 3.1 | 13 |  | 3.1.13 |  |  | ARMAÇÃO DO SISTEMA DE PAREDES DE CONCRETO, EXECUTADA COMO ARMADURA POSITIVA DE LAJES, TELA Q-138. AF_06/2019 | KG | 19192.63 |  |  | 0 | 0 | 0 | 0 | 0 | 0%
491 |  | 3.1 | 14 |  | 3.1.14 |  |  | MONTAGEM E DESMONTAGEM DE FÔRMA DE SUPERESTRUTURA PARA PILARES, VIGAS E LAJES NERVURADAS, PÉ-DIREITO DUPLO, EM CHAPA DE MADEIRA COMPENSADA PLASTIFICADA, INCLUSO CIMBRAMENTO METÁLICO | M2 | 22830.5 |  |  | 0 | 0 | 0 | 0 | 0 | 0%
492 |  | 3.1 | 15 |  | 3.1.15 |  |  | ESTRUTURA METÁLICA - PISO DOS SHAFTS | KG | 4981.05 |  |  | 0 | 0 | 0 | 0 | 0 | 0%
493 |  | 3.1 | 16 |  | 3.1.16 |  |  | CABO DE PROTENSÃO 10 D=15,2MM CP190RB | KG | 20430.28 |  |  | 0 | 0 | 0 | 0 | 0 | 0%
494 |  | 3.1 | 17 |  | 3.1.17 |  |  | CONTROLE TECNOLÓGICO DE BARRA DE AÇO, ENSAIO DE TRAÇÃO, VERIFICAÇÃO DE BITOLAS E DE DOBRAMENTO (LOTE 30t) | UN | 1 |  |  | 0 | 0 | 0 | 0 | 0 | 0%
495 |  | 3.1 | 18 |  | 3.1.18 |  |  | ANCORAGEM ATIVA E PROTENSÃO 10 D=15,2MM | UN | 147 |  |  | 0 | 0 | 0 | 0 | 0 | 0%
496 |  | 3.1 | 19 |  | 3.1.19 |  |  | ANCORAGEM PASSIVA 10 D=15,2MM | UN | 147 |  |  | 0 | 0 | 0 | 0 | 0 | 0%
497 |  | 3.1 | 20 |  | 3.1.20 |  |  | BAINHA METÁLICA D=75MM PARA 10 CORDOALHAS D=15,2MM | M | 1515.89 |  |  | 0 | 0 | 0 | 0 | 0 | 0%
498 |  | 3.2 |  |  | 3.2 |  |  | RECUPERAÇÃO ESTRUTURAL
499 |  | 3.2 | 1 |  | 3.2.1 |  |  | LIMPEZA DE SUPERFÍCIE COM JATO DE ALTA PRESSÃO. AF_04/2019 | M2 | 537.88 |  |  | 0 | 0 | 0 | 0 | 0 | 0%
500 |  | 3.2 | 2 |  | 3.2.2 |  |  | LIXAMENTO DE ARMADURA COM ESCOVA ELÉTRICA CIRCULAR | M | 26.894 |  |  | 0 | 0 | 0 | 0 | 0 | 0%
501 |  | 3.2 | 3 |  | 3.2.3 |  |  | TRATAMENTO DE FISSURAS EM CONCRETO ARMADO, COM APLICAÇÃO DE ADESIVO ESTRUTURAL, INCLUSIVE PREPARO DO LOCAL | M | 139 |  |  | 0 | 0 | 0 | 0 | 0 | 0%
502 |  | 3.2 | 4 |  | 3.2.4 |  |  | FORNECIMENTO E APLICAÇÃO DE GROUT | M3 | 6.9912 |  |  | 0 | 0 | 0 | 0 | 0 | 0%
503 | 8 | 4 |  |  | 4 |  |  | PAREDES E PAINÉIS |  | - | [6 empty] | 0
504 |  | 4.1 |  |  | 4.1 |  |  | ALVENARIA BLOCOS CERÂMICOS |  | -
505 |  | 4.1 | 1 |  | 4.1.1 |  |  | ALVENARIA DE VEDAÇÃO DE BLOCOS CERÂMICOS FURADOS NA HORIZONTAL DE 9X19X19 CM (ESPESSURA 9 CM) E ARGAMASSA DE ASSENTAMENTO COM PREPARO EM BETONEIRA. AF_12/2021 | M2 | 14974.38 |  |  | 0 | 0 | 0 | 0 | 0 | 0%
506 |  | 4.2 |  |  | 4.2 |  |  | ALVENARIA BLOCO CONCRETO CELULAR |  | -
507 |  | 4.2 | 1 |  | 4.2.1 |  |  | ALVENARIA DE VEDAÇÃO DE BLOCOS DE CONCRETO CELULAR DE 20X30X60CM (ESPESSURA 20CM) E ARGAMASSA DE ASSENTAMENTO COM PREPARO EM BETONEIRA. AF_05/2020 | M2 | 1236.76 |  |  | 0 | 0 | 0 | 0 | 0 | 0%
508 |  | 4.3 |  |  | 4.3 |  |  | ENCUNHAMENTO |  | -
509 |  | 4.3 | 1 |  | 4.3.1 |  |  | ENCUNHAMENTO DE ALVENARIA DE VEDAÇÃO COM ARGAMASSA, INCLUSIVE ADITIVO EXPANSOR PARA ENCUNHAMENTO | M | 173.52 |  |  | 0 | 0 | 0 | 0 | 0 | 0%
510 |  | 4.3 | 2 |  | 4.3.2 |  |  | ENCUNHAMENTO DE ALVENARIA DE VEDAÇÃO COM CUNHA DE CONCRETO PRE FABRICADA | M | 31.99 |  |  | 0 | 0 | 0 | 0 | 0 | 0%
511 |  | 4.3 | 3 |  | 4.3.3 |  |  | FIXAÇÃO (ENCUNHAMENTO) DE ALVENARIA DE VEDAÇÃO COM TIJOLO MACIÇO. AF_03/2024 | M | 203.07 |  |  | 0 | 0 | 0 | 0 | 0 | 0%
512 |  | 4.4 |  |  | 4.4 |  |  | CINTA DE AMARRAÇÃO ALVENARIAS |  | -
513 |  | 4.4 | 1 |  | 4.4.1 |  |  | CINTA DE AMARRAÇÃO MOLDADA IN LOCO EM CONCRETO, ESPESSURA DE *15* CM | M | 558.91 |  |  | 0 | 0 | 0 | 0 | 0 | 0%
514 |  | 4.5 |  |  | 4.5 |  |  | DIVISÓRIAS DE AMBIENTE |  | -
515 |  | 4.5 | 1 |  | 4.5.1 |  |  | DIVISÓRIA CEGA TIPO PISO/TETO EM PLACAS DE MDP (ESP MÍNIMA=15MM) REVESTIDO EM LAMINADO MELAMÍNICO DE BAIXA PRESSÃO (BP), COM ISOLAMENTO ACÚSTICO MÍNIMO DE 40dB, ESTRUTURA E COLUNA ESTRUTURAL EM ALUMÍNIO EXTRUDADO E CALHA ELETRIFICÁVEL NO RODAPÉ | M2 | 1733.3 |  |  | 0 | 0 | 0 | 0 | 0 | 0%
516 |  | 4.5 | 2 |  | 4.5.2 |  |  | DIVISÓRIA TIPO PISO/TETO EM VIDRO TEMPERADO SIMPLES ESP=6MM, COM ESTRUTURA E COLUNA ESTRUTURAL EM ALUMÍNIO EXTRUDADO E CALHA ELETRIFICÁVEL NO RODAPÉ | M2 | 2147.29 |  |  | 0 | 0 | 0 | 0 | 0 | 0%
517 |  | 4.5 | 3 |  | 4.5.3 |  |  | DIVISORIA SANITÁRIA, TIPO CABINE, EM GRANITO BRANCO CEARÁ, ESP = 3CM, ASSENTADO COM ARGAMASSA COLANTE AC III-E, EXCLUSIVE FERRAGENS. | M2 | 533.75 |  |  | 0 | 0 | 0 | 0 | 0 | 0%
518 |  | 4.6 |  |  | 4.6 |  |  | VERGAS E CONTRA-VERGAS |  | -
519 |  | 4.6 | 1 |  | 4.6.1 |  |  | VERGA PRÉ-MOLDADA COM ATÉ 1,5 M DE VÃO, ESPESSURA DE *15* CM. AF_03/2024 | M | 571.7 |  |  | 0 | 0 | 0 | 0 | 0 | 0%
520 |  | 4.6 | 2 |  | 4.6.2 |  |  | CONTRAVERGA PRÉ-MOLDADA, ESPESSURA DE *15* CM. AF_03/2024 | M | 108 |  |  | 0 | 0 | 0 | 0 | 0 | 0%
521 |  | 4.6 | 3 |  | 4.6.3 |  |  | VERGA MOLDADA IN LOCO EM CONCRETO, ESPESSURA DE *15* CM. AF_03/2024 | M | 178.05 |  |  | 0 | 0 | 0 | 0 | 0 | 0%
522 | 9 | 5 |  |  | 5 |  |  | IMPERMEABILIZAÇÃO E PROTEÇÃO DIVERSA |  | - | [6 empty] | 0
523 |  | 5.1 |  |  | 5.1 |  |  | LAJE DE PISO EM CONCRETO DOS SANITÁRIOS, COPAS, E SALAS DE AR CONDICIONADO |  | -
524 |  | 5.1 | 1 |  | 5.1.1 |  |  | IMPERMEABILIZAÇÃO DE SUPERFÍCIE COM ARGAMASSA POLIMÉRICA / MEMBRANA ACRÍLICA, 3 DEMÃOS. AF_09/2023 | M2 | 2325.69 |  |  | 0 | 0 | 0 | 0 | 0 | 0%
525 |  | 5.1 | 2 |  | 5.1.2 |  |  | IMPERMEABILIZAÇÃO DE SUPERFÍCIE COM EMULSÃO ASFÁLTICA, 2 DEMÃOS. AF_09/2023 | M2 | 2325.69 |  |  | 0 | 0 | 0 | 0 | 0 | 0%
526 |  | 5.1 | 3 |  | 5.1.3 |  |  | TRATAMENTO DE RALO OU PONTO EMERGENTE COM ARGAMASSA POLIMÉRICA / MEMBRANA ACRÍLICA REFORÇADO COM TELA DE POLIÉSTER (MAV). AF_09/2023 | UN | 13 |  |  | 0 | 0 | 0 | 0 | 0 | 0%
527 |  | 5.1 | 4 |  | 5.1.4 |  |  | TRATAMENTO DE RODAPÉ COM TELA DE POLIÉSTER. AF_09/2023 | M | 2171.09 |  |  | 0 | 0 | 0 | 0 | 0 | 0%
528 |  | 5.1 | 5 |  | 5.1.5 |  |  | PROTEÇÃO MECÂNICA DE SUPERFICIE HORIZONTAL COM ARGAMASSA DE CIMENTO E AREIA, TRAÇO 1:4, E=3CM, PREPARO MECÂNICO COM BETONEIRA 600 L. | M2 | 2325.69 |  |  | 0 | 0 | 0 | 0 | 0 | 0%
529 |  | 5.2 |  |  | 5.2 |  |  | COMPARTIMENTOS DO SUBSOLO (CONTRA A UMIDADE) |  | -
530 |  | 5.2 | 1 |  | 5.2.1 |  |  | IMPERMEABILIZAÇÃO DE SUPERFÍCIE COM ARGAMASSA POLIMÉRICA / MEMBRANA ACRÍLICA, 2 DEMÃOS. | M2 | 1574.53 |  |  | 0 | 0 | 0 | 0 | 0 | 0%
531 |  | 5.2 | 2 |  | 5.2.2 |  |  | PROTEÇÃO MECÂNICA DE SUPERFICIE HORIZONTAL COM ARGAMASSA DE CIMENTO E AREIA, TRAÇO 1:4, E=2CM, PREPARO MECÂNICO COM BETONEIRA 600 L. | M2 | 590.09 |  |  | 0 | 0 | 0 | 0 | 0 | 0%
532 |  | 5.2 | 3 |  | 5.2.3 |  |  | PROTEÇÃO MECÂNICA DE SUPERFÍCIE VERTICAL COM ARGAMASSA DE CIMENTO E AREIA, TRAÇO 1:5, E=2CM, PREPARO MECÂNICO COM BETONEIRA 600 L. | M2 | 984.44 |  |  | 0 | 0 | 0 | 0 | 0 | 0%
533 |  | 5.3 |  |  | 5.3 |  |  | LAJE DE COBERTURA DOS PRÉDIOS |  | -
534 |  | 5.3 | 1 |  | 5.3.1 |  |  | IMPERMEABILIZAÇÃO DE SUPERFÍCIE COM MANTA ASFÁLTICA, UMA CAMADA, INCLUSIVE APLICAÇÃO DE PRIMER ASFÁLTICO, E=4MM. AF_09/2023 | M2 | 1430.25 |  |  | 0 | 0 | 0 | 0 | 0 | 0%
535 |  | 5.3 | 2 |  | 5.3.2 |  |  | PROTEÇÃO MECÂNICA DE SUPERFICIE HORIZONTAL COM ARGAMASSA DE CIMENTO E AREIA, TRAÇO 1:5, E=3CM, PREPARO MECÂNICO COM BETONEIRA 600 L | M2 | 1141.65 |  |  | 0 | 0 | 0 | 0 | 0 | 0%
536 |  | 5.3 | 3 |  | 5.3.3 |  |  | PROTEÇÃO MECÂNICA DE SUPERFÍCIE VERTICAL COM ARGAMASSA DE CIMENTO E AREIA, TRAÇO 1:5, E=3CM, PREPARO MECÂNICO COM BETONEIRA 600 L. | M2 | 288.6 |  |  | 0 | 0 | 0 | 0 | 0 | 0%
537 |  | 5.4 |  |  | 5.4 |  |  | RESERVATÓRIOS DE ÁGUA |  | -
538 |  | 5.4 | 1 |  | 5.4.1 |  |  | IMPERMEABILIZAÇÃO DE SUPERFÍCIE COM ARGAMASSA POLIMÉRICA / MEMBRANA ACRÍLICA, 2 DEMÃOS. | M2 | 531.88 |  |  | 0 | 0 | 0 | 0 | 0 | 0%
539 |  | 5.4 | 2 |  | 5.4.2 |  |  | IMPERMEABILIZAÇÃO DE SUPERFÍCIE COM ARGAMASSA POLIMÉRICA / MEMBRANA ACRÍLICA, 4 DEMÃOS, REFORÇADA COM VÉU DE POLIÉSTER (MAV). AF_09/2023 | M2 | 1610.51 |  |  | 0 | 0 | 0 | 0 | 0 | 0%
540 |  | 5.4 | 3 |  | 5.4.3 |  |  | PROTEÇÃO MECÂNICA DE SUPERFICIE HORIZONTAL COM ARGAMASSA DE CIMENTO E AREIA, TRAÇO 1:5, E=3CM, PREPARO MECÂNICO COM BETONEIRA 600 L | M2 | 531.88 |  |  | 0 | 0 | 0 | 0 | 0 | 0%
541 | 10 | 6 |  |  | 6 |  |  | ESQUADRIAS, FERRAGENS E VIDROS |  | - | [6 empty] | 0
542 |  | 6.1 |  |  | 6.1 |  |  | JANELA DE ALUMÍNIO
543 |  | 6.1 | 1 |  | 6.1.1 |  |  | JANELA DE ALUMÍNIO TIPO VENEZIANA VENTILADA FIXA, ACABAMENTO COR BRANCO ACETINADO. | M2 | 25.2 |  |  | 0 | 0 | 0 | 0 | 0 | 0%
544 |  | 6.2 |  |  | 6.2 |  |  | PORTA DE ALUMÍNIO
545 |  | 6.2 | 1 |  | 6.2.1 |  |  | PORTA DE GIRO COM VENEZIANA EM CHAPA METÁLICA, COM 01 DEMÃO DE PRIMER BASE EPÓXI E 02 DEMÃOS DE PINTURA DE ACABAMENTO BASE POLIURETANO COR BRANCO FOSCO - FORNECIMENTO E INSTALAÇÃO | M2 | 5.84 |  |  | 0 | 0 | 0 | 0 | 0 | 0%
546 |  | 6.3 |  |  | 6.3 |  |  | PORTAS CORTA-FOGO
547 |  | 6.3 | 1 |  | 6.3.1 |  |  | PORTA CORTA-FOGO 100X210CM, NÚCLEO EM MATERIAL ISOLANTE E INCOMBUSTÍVEL, DE GIRO, 01 FOLHA COM BANDEIRA FIXA (H=49CM), EM CHAPA DE AÇO GALVANIZADO LISA, INCLUSO FECHADURA E MAÇANETA E BATENTE EM CHAPA DE AÇO GALVANIZADO Nº18, COM PINTURA EPÓXI INTERSEAL 670 RETARDANTE AO FOGO (PCF1) | UN | 39 |  |  | 0 | 0 | 0 | 0 | 0 | 0%
548 |  | 6.3 | 2 |  | 6.3.2 |  |  | PORTA CORTA-FOGO 100X240CM, NÚCLEO EM MATERIAL ISOLANTE E INCOMBUSTÍVEL, DE GIRO, 01 FOLHA, EM CHAPA DE AÇO GALVANIZADO LISA, INCLUSO FECHADURA E MAÇANETA E BATENTE EM CHAPA DE AÇO GALVANIZADO Nº18, COM PINTURA EPÓXI INTERSEAL 670 RETARDANTE AO FOGO (PCF1A) | UN | 4 |  |  | 0 | 0 | 0 | 0 | 0 | 0%
549 |  | 6.3 | 3 |  | 6.3.3 |  |  | PORTA CORTA-FOGO 100X210CM, NÚCLEO EM MATERIAL ISOLANTE E INCOMBUSTÍVEL, DE GIRO, 01 FOLHA, EM CHAPA DE AÇO GALVANIZADO LISA, INCLUSO FECHADURA E MAÇANETA E BATENTE EM CHAPA DE AÇO GALVANIZADO Nº18, COM PINTURA EPÓXI INTERSEAL 670 RETARDANTE AO FOGO (PCF1B) | UN | 1 |  |  | 0 | 0 | 0 | 0 | 0 | 0%
550 |  | 6.3 | 4 |  | 6.3.4 |  |  | PORTA CORTA-FOGO 160X210CM, NÚCLEO EM MATERIAL ISOLANTE E INCOMBUSTÍVEL, DE GIRO, 02 FOLHAS, COM BANDEIRA (02 FOLHAS, H= 89CM), EM CHAPA DE AÇO GALVANIZADO LISA, INCLUSO FECHADURA E MAÇANETA E BATENTE EM CHAPA DE AÇO GALVANIZADO Nº18, COM PINTURA EPÓXI INTERSEAL 670 RETARDANTE AO FOGO (PCF2) | UN | 3 |  |  | 0 | 0 | 0 | 0 | 0 | 0%
551 |  | 6.3 | 5 |  | 6.3.5 |  |  | PORTA CORTA-FOGO 160X210CM, NÚCLEO EM MATERIAL ISOLANTE E INCOMBUSTÍVEL, DE GIRO, 02 FOLHAS, COM BANDEIRA FIXA (H=89CM), EM CHAPA DE AÇO GALVANIZADO LISA, INCLUSO FECHADURA E MAÇANETA E BATENTE EM CHAPA DE AÇO GALVANIZADO Nº18, COM PINTURA EPÓXI INTERSEAL 670 RETARDANTE AO FOGO (PCF2A) | UN | 2 |  |  | 0 | 0 | 0 | 0 | 0 | 0%
552 |  | 6.4 |  |  | 6.4 |  |  | PORTA DIVISÓRIA DE SANITÁRIOS
553 |  | 6.4 | 1 |  | 6.4.1 |  |  | PORTA DIVISÓRIA DE GIRO 80X165CM, 01 FOLHA, EM LAMINADO MELAMÍNICO ESTRUTURAL TS-10MM, COM ACABAMENTO TEXTURIZADO DUPLA FACE, COM PERFIS DE ALUMÍNIO NA COR BRANCO E FECHADURA UNIVERSAL TIPO TARJETA LIVRE/OCUPADO EM NYLON REFORÇADO COM FIBRA DE VIDRO COR BRANCO | UN | 199 |  |  | 0 | 0 | 0 | 0 | 0 | 0%
554 |  | 6.5 |  |  | 6.5 |  |  | PORTA DAS DIVISÓRIAS REMOVÍVEIS
555 |  | 6.5 | 1 |  | 6.5.1 |  |  | PORTA CEGA SIMPLES COM BANDEIRA CEGA EM LAMINADO MELAMÍNICO DE BAIXA PRESSÃO PARA DIVISÓRIAS MODULARES, COM BATENTES EM ALUMÍNIO EXTRUDADO | M2 | 197.6 |  |  | 0 | 0 | 0 | 0 | 0 | 0%
556 |  | 6.5 | 2 |  | 6.5.2 |  |  | PORTA DE GIRO 01 FOLHA PARA DIVISÓRIA DE VIDRO, COM VIDRO TEMPERADO E=10MM E BANDEIRA FIXA | M2 | 364 |  |  | 0 | 0 | 0 | 0 | 0 | 0%
557 |  | 6.6 |  |  | 6.6 |  |  | PORTÃO E TELAS METÁLICAS
558 |  | 6.6 | 1 |  | 6.6.1 |  |  | TELA METÁLICA FIXA, COMPOSTOS POR PAINÉIS DE ARAMES REDONDOS HORIZONTAIS E VERTICAIS EM AÇO CARBONO SAE-1010/20, 4.8MM DE DIÂMETRO, SOLDADOS, MALHA 50X200MM, MONTANTE VERTICAL 60X40MM CHUMBADO NO PISO, COM PINTURA POLIÉSTER A PÓ COR GRAFITE | M2 | 14.09 |  |  | 0 | 0 | 0 | 0 | 0 | 0%
559 |  | 6.6 | 2 |  | 6.6.2 |  |  | PORTÃO EM TELA METÁLICA DE GIRO, 02 FOLHAS, COMPOSTO POR PAINEL DE ARAME REDONDO HORIZONTAL E VERTICAL EM AÇO CARBONO SAE-1010/20, 4.8MM DE DIÂMETRO, SOLDADOS, MALHA 50X200MM, MONTANTE VERTICAL 60X40MM CHUMBADO NO PISO, COM PINTURA POLIÉSTER A PÓ COR GRAFITE | M2 | 7.93 |  |  | 0 | 0 | 0 | 0 | 0 | 0%
560 |  | 6.7 |  |  | 6.7 |  |  | PORTAS MADEIRA
561 |  | 6.7 | 1 |  | 6.7.1 |  |  | PORTA DE MADEIRA DE GIRO, 01 FOLHA, EM ACABAMENTO MELAMÍNICO BRANCO, FOLHA LEVE OU MÉDIA, COM BANDEIRA FIXA, EXCLUSIVE FECHADURA, FIXAÇÃO COM PREENCHIMENTO PARCIAL DE ESPUMA EXPANSIVA - FORNECIMENTO E INSTALAÇÃO | M2 | 549.23 |  |  | 0 | 0 | 0 | 0 | 0 | 0%
562 |  | 6.7 | 2 |  | 6.7.2 |  |  | PORTA DE MADEIRA DE GIRO, 01 FOLHA, EM ACABAMENTO MELAMÍNICO BRANCO, FOLHA LEVE OU MÉDIA, SEM BANDEIRA FIXA, EXCLUSIVE FECHADURA, FIXAÇÃO COM PREENCHIMENTO PARCIAL DE ESPUMA EXPANSIVA - FORNECIMENTO E INSTALAÇÃO. | M2 | 57.3 |  |  | 0 | 0 | 0 | 0 | 0 | 0%
563 |  | 6.7 | 3 |  | 6.7.3 |  |  | PORTA DE MADEIRA DE CORRER, 01 FOLHA, EM ACABAMENTO MELAMÍNICO BRANCO, FOLHA LEVE OU MÉDIA, SEM BANDEIRA FIXA, EXCLUSIVE FECHADURA, FIXAÇÃO COM PREENCHIMENTO PARCIAL DE ESPUMA EXPANSIVA - FORNECIMENTO E INSTALAÇÃO. | M2 | 85.5 |  |  | 0 | 0 | 0 | 0 | 0 | 0%
564 |  | 6.7 | 4 |  | 6.7.4 |  |  | PORTA DE MADEIRA DE GIRO, 02 FOLHAS, EM ACABAMENTO MELAMÍNICO BRANCO, FOLHA LEVE OU MÉDIA, COM BANDEIRA FIXA, EXCLUSIVE FECHADURA, FIXAÇÃO COM PREENCHIMENTO PARCIAL DE ESPUMA EXPANSIVA - FORNECIMENTO E INSTALAÇÃO | M2 | 19.12 |  |  | 0 | 0 | 0 | 0 | 0 | 0%
565 |  | 6.7 | 5 |  | 6.7.5 |  |  | PORTA DE MADEIRA DE GIRO, 02 FOLHAS, EM ACABAMENTO MELAMÍNICO BRANCO, FOLHA LEVE OU MÉDIA, COM BANDEIRA C/ 02 FOLHAS DE GIRO, INTERIOR COM REVESTIMENTO TERMO-ACÚSTICO EM MANTA DE LÃ DE ROCHA, EXCLUSIVE FECHADURA, FIXAÇÃO COM PREENCHIMENTO PARCIAL DE ESPUMA EXPANSIVA - FORNECIMENTO E INSTALAÇÃO. | M2 | 4.78 |  |  | 0 | 0 | 0 | 0 | 0 | 0%
566 |  | 6.7 | 6 |  | 6.7.6 |  |  | PORTA DE MADEIRA DE GIRO, 01 FOLHA, EM LÂMINA DE MADEIRA CUMARÚ, COM BANDEIRA FIXA, EXCLUSIVE FECHADURA, FIXAÇÃO COM PREENCHIMENTO PARCIAL DE ESPUMA EXPANSIVA - FORNECIMENTO E INSTALAÇÃO. | M2 | 168.6 |  |  | 0 | 0 | 0 | 0 | 0 | 0%
567 |  | 6.8 |  |  | 6.8 |  |  | ACESSÓRIOS PARA PORTA DE MADEIRA
568 |  | 6.8 | 1 |  | 6.8.1 |  |  | PUXADOR PARA PCD L=40CM, FIXADO NA PORTA - FORNECIMENTO E INSTALAÇÃO | UN | 36 |  |  | 0 | 0 | 0 | 0 | 0 | 0%
569 |  | 6.9 |  |  | 6.9 |  |  | FERRAGENS
570 |  | 6.9 | 1 |  | 6.9.1 |  |  | FECHADURA DE EMBUTIR PARA PORTA DE MADEIRA, REF. 515, LINHA CLASSIC, EXTERNO, INTERNO OU BANHEIRO, COMPOSTO DE MAÇANETA 515-L, ROSETA 303-L E FECHADURA ST2-55, INCLUSO EXECUÇÃO DE FURO - FORNECIMENTO E INSTALAÇÃO | UN | 326 |  |  | 0 | 0 | 0 | 0 | 0 | 0%
571 |  | 6.9 | 2 |  | 6.9.2 |  |  | FECHADURA DE EMBUTIR PARA PORTA DE MADEIRA 02 FOLHAS, REF. 515, LINHA CLASSIC, EXTERNO, INTERNO OU BANHEIRO, COMPOSTO DE MAÇANETA 515-L, ROSETA 303-L, FECHADURA ST2-55 E DOIS FECHOS DE LATÃO REF. 400, DE 20 CM X ¾". INCLUSO EXECUÇÃO DE FURO - FORNECIMENTO E INSTALAÇÃO | UN | 23 |  |  | 0 | 0 | 0 | 0 | 0 | 0%
572 |  | 6.9 | 3 |  | 6.9.3 |  |  | MOLA AÉREA PARA PORTA COM LARGURA ATÉ 85CM - FORNECIMENTO E INSTALAÇÃO | UN | 128 |  |  | 0 | 0 | 0 | 0 | 0 | 0%
573 |  | 6.9 | 4 |  | 6.9.4 |  |  | MOLA AÉREA PARA PORTA COM LARGURA ATÉ 95CM - FORNECIMENTO E INSTALAÇÃO | UN | 36 |  |  | 0 | 0 | 0 | 0 | 0 | 0%
574 |  | 6.10 |  |  | 6.10 |  |  | CONJUNTO DE VIDRO
575 |  | 6.10 | 1 |  | 6.10.1 |  |  | ESQUADRIA EM ALUMÍNIO SISTEMA GLAZING, PV1, DIMENSÃO TOTAL 1655X260CM, FACHADA TÉRREO, COMPOSTO DE MÓDULOS FIXOS EM VIDRO LAMINADO DUPLO INSULADO NA COR CINZA ESP FINAL=38MM (VIDRO CRISTAL LAMINADO 10MM CONTROLE SOLAR TIPO SKN COM PVB CINZA + CÂMARA DE AR 20MM E PERSIANA ENTRE VIDROS SCREELINE ORIENTÁVEL + VIDRO CRISTAL LAMINADO INCOLOR 8MM), E 02 PORTAS DE 250x260cm, 2 FOLHAS CADA, EM VIDRO LAMINADO SIMPLES NA COR CINZA - FORNECIMENTO E INSTALAÇÃO | UN | 2 |  |  | 0 | 0 | 0 | 0 | 0 | 0%
576 |  | 6.10 | 2 |  | 6.10.2 |  |  | ESQUADRIA EM ALUMÍNIO SISTEMA GLAZING, PV2, FACHADA LATERAL, PARTE TÉRREA COMPOSTA DE MÓDULOS FIXOS EM VIDRO LAMINADO DUPLO INSULADO NA COR CINZA ESP FINAL=38MM (VIDRO CRISTAL LAMINADO 10MM CONTROLE SOLAR TIPO SKN COM PVB CINZA + CÂMARA DE AR 20MM E PERSIANA ENTRE VIDROS SCREELINE ORIENTÁVEL + VIDRO CRISTAL LAMINADO INCOLOR 8MM) SENDO 9 MÓDULOS = 1170CM + 7 MÓDULOS = 910CM + 9 MÓDULOS =1170CM, E H=260CM, E PARTE DOS PAVIMENTOS SUPERIORES COMPOSTO DE MÓDULOS FIXOS E MAXIM-AR EM VIDRO LAMINADO DUPLO INSULADO NA COR CINZA ESP FINAL=38MM (VIDRO CRISTAL LAMINADO 10MM CONTROLE SOLAR TIPO SKN COM PVB CINZA + CÂMARA DE AR 20MM E PERSIANA ENTRE VIDROS SCREELINE ORIENTÁVEL + VIDRO CRISTAL LAMINADO INCOLOR 8MM) E VIDRO LAMINADO SIMPLES DE CONTROLE SOLAR SKN COM PVB CINZA E ESPESSURA=16MM, COM OU SEM "SHADOW BOX", SENDO 7 MÓDULOS = 910CM E H=8038,5CM, CONFORME DETALHAMENTO DO PROJETO | UN | 1 |  |  | 0 | 0 | 0 | 0 | 0 | 0%
577 |  | 6.10 | 3 |  | 6.10.3 |  |  | ESQUADRIA EM ALUMÍNIO SISTEMA GLAZING, PV2A, FACHADA LATERAL, PARTE TÉRREA COMPOSTA DE MÓDULOS FIXOS EM VIDRO LAMINADO DUPLO INSULADO NA COR CINZA ESP FINAL=38MM (VIDRO CRISTAL LAMINADO 10MM CONTROLE SOLAR TIPO SKN COM PVB CINZA + CÂMARA DE AR 20MM E PERSIANA ENTRE VIDROS SCREELINE ORIENTÁVEL + VIDRO CRISTAL LAMINADO INCOLOR 8MM) SENDO 9 MÓDULOS = 1170CM + 7 MÓDULOS = 910CM + 9 MÓDULOS =1170CM, E H=260CM, E PARTE DOS PAVIMENTOS SUPERIORES COMPOSTO DE MÓDULOS FIXOS E MAXIM-AR EM VIDRO LAMINADO DUPLO INSULADO NA COR CINZA ESP FINAL=38MM (VIDRO CRISTAL LAMINADO 10MM CONTROLE SOLAR TIPO SKN COM PVB CINZA + CÂMARA DE AR 20MM E PERSIANA ENTRE VIDROS SCREELINE ORIENTÁVEL + VIDRO CRISTAL LAMINADO INCOLOR 8MM) E VIDRO LAMINADO SIMPLES DE CONTROLE SOLAR SKN COM PVB CINZA E ESPESSURA=16MM, COM OU SEM "SHADOW BOX", SENDO 7 MÓDULOS = 910CM E H=8038,5CM, CONFORME DETALHAMENTO DO PROJETO | UN | 1 |  |  | 0 | 0 | 0 | 0 | 0 | 0%
578 |  | 6.10 | 4 |  | 6.10.4 |  |  | ESQUADRIA EM ALUMÍNIO SISTEMA GLAZING, PV3, DIMENSÃO TOTAL 3975X8038,5CM, FACHADA FRONTAL, COMPOSTA DE MÓDULOS FIXOS E ABERTURA MAXIM-AR EM VIDRO LAMINADO DUPLO INSULADO NA COR CINZA ESP FINAL=38MM (VIDRO CRISTAL LAMINADO 10MM CONTROLE SOLAR TIPO SKN COM PVB CINZA + CÂMARA DE AR 20MM E PERSIANA ENTRE VIDROS SCREELINE ORIENTÁVEL + VIDRO CRISTAL LAMINADO INCOLOR 8MM) E VIDRO LAMINADO SIMPLES DE CONTROLE SOLAR SKN COM PVB CINZA E ESPESSURA=16MM, COM OU SEM "SHADOW BOX", CONFORME DETALHAMENTO DO PROJETO. | UN | 1 |  |  | 0 | 0 | 0 | 0 | 0 | 0%
579 |  | 6.10 | 5 |  | 6.10.5 |  |  | ESQUADRIA EM ALUMÍNIO SISTEMA GLAZING, PV3A, DIMENSÃO TOTAL 3975X8038,5CM, FACHADA POSTERIOR, COMPOSTA DE MÓDULOS FIXOS E ABERTURA MAXIM-AR EM VIDRO LAMINADO DUPLO INSULADO NA COR CINZA ESP FINAL=38MM (VIDRO CRISTAL LAMINADO 10MM CONTROLE SOLAR TIPO SKN COM PVB CINZA + CÂMARA DE AR 20MM E PERSIANA ENTRE VIDROS SCREELINE ORIENTÁVEL + VIDRO CRISTAL LAMINADO INCOLOR 8MM) E VIDRO LAMINADO SIMPLES DE CONTROLE SOLAR SKN COM PVB CINZA E ESPESSURA=16MM, COM OU SEM "SHADOW BOX", CONFORME DETALHAMENTO DO PROJETO. | UN | 1 |  |  | 0 | 0 | 0 | 0 | 0 | 0%
580 |  | 6.10 | 6 |  | 6.10.6 |  |  | ESQUADRIA EM ALUMÍNIO SISTEMA GLAZING, PV4, DIMENSÃO TOTAL 1195,5X8038,5CM, FACHADA LATERAL, COMPOSTA DE MÓDULOS FIXOS E ABERTURA MAXIM-AR EM VIDRO LAMINADO DUPLO INSULADO NA COR CINZA ESP FINAL=38MM (VIDRO CRISTAL LAMINADO 10MM CONTROLE SOLAR TIPO SKN COM PVB CINZA + CÂMARA DE AR 20MM E PERSIANA ENTRE VIDROS SCREELINE ORIENTÁVEL + VIDRO CRISTAL LAMINADO INCOLOR 8MM) E VIDRO LAMINADO SIMPLES DE CONTROLE SOLAR SKN COM PVB CINZA E ESPESSURA=16MM, COM OU SEM "SHADOW BOX", CONFORME DETALHAMENTO DO PROJETO. | UN | 2 |  |  | 0 | 0 | 0 | 0 | 0 | 0%
581 |  | 6.10 | 7 |  | 6.10.7 |  |  | ESQUADRIA EM ALUMÍNIO SISTEMA GLAZING, PV4A, DIMENSÃO TOTAL 1195,5X8038,5CM, FACHADA LATERAL, COMPOSTA DE MÓDULOS FIXOS E ABERTURA MAXIM-AR EM VIDRO LAMINADO DUPLO INSULADO NA COR CINZA ESP FINAL=38MM (VIDRO CRISTAL LAMINADO 10MM CONTROLE SOLAR TIPO SKN COM PVB CINZA + CÂMARA DE AR 20MM E PERSIANA ENTRE VIDROS SCREELINE ORIENTÁVEL + VIDRO CRISTAL LAMINADO INCOLOR 8MM) E VIDRO LAMINADO SIMPLES DE CONTROLE SOLAR SKN COM PVB CINZA E ESPESSURA=16MM, COM OU SEM "SHADOW BOX", CONFORME DETALHAMENTO DO PROJETO. | UN | 2 |  |  | 0 | 0 | 0 | 0 | 0 | 0%
582 |  | 6.10 | 8 |  | 6.10.8 |  |  | ESQUADRIA EM ALUMÍNIO SISTEMA GLAZING, PV5, DIMENSÃO TOTAL 945,5X50CM, CASA DE MÁQUINAS, COMPOSTA DE 07 MÓDULOS PIVOTANTES HORIZONTAIS FIXAS ABERTAS A 45º, EM VIDRO TEMPERADO LISO, COR CINZA, ESPESSURA 6MM, CONFORME DETALHAMENTO DO PROJETO. | UN | 2 |  |  | 0 | 0 | 0 | 0 | 0 | 0%
583 | 11 | 7 |  |  | 7 |  |  | REVESTIMENTOS E TRATAMENTO SUPERFICIAIS - PISO / PAREDE / TETO |  | - | [6 empty] | 0
584 |  | 7.1 |  |  | 7.1 |  |  | PAREDE |  | -
585 |  | 7.1 | 1 |  | 7.1.1 |  |  | CHAPISCO APLICADO EM ALVENARIAS E ESTRUTURAS DE CONCRETO INTERNAS, COM COLHER DE PEDREIRO. ARGAMASSA TRAÇO 1:3 COM PREPARO EM BETONEIRA 400L. AF_10/2022 | M2 | 21957.08 |  |  | 0 | 0 | 0 | 0 | 0 | 0%
586 |  | 7.1 | 2 |  | 7.1.2 |  |  | MASSA ÚNICA, EM ARGAMASSA TRAÇO 1:2:8, PREPARO MECÂNICO, APLICADA MANUALMENTE EM PAREDES INTERNAS DE AMBIENTES COM ÁREA MAIOR QUE 10M², E = 17,5MM, COM TALISCAS. AF_03/2024 | M2 | 12005.4 |  |  | 0 | 0 | 0 | 0 | 0 | 0%
587 |  | 7.1 | 3 |  | 7.1.3 |  |  | MASSA ÚNICA, EM ARGAMASSA TRAÇO 1:2:8, PREPARO MECÂNICO, APLICADA MANUALMENTE EM PAREDES INTERNAS DE AMBIENTES COM ÁREA ENTRE 5M² E 10M², E = 17,5MM, COM TALISCAS. AF_03/2024 | M2 | 9156.24 |  |  | 0 | 0 | 0 | 0 | 0 | 0%
588 |  | 7.1 | 4 |  | 7.1.4 |  |  | REVESTIMENTO EM SISTEMA LAMBRIS DA VOKO OU SIMILAR, COM ESPESSURA TOTAL DE 63MM, E MODULAÇÃO CONFORME PROJETO, COM PAINÉIS CEGOS DE 18MM DE ESPESSURA E REVESTIMENTO EM LÂMINAS DE MADEIRA CUMARÚ, ESTRUTURA INTERNA TUBO-MONTANTE EM ALUMÍNIO E TRAVESSAS EM AÇO COM PINTURA EPÓXI COR PRETA | M2 | 904.94 |  |  | 0 | 0 | 0 | 0 | 0 | 0%
589 |  | 7.1 | 5 |  | 7.1.5 |  |  | REVESTIMENTO TERMOACÚSTICO DE FIBRAS MINERAIS FLEXÍVEIS EM PAINÉIS DE LÃ DE ROCHA, DA FIBERTHERM OU SIMILAR, INCLUSO ESTRUTURA METÁLICA, APLICADO EM PAREDE | M2 | 3948.54 |  |  | 0 | 0 | 0 | 0 | 0 | 0%
590 |  | 7.1 | 6 |  | 7.1.6 |  |  | EMBOÇO, EM ARGAMASSA TRAÇO 1:2:8, PREPARO MECÂNICO, APLICADO MANUALMENTE EM PAREDES INTERNAS, PARA AMBIENTES COM ÁREA MENOR QUE 5M², E = 10MM, COM TALISCAS. AF_03/2024 | M2 | 566.91 |  |  | 0 | 0 | 0 | 0 | 0 | 0%
591 |  | 7.1 | 7 |  | 7.1.7 |  |  | EMBOÇO, EM ARGAMASSA TRAÇO 1:2:8, PREPARO MECÂNICO, APLICADO MANUALMENTE EM PAREDES INTERNAS DE AMBIENTES COM ÁREA ENTRE 5M² E 10M², E = 10MM, COM TALISCAS. AF_03/2024 | M2 | 228.53 |  |  | 0 | 0 | 0 | 0 | 0 | 0%
592 |  | 7.1 | 8 |  | 7.1.8 |  |  | REVESTIMENTO CERÂMICO TIPO BRANCO 15,5X15,5CM, ACETINADO, RETIFICADO, PEI4, PARA PAREDES INTERNAS, LINHA ATHOS BULCÃO DA PORTOBELLO OU SIMILAR | M2 | 795.44 |  |  | 0 | 0 | 0 | 0 | 0 | 0%
593 |  | 7.2 |  |  | 7.2 |  |  | PISO INTERNO / EXTERNO |  | -
594 |  | 7.2 | 1 |  | 7.2.1 |  |  | ENCHIMENTO DE LAJE COM CONCRETO CELULAR COM DENSIDADE DE 1.200 KG/M³ | M3 | 306.44 |  |  | 0 | 0 | 0 | 0 | 0 | 0%
595 |  | 7.2 | 2 |  | 7.2.2 |  |  | REGULARIZAÇÃO DE PISO EM ARGAMASSA TRAÇO 1:3 (CIMENTO E AREIA), PREPARO MECÂNICO COM BETONEIRA 600 L, APLICADO EM ÁREAS SECAS SOBRE LAJE, ADERIDO, ACABAMENTO NÃO REFORÇADO, ESPESSURA 2CM. | M2 | 14855.78 |  |  | 0 | 0 | 0 | 0 | 0 | 0%
596 |  | 7.2 | 3 |  | 7.2.3 |  |  | REGULARIZAÇÃO DE PISO EM ARGAMASSA TRAÇO 1:3 (CIMENTO E AREIA), PREPARO MECÂNICO COM BETONEIRA 600 L, APLICADO EM ÁREAS MOLHADAS SOBRE LAJE, ADERIDO, ACABAMENTO NÃO REFORÇADO, ESPESSURA 2CM. | M2 | 1415.58 |  |  | 0 | 0 | 0 | 0 | 0 | 0%
597 |  | 7.2 | 4 |  | 7.2.4 |  |  | REGULARIZAÇÃO DE PISO EM ARGAMASSA TRAÇO 1:3 (CIMENTO E AREIA), PREPARO MECÂNICO COM BETONEIRA 600 L, APLICADO EM ÁREAS SECAS SOBRE LAJE, ADERIDO, ACABAMENTO NÃO REFORÇADO, ESPESSURA 5CM. | M2 | 738.8 |  |  | 0 | 0 | 0 | 0 | 0 | 0%
598 |  | 7.2 | 5 |  | 7.2.5 |  |  | PISO EM ARGAMASSA DE ALTA RESITÊNCIA COR CINZA, DO TIPO P500E 70.002 DA POLIPISO OU SIMILAR, INCLUSO EXECUÇÃO TOTAL ATÉ O ACABAMENTO FINAL, NÃO INCLUI CONTRAPISO | M2 | 3435.79 |  |  | 0 | 0 | 0 | 0 | 0 | 0%
599 |  | 7.2 | 6 |  | 7.2.6 |  |  | PISO EM ARGAMASSA DE ALTA RESITÊNCIA ANTIDERRAPANTE PRÉ-MOLDADA EM PLACAS ESP=3CM, COR CINZA, DO TIPO P500E 70.002 DA POLIPISO OU SIMILAR, INCLUSO EXECUÇÃO TOTAL ATÉ O ACABAMENTO FINAL, NÃO INCLUI CONTRAPISO | M2 | 673.11 |  |  | 0 | 0 | 0 | 0 | 0 | 0%
600 |  | 7.2 | 7 |  | 7.2.7 |  |  | PISO ELEVADO DE CONCRETO, PLACAS 60X60CM, EM SISTEMA DE APOIO, ALTURA 15CM, COM PISO EM CHAPA DE LAMINADO CUMARÚ DA LINHA NATURE DA DURAFLOOR OU SIMILAR - FORNECIMENTO E INSTALAÇÃO | M2 | 4945.58 |  |  | 0 | 0 | 0 | 0 | 0 | 0%
601 |  | 7.2 | 8 |  | 7.2.8 |  |  | PISO ELEVADO DE CONCRETO, PLACAS 60X60CM, EM SISTEMA DE APOIO, ALTURA 15CM, COM CARPETE EM PLACAS 50X50CM, DA LINHA MENAGERIE II DA INTERFACEFLOR OU SIMILAR, COR 101475 MOUNTAIN TEXTURA BOUCLÊ - FORNECIMENTO E INSTALAÇÃO | M2 | 7933.84 |  |  | 0 | 0 | 0 | 0 | 0 | 0%
602 |  | 7.2 | 9 |  | 7.2.9 |  |  | PISO PLAQUEADO ELEVADO DE CONCRETO DA CONCREFIT OU SIMILAR, DE 60 X 60 X 3 CM, COM BORDAS RETAS E ACABAMENTO NATURAL LISO, E CONCRETO COM CAPACIDADE DE 400 KG E RESISTÊNCIA DE 18 MPA - FORNECIMENTO E INSTALAÇÃO | M2 | 664.29 |  |  | 0 | 0 | 0 | 0 | 0 | 0%
603 |  | 7.3 |  |  | 7.3 |  |  | RODAPÉ |  | -
604 |  | 7.3 | 1 |  | 7.3.1 |  |  | RODAPÉ METÁLICO INVERTIDO EM PERFIL "L" PARA ACABAMENTO SIMPLES, EM ALUMÍNIO ANODIZADO COM PINTURA EPÓXI COR PRETO DA LHD OU SIMILAR, DIMENSÃO 18X50MM (LXA), FIXADO COM COLA PU | M | 603.04 |  |  | 0 | 0 | 0 | 0 | 0 | 0%
605 |  | 7.3 | 2 |  | 7.3.2 |  |  | RODAPÉ BOLEADO EM ARGAMASSA DE ALTA RESISTÊNCIA, COR CINZA, ALTURA=8,5CM, INCLUSIVE 3 POLIMENTOS, SENDO OS CANTOS SALIENTES BOLEADOS, E OS REENTRANTES E JUNTO AO PISO EM MEIA CANA | M | 2611.71 |  |  | 0 | 0 | 0 | 0 | 0 | 0%
606 |  | 7.3 | 3 |  | 7.3.3 |  |  | RODAPÉ NO PADRÃO DA LINHA EASY COM FRISO SUPERIOR E DESIGN MINIMALISTA DA DURAFLOOR OU SIMILAR, DIM.18X80X2100MM, INCLUSIVE INSTALAÇÃO | M | 98.15 |  |  | 0 | 0 | 0 | 0 | 0 | 0%
607 |  | 7.3 | 4 |  | 7.3.4 |  |  | RODAPÉ EM MADEIRA CUMARÚ, ALTURA 7CM, FIXADO COM COLA | M | 2338.66 |  |  | 0 | 0 | 0 | 0 | 0 | 0%
608 |  | 7.4 |  |  | 7.4 |  |  | SOLEIRA |  | -
609 |  | 7.4 | 1 |  | 7.4.1 |  |  | SOLEIRA PRÉ-MOLDADA EM ARGAMASSA DE ALTA RESISTÊNCIA, LARGURA ATÉ 30CM APLICADO MÉDIA | M | 232.2 |  |  | 0 | 0 | 0 | 0 | 0 | 0%
610 |  | 7.5 |  |  | 7.5 |  |  | TETO |  | -
611 |  | 7.5 | 1 |  | 7.5.1 |  |  | FORRO ESTRUTURADO COM PLACAS DE GESSO ACARTONADO NATURAL (ST), ACABAMENTO LISO, TIPO D112 UNIDIRECIONAL, E=12,5MM, CHAPA 1200X2400MM, INCLUSIVE ESTRUTURA DE FIXAÇÃO | M2 | 14638.67 |  |  | 0 | 0 | 0 | 0 | 0 | 0%
612 |  | 7.5 | 2 |  | 7.5.2 |  |  | FORRO ESTRUTURADO COM PLACAS DE GESSO ACARTONADO RESISTENTE AO FOGO (RF), ACABAMENTO LISO, BIDIRECIONAL, E=15MM, CHAPA 1200X2400MM, INCLUSIVE ESTRUTURA DE FIXAÇÃO | M2 | 17.67 |  |  | 0 | 0 | 0 | 0 | 0 | 0%
613 |  | 7.5 | 3 |  | 7.5.3 |  |  | REVESTIMENTO TERMOACÚSTICO DE FIBRAS MINERAIS FLEXÍVEIS EM PAINÉIS DE LÃ DE ROCHA, DA FIBERTHERM OU SIMILAR, INCLUSO ESTRUTURA METÁLICA, APLICADO EM TETO | M2 | 1085.21 |  |  | 0 | 0 | 0 | 0 | 0 | 0%
614 |  | 7.6 |  |  | 7.6 |  |  | CONTORNO TETO |  | -
615 |  | 7.6 | 1 |  | 7.6.1 |  |  | JUNTA TIPO TABICA PARA FORRO DE GESSO | M | 4160.49 |  |  | 0 | 0 | 0 | 0 | 0 | 0%
616 |  | 7.6 | 2 |  | 7.6.2 |  |  | ACABAMENTOS PARA FORRO (SANCA DE GESSO, MONTADA NA OBRA). AF_08/2023_PS | M2 | 551.53 |  |  | 0 | 0 | 0 | 0 | 0 | 0%
617 | 12 | 8 |  |  | 8 |  |  | PINTURA |  | - | [6 empty] | 0
618 |  | 8.1 |  |  | 8.1 |  |  | TETO |  | -
619 |  | 8.1 | 1 |  | 8.1.1 |  |  | FUNDO SELADOR ACRÍLICO, APLICAÇÃO MANUAL EM TETO, UMA DEMÃO. AF_04/2023 | M2 | 1178.42 |  |  | 0 | 0 | 0 | 0 | 0 | 0%
620 |  | 8.1 | 2 |  | 8.1.2 |  |  | EMASSAMENTO COM MASSA LÁTEX, APLICAÇÃO EM TETO, DUAS DEMÃOS, LIXAMENTO MANUAL. AF_04/2023 | M2 | 15834.76 |  |  | 0 | 0 | 0 | 0 | 0 | 0%
621 |  | 8.1 | 3 |  | 8.1.3 |  |  | PINTURA LÁTEX ACRÍLICA PREMIUM, APLICAÇÃO MANUAL EM TETO, DUAS DEMÃOS. AF_04/2023 | M2 | 15385.89 |  |  | 0 | 0 | 0 | 0 | 0 | 0%
622 |  | 8.1 | 4 |  | 8.1.4 |  |  | PINTURA LÁTEX PVA PREMIUM, ACABAMENTO FOSCO, APLICAÇÃO MANUAL EM TETO, DUAS DEMÃOS. | M2 | 448.87 |  |  | 0 | 0 | 0 | 0 | 0 | 0%
623 |  | 8.1 | 5 |  | 8.1.5 |  |  | PINTURA IMPERMEABILIZANTE SOBRE TETO DE CONCRETO EM RESINA ACRÍLICA COM BASE SOLVENTE DA SUVINIL OU SIMILAR, DE ALTA RESISTÊNCIA ÀS INTEMPÉRIES, DUAS DEMÃOS | M2 | 150.49 |  |  | 0 | 0 | 0 | 0 | 0 | 0%
624 |  | 8.2 |  |  | 8.2 |  |  | PAREDE |  | -
625 |  | 8.2 | 1 |  | 8.2.1 |  |  | FUNDO SELADOR ACRÍLICO, APLICAÇÃO MANUAL EM PAREDE, UMA DEMÃO. AF_04/2023 | M2 | 223.16 |  |  | 0 | 0 | 0 | 0 | 0 | 0%
626 |  | 8.2 | 2 |  | 8.2.2 |  |  | EMASSAMENTO COM MASSA LÁTEX, APLICAÇÃO EM PAREDE, DUAS DEMÃOS, LIXAMENTO MANUAL. AF_04/2023 | M2 | 17436.26 |  |  | 0 | 0 | 0 | 0 | 0 | 0%
627 |  | 8.2 | 3 |  | 8.2.3 |  |  | PINTURA LÁTEX ACRÍLICA PREMIUM, APLICAÇÃO MANUAL EM PAREDES, DUAS DEMÃOS. AF_04/2023 | M2 | 12161.4 |  |  | 0 | 0 | 0 | 0 | 0 | 0%
628 |  | 8.2 | 4 |  | 8.2.4 |  |  | PINTURA COM TINTA ACRÍLICA SUPER EPÓXI, ACABAMENTO FOSCO, APLICAÇÃO MANUAL EM PAREDES, DUAS DEMÃOS. | M2 | 586.44 |  |  | 0 | 0 | 0 | 0 | 0 | 0%
629 |  | 8.2 | 5 |  | 8.2.5 |  |  | PINTURA LÁTEX PVA PREMIUM, ACABAMENTO FOSCO, APLICAÇÃO MANUAL EM PAREDES, DUAS DEMÃOS. | M2 | 1574.81 |  |  | 0 | 0 | 0 | 0 | 0 | 0%
630 |  | 8.2 | 6 |  | 8.2.6 |  |  | PINTURA COM TINTA ACRÍLICA SUPER EPÓXI COR "FOLHA SECA", APLICAÇÃO MANUAL EM PAREDES, DUAS DEMÃOS. | M2 | 3113.61 |  |  | 0 | 0 | 0 | 0 | 0 | 0%
631 |  | 8.2 | 7 |  | 8.2.7 |  |  | PINTURA IMPERMEABILIZANTE SOBRE SUPERFÍCIE DE CONCRETO EM RESINA ACRÍLICA COM BASE SOLVENTE DA SUVINIL OU SIMILAR, DE ALTA RESISTÊNCIA ÀS INTEMPÉRIES, DUAS DEMÃOS | M2 | 4316.59 |  |  | 0 | 0 | 0 | 0 | 0 | 0%
632 | 13 | 9 |  |  | 9 |  |  | ITENS DIVERSOS (BANCADAS, METAIS, LOUÇAS, ETC) |  | - | [6 empty] | 0
633 |  | 9.1 |  |  | 9.1 |  |  | EQUIPAMENTOS DOS SANITÁRIOS E SERVIÇOS |  | -
634 |  | 9.1.1 |  |  | 9.1.1 |  |  | LOUÇAS E METAIS
635 |  | 9.1.1 | 1 |  | 9.1.1.1 |  |  | BACIA SANITÁRIA CONVENCIONAL, LINHA VOGUE PLUS CONFORTO SEM ABERTURA FRONTAL, REF.: P.510.17 DECA OU SIMILAR, INCLUSIVE MANGUEIRA FLEXÍVEL DE ALIMENTAÇÃO DE ÁGUA, ASSENTO E TAMPA NA COR BRANCA E CONJUNTO DE LIGAÇÃO PARA BACIA SANITÁRIA AJUSTÁVEL - FORNECIMENTO E INSTALAÇÃO | UN | 235 |  |  | 0 | 0 | 0 | 0 | 0 | 0%
636 |  | 9.1.1 | 2 |  | 9.1.1.2 |  |  | DUCHA HIGIÊNICA COM REGISTRO METÁLICO E DERIVAÇÃO, LINHA POLO CÓD. 184.C33.ACT.CR DECA OU SIMILAR - FORNECIMENTO E INSTALAÇÃO | UN | 235 |  |  | 0 | 0 | 0 | 0 | 0 | 0%
637 |  | 9.1.1 | 3 |  | 9.1.1.3 |  |  | VÁLVULA DE DESCARGA METÁLICA 1.1/2"/1.1/4" CROMADA, REF. HYDRA CLEAN 2590 DECA OU EQUIVALENTE TÉCNICO | UN | 235 |  |  | 0 | 0 | 0 | 0 | 0 | 0%
638 |  | 9.1.1 | 4 |  | 9.1.1.4 |  |  | CUBA DE EMBUTIR OVAL EM LOUÇA BRANCA, 34 X 40CM LINHA L.59.17 DECA OU SIMILAR, INCLUSO VÁLVULA E SIFÃO TIPO GARRAFA EM METAL CROMADO - FORNECIMENTO E INSTALAÇÃO | UN | 199 |  |  | 0 | 0 | 0 | 0 | 0 | 0%
639 |  | 9.1.1 | 5 |  | 9.1.1.5 |  |  | LAVATÓRIO COM COLUNA SUSPENSA 54X46CM, LINHA VOGUE PLUS, CÓD.: L.51.17 E CS.1.17, DA DECA OU SIMILAR, INCLUSO VÁLVULA DE ESCOAMENTO EM METAL CROMADO PARA LAVATÓRIO REF. 1602-C DA DECA OU SIMILAR | UN | 36 |  |  | 0 | 0 | 0 | 0 | 0 | 0%
640 |  | 9.1.1 | 6 |  | 9.1.1.6 |  |  | TORNEIRA METÁLICA CROMADA DE MESA, BICA BAIXA, COM FECHAMENTO AUTOMÁTICO, TIPO PRESSMATIC 1/2", REFERÊNCIA 1170C DECA OU EQUIVALENTE TÉCNICO | UN | 235 |  |  | 0 | 0 | 0 | 0 | 0 | 0%
641 |  | 9.1.1 | 7 |  | 9.1.1.7 |  |  | LIGAÇÃO FLEXÍVEL CROMADA, 1/2 X 40CM, REF. 4606C DA DECA OU SIMILAR - FORNECIMENTO E INSTALAÇÃO. | UN | 235 |  |  | 0 | 0 | 0 | 0 | 0 | 0%
642 |  | 9.1.1 | 8 |  | 9.1.1.8 |  |  | SIFÃO DO TIPO GARRAFA EM METAL CROMADO 1 X 1.1/2" - FORNECIMENTO E INSTALAÇÃO. AF_01/2020 | UN | 235 |  |  | 0 | 0 | 0 | 0 | 0 | 0%
643 |  | 9.1.1 | 9 |  | 9.1.1.9 |  |  | TORNEIRAS PARA USO GERAL EM METAL CROMADO COM BICO PARA JARDIM OU TANQUE DE ¾’', REF.: LINHA IZY 1152.C37 DA DECA OU SIMILAR | UN | 109 |  |  | 0 | 0 | 0 | 0 | 0 | 0%
644 |  | 9.1.1 | 10 |  | 9.1.1.10 |  |  | CHUVEIRO TIPO DUCHA METÁLICA COM TUBO DE PAREDE, ARTICULAVEL, COM DESVIADOR E DUCHA MANUAL, REF.: 1990.C.STD DA DECA OU SIMILAR- FORNECIMENTO E INSTALAÇÃO | UN | 1 |  |  | 0 | 0 | 0 | 0 | 0 | 0%
645 |  | 9.1.1 | 11 |  | 9.1.1.11 |  |  | MISTURADOR MONOCOMANDO PARA CHUVEIRO, BASE BRUTA E ACABAMENTO CROMADO - FORNECIMENTO E INSTALAÇÃO. AF_08/2021 | UN | 1 |  |  | 0 | 0 | 0 | 0 | 0 | 0%
646 |  | 9.1.1 | 12 |  | 9.1.1.12 |  |  | TANQUE EM LOUÇA 22 LITROS, CÓD.: TQ.01.17, DA DECA OU SIMILAR, INCLUSO VÁLVULA DE ESCOAMENTO, REF.: 1605C DA DECA OU SIMILAR E SIFÃO REF. 1680C112 DA DECA OU SIMILAR | UN | 36 |  |  | 0 | 0 | 0 | 0 | 0 | 0%
647 |  | 9.1.2 |  |  | 9.1.2 |  |  | ACESSÓRIOS
648 |  | 9.1.2 | 1 |  | 9.1.2.1 |  |  | DISPENSER SABONETE EM ESPUMA MODELO AUTOMÁTICO, 1000ML, CÓD.: 1451, DA KIMBERLY-CLARK OU SIMILAR. | UN | 163 |  |  | 0 | 0 | 0 | 0 | 0 | 0%
649 |  | 9.1.2 | 2 |  | 9.1.2.2 |  |  | CABIDE TIPO GANCHO CROMADO, LINHA SLIM, REF. 2060 DECA OU SIMILAR | UN | 235 |  |  | 0 | 0 | 0 | 0 | 0 | 0%
650 |  | 9.1.2 | 3 |  | 9.1.2.3 |  |  | DISPENSER PAPEL TOALHA INTERFOLHADO MOD, CÓD.: 1446, DA KIMBERLY-CLARK OU SIMILAR. | UN | 145 |  |  | 0 | 0 | 0 | 0 | 0 | 0%
651 |  | 9.1.2 | 4 |  | 9.1.2.4 |  |  | ESPELHO CRISTAL E INCOLOR COM MOLDURA EM ALUMÍNIO, ESPESSURA 4MM, COLADO EM CHAPA DE COMPENSADO 8MM, COM BORDA EM PERFIL METÁLICO TIPO "U" 1,5X1,0CM COM PINTURA ELETROSTATICA NA COR BRANCA FOSCA, ALTURA = 80CM, LARGURA VARÁVEL CONFORME DETALHE PROJETO | M | 247.91 |  |  | 0 | 0 | 0 | 0 | 0 | 0%
652 |  | 9.1.2 | 5 |  | 9.1.2.5 |  |  | ESPELHO CRISTAL E INCOLOR, E=4MM, 50X80CM COM CANTOS ARREDONDADOS COLADO SOBRE CHAPA DE MDF E=10MM. | UN | 36 |  |  | 0 | 0 | 0 | 0 | 0 | 0%
653 |  | 9.1.2 | 6 |  | 9.1.2.6 |  |  | BARRA DE APOIO RETA, EM AÇO INOX ESCOVADO, COMPRIMENTO 80CM, FIXADA NA PAREDE - FORNECIMENTO E INSTALAÇÃO | UN | 108 |  |  | 0 | 0 | 0 | 0 | 0 | 0%
654 |  | 9.1.2 | 7 |  | 9.1.2.7 |  |  | BARRA DE APOIO RETA, EM ACO INOX ESCOVADO, COMPRIMENTO 40CM, FIXADA NA PAREDE - FORNECIMENTO E INSTALAÇÃO | UN | 72 |  |  | 0 | 0 | 0 | 0 | 0 | 0%
655 |  | 9.1.2 | 8 |  | 9.1.2.8 |  |  | FRALDÁRIO DE PAREDE, MODELO HORIZONTAL DE ALTA RESISTÊNCIA DA SOLUTTI OU SIMILAR, EM MDF 15MM E PISTÕES AMORTECEDORES A GÁS. FORNECIMENTO E INSTALAÇÃO | UN | 36 |  |  | 0 | 0 | 0 | 0 | 0 | 0%
656 |  | 9.1.2 | 9 |  | 9.1.2.9 |  |  | DISPENSADOR DE PAPEL HIGIÊNICO EM ROLO ABS DE ALTA RESISTÊNCIA, COR BRANCO, CAPACIDADE DE 1 ROLO DE PAPEL HIGIÊNICO, DIMENSÕES 21,5x22,5cm, FECHAMENTO POR CHAVE - FORNECIMENTO E INSTALAÇÃO | UN | 234 |  |  | 0 | 0 | 0 | 0 | 0 | 0%
657 |  | 9.2 |  |  | 9.2 |  |  | EQUIPAMENTOS DAS COPAS |  | -
658 |  | 9.2.1 |  |  | 9.2.1 |  |  | LOUÇAS E METAIS
659 |  | 9.2.1 | 1 |  | 9.2.1.1 |  |  | CUBA DE EMBUTIR LAVÍNIA 40BL EM AÇO INOX ACETINADO 40X34CM, CÓD.: 94020203 DA TRAMONTINA OU SIMILAR, COM VÁLVULA 3 1/2 " - FORNECIMENTO E INSTALAÇÃO | UN | 37 |  |  | 0 | 0 | 0 | 0 | 0 | 0%
660 |  | 9.2.1 | 2 |  | 9.2.1.2 |  |  | MISTURADOR MONOCOMANDO EM METAL CROMADO DE MESA COM BICA MÓVEL PARA COZINHA, MOD. REDONDO SPIN CÓD.: 2271.C72 DECA OU SIMILAR | UN | 37 |  |  | 0 | 0 | 0 | 0 | 0 | 0%
661 |  | 9.2.1 | 3 |  | 9.2.1.3 |  |  | ENGATE FLEXÍVEL EM INOX, 1/2 X 40CM - FORNECIMENTO E INSTALAÇÃO. AF_01/2020 | UN | 37 |  |  | 0 | 0 | 0 | 0 | 0 | 0%
662 |  | 9.2.1 | 4 |  | 9.2.1.4 |  |  | SIFÃO DO TIPO GARRAFA EM METAL CROMADO 1 X 1.1/2" - FORNECIMENTO E INSTALAÇÃO. AF_01/2020 | UN | 37 |  |  | 0 | 0 | 0 | 0 | 0 | 0%
663 |  | 9.3 |  |  | 9.3 |  |  | OUTROS EQUIPAMENTOS |  | -
664 |  | 9.3.1 |  |  | 9.3.1 |  |  | BANCADAS GRANITO
665 |  | 9.3.1 | 1 |  | 9.3.1.1 |  |  | BANCADA EM GRANITO BRANCO CEARÁ, ESPESSURA 3,00CM, ACABAMENTO POLIDO E IMPERMEABILIZADO, CHUMBADAS À PAREDE SUSTENTADA POR CANTONEIRAS DE AÇO | M2 | 65.9 |  |  | 0 | 0 | 0 | 0 | 0 | 0%
666 |  | 9.3.2 |  |  | 9.3.2 |  |  | CORRIMÃOS METÁLICOS
667 |  | 9.3.2 | 1 |  | 9.3.2.1 |  |  | CORRIMÃO DUPLO EM TUBO DE FERRO GALVANIZADO 1 1/2", COM CHUMBADORES PARA FIXAÇÃO EM ALVENARIA, INCLUINDO 01 DEMÃO DE PRIMER EPÓXI E 02 DEMÃOS DE PINTURA DE ACABAMENTO BASE POLIURETANO ALIFÁTICO | M | 784.61 |  |  | 0 | 0 | 0 | 0 | 0 | 0%
668 |  | 9.3.3 |  |  | 9.3.3 |  |  | FAIXA SINALIZAÇÃO
669 |  | 9.3.3 | 1 |  | 9.3.3.1 |  |  | FAIXA DE SINALIZAÇÃO VISUAL PARA DEGRAU DE ESCADA, COM RELEVO ANTIDERRAPANTE, L=3CM, NA COR AMARELO, DA MERCUR OU SIMILAR | M | 1182 |  |  | 0 | 0 | 0 | 0 | 0 | 0%
670 |  | 9.3.4 |  |  | 9.3.4 |  |  | CATRACAS
671 |  | 9.3.4 | 1 |  | 9.3.4.1 |  |  | CATRACA PARA CONTROLE DE ACESSO TIPO GABINETE COM ABERTURA ELÉTRICA E PICTOGRAMAS ORIENTATIVOS, NA VERSÃO P/ LEITOR DE CARTÃO POR PROXIMIDADE, MODELO MDG 7703 G DA MADIS OU SIMILAR, COM DIMENSIONAMENTO DE PASSAGEM DE 900MM (CA01 - PCD) - FORNECIMENTO E INSTALAÇÃO | UN | 2 |  |  | 0 | 0 | 0 | 0 | 0 | 0%
672 |  | 9.3.4 | 2 |  | 9.3.4.2 |  |  | CATRACA PARA CONTROLE DE ACESSO TIPO GABINETE COM ABERTURA ELÉTRICA E PICTOGRAMAS ORIENTATIVOS, NA VERSÃO P/ LEITOR DE CARTÃO POR PROXIMIDADE, MODELO MDG 7703 G DA MADIS OU SIMILAR, COM DIMENSIONAMENTO DE PASSAGEM DE 580MM (CA02) - FORNECIMENTO E INSTALAÇÃO | UN | 10 |  |  | 0 | 0 | 0 | 0 | 0 | 0%
673 |  | 9.3.4 | 3 |  | 9.3.4.3 |  |  | ANTEPARO CATRACAS EM MONTANTE METÁLICO 2" COM PINTURA ELETROSTÁTICA PRETA E VIDRO LAMINADO INCOLOR E=10MM, CHUMBADO NO PISO | M | 4.94 |  |  | 0 | 0 | 0 | 0 | 0 | 0%
674 |  | 9.3.5 |  |  | 9.3.5 |  |  | PISO PODOTÁTIL
675 |  | 9.3.5 | 1 |  | 9.3.5.1 |  |  | PISO TÁTIL DIRECIONAL PINADO EM ELEMENTOS INDIVIDUAIS EM PVC, COR VERMELHO, DA TB PISOS OU SIMILAR, APLICAÇÃO EM GARRAS OU PARAFUSOS | M | 13.32 |  |  | 0 | 0 | 0 | 0 | 0 | 0%
676 |  | 9.3.5 | 2 |  | 9.3.5.2 |  |  | PISO TÁTIL ALERTA PINADO EM ELEMENTOS INDIVIDUAIS EM PVC, COR VERMELHO, DA TB PISOS OU SIMILAR, APLICAÇÃO EM GARRAS OU PARAFUSOS | M | 283.68 |  |  | 0 | 0 | 0 | 0 | 0 | 0%
677 |  | 9.3.6 |  |  | 9.3.6 |  |  | ESCADA MARINHEIRO
678 |  | 9.3.6 | 1 |  | 9.3.6.1 |  |  | ESCADA DE MARINHEIRO, COM LARGURA DE 0,40M, EXECUTADA EM BARRAS DE FERRO DE 1.1/2"X1/4", SENDO OS DEGRAUS EM FERRO REDONDODE 5/8", ESPACADOS DE 30CM, INCLUINDO 01 DEMÃO DE PRIMER EPÓXI E 02 DEMÃOS DE PINTURA DE ACABAMENTO BASE POLIURETANO ALIFÁTICO. FORNECIMENTO E COLOCACAO | M | 11.78 |  |  | 0 | 0 | 0 | 0 | 0 | 0%
679 |  | 9.3.7 |  |  | 9.3.7 |  |  | CHAPA AÇO INOX ELEVADORES
680 |  | 9.3.7 | 1 |  | 9.3.7.1 |  |  | REVESTIMENTO PARA PAREDE COM CHAPA DE AÇO INOXIDÁVEL Nº22, COLADA COM ADESIVO COMPOUND OU SIMILAR | M2 | 70.2 |  |  | 0 | 0 | 0 | 0 | 0 | 0%
681 |  | 9.3.8 |  |  | 9.3.8 |  |  | TAMPA DAS VISITAS
682 |  | 9.3.8 | 1 |  | 9.3.8.1 |  |  | TAMPA DE CHAPA GALVANIZADA REFORÇADA COM PERFIL "L" COM PINTURA, DIMENSÃO 110X105CM | UN | 5 |  |  | 0 | 0 | 0 | 0 | 0 | 0%
683 |  | 9.3.9 |  |  | 9.3.9 |  |  | GRADIL DE PISO ACESSO DE EQUIPAMENTOS AO SUBSOLO
684 |  | 9.3.9 | 1 |  | 9.3.9.1 |  |  | GRADE MÓVEL EM MALHA DE 25X50MM EM AÇO GALVANIZADO A FOGO COM SUPERFÍCIE SERRILHADA E MOLDURA EM BARRA CHATA PORTANTE 35X3MM DA FIBRAÇO OU SIMILAR | M2 | 12 |  |  | 0 | 0 | 0 | 0 | 0 | 0%
685 |  | 9.3.10 |  |  | 9.3.10 |  |  | PEITORIL
686 |  | 9.3.10 | 1 |  | 9.3.10.1 |  |  | PEITORIL LINEAR EM GRANITO OU MÁRMORE, L = 15CM, COMPRIMENTO DE ATÉ 2M, ASSENTADO COM ARGAMASSA 1:6 COM ADITIVO. AF_11/2020 | M | 51.89 |  |  | 0 | 0 | 0 | 0 | 0 | 0%
687 | 14 | 10 |  |  | 10 |  |  | INSTALAÇÕES ELÉTRICAS |  | - | [6 empty] | 0
688 |  | 10.1 |  |  | 10.1 |  |  | SUBESTAÇÃO 2x2000kVA -13,8±2,5% 380/220V - 60Hz
689 |  | 10.1 | 1 |  | 10.1.1 |  |  | TRANSFORMADOR 2000kVA -13,8 380/220V - 60Hz | UN | 2 |  |  | 0 | 0 | 0 | 0 | 0 | 0%
690 |  | 10.1 | 2 |  | 10.1.2 |  |  | PMT PAINEL DE DISTRIBUIÇÃO MÉDIA TENSÃO 15KV, 12KV, 630A - 1 CONJUNTO DE 4 CUBÍCULOS (SUBESTAÇÃO EDIFÍCIO CENTRAL) | CJ | 1 |  |  | 0 | 0 | 0 | 0 | 0 | 0%
691 |  | 10.1 | 3 |  | 10.1.3 |  |  | BARRAMENTO BLINDADO TIPO "BUS-WAY" 4000A 3F+N | M | 25 |  |  | 0 | 0 | 0 | 0 | 0 | 0%
692 |  | 10.1 | 4 |  | 10.1.4 |  |  | RETIFICADORES SR 600Ah - 380/48Vcc | CJ | 2 |  |  | 0 | 0 | 0 | 0 | 0 | 0%
693 |  | 10.2 |  |  | 10.2 |  |  | SISTEMA DE ATERRAMENTO E PROTEÇÃO CONTRA DESCARGAS ATMOSFÉRICAS - SPDA
694 |  | 10.2 | 1 |  | 10.2.1 |  |  | SOLDA EXOTÉRMICA | UN | 97 |  |  | 0 | 0 | 0 | 0 | 0 | 0%
695 |  | 10.2 | 2 |  | 10.2.2 |  |  | CONDUTOR DE COBRE NÚ - #16MM² | M | 25 |  |  | 0 | 0 | 0 | 0 | 0 | 0%
696 |  | 10.2 | 3 |  | 10.2.3 |  |  | CONDUTOR DE COBRE NÚ - #35MM² | M | 5 |  |  | 0 | 0 | 0 | 0 | 0 | 0%
697 |  | 10.2 | 4 |  | 10.2.4 |  |  | CORDOALHA DE COBRE NU 50 MM², ENTERRADA - FORNECIMENTO E INSTALAÇÃO. AF_08/2023 | M | 220 |  |  | 0 | 0 | 0 | 0 | 0 | 0%
698 |  | 10.2 | 5 |  | 10.2.5 |  |  | CORDOALHA DE COBRE NU 95 MM², ENTERRADA - FORNECIMENTO E INSTALAÇÃO. AF_08/2023 | M | 65 |  |  | 0 | 0 | 0 | 0 | 0 | 0%
699 |  | 10.2 | 6 |  | 10.2.6 |  |  | CAIXA DE INSPEÇÃO PARA ATERRAMENTO, CIRCULAR, EM POLIETILENO, DIÂMETRO INTERNO = 0,3 M. AF_12/2020 | UN | 9 |  |  | 0 | 0 | 0 | 0 | 0 | 0%
700 |  | 10.2 | 7 |  | 10.2.7 |  |  | HASTE DE ATERRAMENTO, DIÂMETRO 5/8", COM 3 METROS - FORNECIMENTO E INSTALAÇÃO. AF_08/2023 | UN | 7 |  |  | 0 | 0 | 0 | 0 | 0 | 0%
701 |  | 10.2 | 8 |  | 10.2.8 |  |  | CAIXA DE TESTE DE TERRA EM CHAPA PRETA DE 120X60cm E 20cm DE PROFUNDIDADE COM TAMPA FIXADA COM 8 PARAFUSOS, PARTE POSTERIOR A SER FEITA COM CHAPA #10 E O RESTANTE COM CHAPA #12 E BARRA CHATA DE COBRE DE 3"x1.4" - ISOLADOR E 1000V E TERRA DE 2000A. | UN | 1 |  |  | 0 | 0 | 0 | 0 | 0 | 0%
702 |  | 10.3 |  |  | 10.3 |  |  | GRUPO GERADOR
703 |  | 10.3 | 1 |  | 10.3.1 |  |  | GRUPO GERADOR DE 460,0 kVA - 380/220V - 60Hz COM COIFA, ATENUADOR DE RUÍDO, CATALIZADOR, SILENCIOSO HOSPITALAR DE %%C6" E TANQUE DE COMBUSTÍVEL DE 460 LITROS EMBUTIDO NA BASE - CONSUMO EM PLENA CARGA = 92,4L/H AUTONOMIA DE 05 HORAS | UN | 1 |  |  | 0 | 0 | 0 | 0 | 0 | 0%
704 |  | 10.3.1 |  |  | 10.3.1 |  |  | SISTEMA DE ATERRAMENTO E PROTEÇÃO CONTRA DESCARGAS ATMOSFÉRICAS - SPDA
705 |  | 10.3.1 | 1 |  | 10.3.1.1 |  |  | SOLDA EXOTÉRMICA | UN | 47 |  |  | 0 | 0 | 0 | 0 | 0 | 0%
706 |  | 10.3.1 | 2 |  | 10.3.1.2 |  |  | CONDUTOR DE COBRE NÚ - #16MM² | M | 30 |  |  | 0 | 0 | 0 | 0 | 0 | 0%
707 |  | 10.3.1 | 3 |  | 10.3.1.3 |  |  | CORDOALHA DE COBRE NU 50 MM², ENTERRADA - FORNECIMENTO E INSTALAÇÃO. AF_08/2023 | M | 70 |  |  | 0 | 0 | 0 | 0 | 0 | 0%
708 |  | 10.3.1 | 4 |  | 10.3.1.4 |  |  | CORDOALHA DE COBRE NU 95 MM², ENTERRADA - FORNECIMENTO E INSTALAÇÃO. AF_08/2023 | M | 10 |  |  | 0 | 0 | 0 | 0 | 0 | 0%
709 |  | 10.3.1 | 5 |  | 10.3.1.5 |  |  | CAIXA DE INSPEÇÃO PARA ATERRAMENTO, CIRCULAR, EM POLIETILENO, DIÂMETRO INTERNO = 0,3 M. AF_12/2020 | UN | 4 |  |  | 0 | 0 | 0 | 0 | 0 | 0%
710 |  | 10.3.1 | 6 |  | 10.3.1.6 |  |  | HASTE DE ATERRAMENTO, DIÂMETRO 5/8", COM 3 METROS - FORNECIMENTO E INSTALAÇÃO. AF_08/2023 | UN | 4 |  |  | 0 | 0 | 0 | 0 | 0 | 0%
711 |  | 10.4 |  |  | 10.4 |  |  | NOBREAK
712 |  | 10.4 | 1 |  | 10.4.1 |  |  | SISTEMA “NO BREAK” - UPS - 60kVA - TRIFÁSICO - 380/220V COM TRANSFORMADORES E QUADRO DO PARALELISMO | UN | 2 |  |  | 0 | 0 | 0 | 0 | 0 | 0%
713 |  | 10.4 | 2 |  | 10.4.2 |  |  | SISTEMA “NO BREAK” - UPS - 10kVA - TRIFÁSICO - 380/220V COM TRANSFORMADORES E QUADRO DO PARALELISMO | UN | 2 |  |  | 0 | 0 | 0 | 0 | 0 | 0%
714 |  | 10.5 |  |  | 10.5 |  |  | QUADROS
715 |  | 10.5.1 |  |  | 10.5.1 |  |  | QUADROS DO EDIFÍCIO CENTRAL
716 |  | 10.5.1 | 1 |  | 10.5.1.1 |  |  | QUADROS ELÉTRICOS DE ILUMINAÇÃO - QDL COM 14 DISJ 1X16A E CHAVE GERAL 3x20A. | UN | 18 |  |  | 0 | 0 | 0 | 0 | 0 | 0%
717 |  | 10.5.1 | 2 |  | 10.5.1.2 |  |  | QUADROS ELÉTRICOS - QUADRO DE DISTRIBUIÇÃO DE TOMADAS. QDT. GERAL 3X50A + 31X20A + 6X16A + 7 DR BIPOLAR 25A + 1 DR 45A TETRA 30mA + 1 DPS 15A | UN | 36 |  |  | 0 | 0 | 0 | 0 | 0 | 0%
718 |  | 10.5.1 | 3 |  | 10.5.1.3 |  |  | QUADRO ELÉTRICO -QG- COM 3 DISJUNTORES TRIFÁSICOS (1X63 +1X50 +1 X20) E UMA CHAVE GERAL DE 3X100A. | UN | 18 |  |  | 0 | 0 | 0 | 0 | 0 | 0%
719 |  | 10.5.1 | 4 |  | 10.5.1.4 |  |  | QUADRO ELÉTRICO QGBT CENTRAL | UN | 1 |  |  | 0 | 0 | 0 | 0 | 0 | 0%
720 |  | 10.5.1 | 5 |  | 10.5.1.5 |  |  | QUADRO ELÉTRICO GERAL DE EMERGÊNCIA COM 1 DISJUNTOR DE 3x150A, 2 DISJ. DE 3x125A, 3 DISJ. DE 3x63A, 5 DISJ. DE 3x40A, 6 DISJ. DE 3x25A, 2 DISJ. DE 2x20A E UM DISJUNTOR GERAL DE 3x1000A. | UN | 1 |  |  | 0 | 0 | 0 | 0 | 0 | 0%
721 |  | 10.5.1 | 6 |  | 10.5.1.6 |  |  | QUADRO ELÉTRICO - DE EMERGÊNCIA DE 20,0 KVA | UN | 7 |  |  | 0 | 0 | 0 | 0 | 0 | 0%
722 |  | 10.5.1 | 7 |  | 10.5.1.7 |  |  | QUADRO ELÉTRICO - DE EMERGÊNCIA DE 60,0 KVA | UN | 1 |  |  | 0 | 0 | 0 | 0 | 0 | 0%
723 |  | 10.5.1 | 8 |  | 10.5.1.8 |  |  | QUADRO ELÉTRICO - DE EMERGÊNCIA DE 15,0 KVA | UN | 5 |  |  | 0 | 0 | 0 | 0 | 0 | 0%
724 |  | 10.5.1 | 9 |  | 10.5.1.9 |  |  | QUADRO ELÉTRICO - DE EMERGÊNCIA DE 10,0 KVA | UN | 1 |  |  | 0 | 0 | 0 | 0 | 0 | 0%
725 |  | 10.5.1 | 10 |  | 10.5.1.10 |  |  | QUADRO ELÉTRICO - DE EMERGÊNCIA DE 5,5 KVA | UN | 2 |  |  | 0 | 0 | 0 | 0 | 0 | 0%
726 |  | 10.5.1 | 11 |  | 10.5.1.11 |  |  | QUADRO ELÉTRICO - DE EMERGÊNCIA DE 110,0 KVA | UN | 1 |  |  | 0 | 0 | 0 | 0 | 0 | 0%
727 |  | 10.5.1 | 12 |  | 10.5.1.12 |  |  | QUADRO ELÉTRICO -QF. FANCOIL COM 2 DISJUNTORES DE 2X150A, 2 DISJ 2X200A, 32 DISJ. DE 3X100A, 2 DISJ. DE 3X50A, 4 DISJ. DE 3X20A, 2 DISJ. DE 3X16A E CHAVE GERAL DE 3X2500A + MEDIDOR DIGITAL MULTI FUNÇÃO + DPS 2,5KV 60KA CLASSE I + BARRAMENTO DE COBRE 50X10MM 380V 40KA, GERENCIADOR DE ENERGIA CCK-4400 | UN | 1 |  |  | 0 | 0 | 0 | 0 | 0 | 0%
728 |  | 10.5.1 | 13 |  | 10.5.1.13 |  |  | QUADRO GERAL QGBT, MÓDULO 1- COM 1 DISJ. DE 3X2500A, 1 DISJ. DE 3X1000A, 1 DISJ. DE 3X200A, 1 DISJ. DE 3X100A, 1 DISJ. DE 3X50A, 1 DISJ. DE 3X20A E CHAVE GERAL DE 3X4000A.COM BUS WAY PARA 3 FASES E UM NEUTRO. | UN | 1 |  |  | 0 | 0 | 0 | 0 | 0 | 0%
729 |  | 10.5.1 | 14 |  | 10.5.1.14 |  |  | QUADRO GERAL QGBT, MÓDULO 2- COM 1 DISJ. DE 3X500A, 18 DISJ. DE 3X100A, 2 DISJ. DE 3X25A, 1 DISJ. DE 3X20A, E CHAVE GERAL DE 3X4000A.COM BUS WAY PARA 3 FASES E UM NEUTRO. | UN | 1 |  |  | 0 | 0 | 0 | 0 | 0 | 0%
730 |  | 10.5.1 | 15 |  | 10.5.1.15 |  |  | QUADRO DE FORÇA DO ELEVADOR 1 - 80,0CV - QUADRO VAZIO 60X60CM | UN | 1 |  |  | 0 | 0 | 0 | 0 | 0 | 0%
731 |  | 10.5.1 | 16 |  | 10.5.1.16 |  |  | QUADRO DE FORÇA DO ELEVADOR 1 - 40,0CV - QUADRO VAZIO 60X60CM | UN | 1 |  |  | 0 | 0 | 0 | 0 | 0 | 0%
732 |  | 10.5.1 | 17 |  | 10.5.1.17 |  |  | QUADRO DE FORÇA DO ELEVADOR 1 - 20,0CV - QUADRO VAZIO 60X60CM | UN | 1 |  |  | 0 | 0 | 0 | 0 | 0 | 0%
733 |  | 10.5.1 | 18 |  | 10.5.1.18 |  |  | QUADRO DE BOMBAS DE INCENDIO / JOCKEY - 2 BOMBAS 25CV E 1 BOMBA 7,5CV | UN | 1 |  |  | 0 | 0 | 0 | 0 | 0 | 0%
734 |  | 10.5.1 | 19 |  | 10.5.1.19 |  |  | PAINEL INCORPORADO NAS BOMBAS VERTICAIS COM VARIADOR DE FREQUENCIA DE ÁGUA POTÁVEL E ÁGUAS PLUVIAIS | UN | 1 |  |  | 0 | 0 | 0 | 0 | 0 | 0%
735 |  | 10.6 |  |  | 10.6 |  |  | TOMADAS
736 |  | 10.6 | 1 |  | 10.6.1 |  |  | TOMADA MÉDIA DE EMBUTIR (1 MÓDULO), 2P+T 20 A, INCLUINDO SUPORTE E PLACA - FORNECIMENTO E INSTALAÇÃO. AF_03/2023 | UN | 2735 |  |  | 0 | 0 | 0 | 0 | 0 | 0%
737 |  | 10.6 | 2 |  | 10.6.2 |  |  | TOMADA MÉDIA DE EMBUTIR (2 MÓDULOS), 2P+T 20 A, INCLUINDO SUPORTE E PLACA - FORNECIMENTO E INSTALAÇÃO. AF_03/2023 | UN | 150 |  |  | 0 | 0 | 0 | 0 | 0 | 0%
738 |  | 10.6 | 3 |  | 10.6.3 |  |  | TOMADA ALTA DE EMBUTIR (1 MÓDULO), 2P+T 20 A, INCLUINDO SUPORTE E PLACA - FORNECIMENTO E INSTALAÇÃO. AF_03/2023 | UN | 72 |  |  | 0 | 0 | 0 | 0 | 0 | 0%
739 |  | 10.6 | 4 |  | 10.6.4 |  |  | TOMADA DE PISO, CAIXA COM 1 PONTO DE TELEFONE E UM DE LÓGICA | UN | 1213 |  |  | 0 | 0 | 0 | 0 | 0 | 0%
740 |  | 10.6 | 5 |  | 10.6.5 |  |  | TOMADA DE PISO 1 MÓDULO 20A 4" X 4" | UN | 32 |  |  | 0 | 0 | 0 | 0 | 0 | 0%
741 |  | 10.6 | 6 |  | 10.6.6 |  |  | CAIXA RETANGULAR 4" X 2" MÉDIA (1,30 M DO PISO), METÁLICA, INSTALADA EM PAREDE - FORNECIMENTO E INSTALAÇÃO. AF_03/2023 | UN | 765 |  |  | 0 | 0 | 0 | 0 | 0 | 0%
742 |  | 10.6 | 7 |  | 10.6.7 |  |  | CAIXA RETANGULAR 4" X 2" ALTA (2,00 M DO PISO), METÁLICA, INSTALADA EM PAREDE - FORNECIMENTO E INSTALAÇÃO. AF_03/2023 | UN | 72 |  |  | 0 | 0 | 0 | 0 | 0 | 0%
743 |  | 10.7 |  |  | 10.7 |  |  | INTERRUPTORES
744 |  | 10.7 | 1 |  | 10.7.1 |  |  | INTERRUPTOR SIMPLES (1 MÓDULO), 10A/250V, INCLUINDO SUPORTE E PLACA - FORNECIMENTO E INSTALAÇÃO. AF_03/2023 | UN | 520 |  |  | 0 | 0 | 0 | 0 | 0 | 0%
745 |  | 10.7 | 2 |  | 10.7.2 |  |  | INTERRUPTOR PARALELO (1 MÓDULO), 10A/250V, INCLUINDO SUPORTE E PLACA - FORNECIMENTO E INSTALAÇÃO. AF_03/2023 | UN | 130 |  |  | 0 | 0 | 0 | 0 | 0 | 0%
746 |  | 10.7 | 3 |  | 10.7.3 |  |  | CAIXA RETANGULAR 4" X 2" MÉDIA (1,30 M DO PISO), METÁLICA, INSTALADA EM PAREDE - FORNECIMENTO E INSTALAÇÃO. AF_03/2023 | UN | 650 |  |  | 0 | 0 | 0 | 0 | 0 | 0%
747 |  | 10.8 |  |  | 10.8 |  |  | DISPOSITIVOS E ACESSÓRIOS
748 |  | 10.8 | 1 |  | 10.8.1 |  |  | SINALIZADOR AUDIOVISUAL DE ALARME | UN | 74 |  |  | 0 | 0 | 0 | 0 | 0 | 0%
749 |  | 10.8 | 2 |  | 10.8.2 |  |  | REPETIDOR PARA CENTRAL CENTRAL ENDEREÇÁVEL MEGA, INCLUINDO TODOS MATERIAIS E EQUIPAMENTOS NECESSÁRIOS PARA MONTAGEM. | UN | 18 |  |  | 0 | 0 | 0 | 0 | 0 | 0%
750 |  | 10.8 | 3 |  | 10.8.3 |  |  | DETECTOR PONTUAL TERMO VELOCIMÉTRICO ENDEREÇÁVEL | UN | 115 |  |  | 0 | 0 | 0 | 0 | 0 | 0%
751 |  | 10.8 | 4 |  | 10.8.4 |  |  | DETECTOR PONTUAL DE FUMAÇA ENDEREÇÁVEL | UN | 472 |  |  | 0 | 0 | 0 | 0 | 0 | 0%
752 |  | 10.8 | 5 |  | 10.8.5 |  |  | SENSOR DE PRESENÇA SEM FOTOCÉLULA, FIXAÇÃO EM PAREDE - FORNECIMENTO E INSTALAÇÃO. AF_09/2024 | UN | 102 |  |  | 0 | 0 | 0 | 0 | 0 | 0%
753 |  | 10.9 |  |  | 10.9 |  |  | ELETRODUTOS
754 |  | 10.9 | 1 |  | 10.9.1 |  |  | ELETRODUTO RÍGIDO ROSCÁVEL, PVC, DN 25 MM (3/4"), INCLUSO CONEXÕES - FORNECIMENTO E INSTALAÇÃO | M | 10870 |  |  | 0 | 0 | 0 | 0 | 0 | 0%
755 |  | 10.9 | 2 |  | 10.9.2 |  |  | ELETRODUTO DE PVC RÍGIDO 32 MM (1"), INCLUSO CONEXÕES - FORNECIMENTO E INSTALAÇÃO | M | 62 |  |  | 0 | 0 | 0 | 0 | 0 | 0%
756 |  | 10.9 | 3 |  | 10.9.3 |  |  | ELETRODUTO RÍGIDO ROSCÁVEL, PVC, DN 32 MM (1 1/4"), INCLUSO CONEXÕES - FORNECIMENTO E INSTALAÇÃO | M | 450 |  |  | 0 | 0 | 0 | 0 | 0 | 0%
757 |  | 10.9 | 4 |  | 10.9.4 |  |  | ELETRODUTO RÍGIDO ROSCÁVEL, PVC, DN 50 MM (1.1/2"), INCLUSO CONEXÕES - FORNECIMENTO E INSTALAÇÃO | M | 240 |  |  | 0 | 0 | 0 | 0 | 0 | 0%
758 |  | 10.9 | 5 |  | 10.9.5 |  |  | ELETRODUTO RÍGIDO ROSCÁVEL, PVC, DN 60 MM (2"), INCLUSO CONEXÕES - FORNECIMENTO E INSTALAÇÃO | M | 138 |  |  | 0 | 0 | 0 | 0 | 0 | 0%
759 |  | 10.9 | 6 |  | 10.9.6 |  |  | ELETRODUTO RÍGIDO ROSCÁVEL, PVC, DN 110 MM (4"), INCLUSO CONEXÕES - FORNECIMENTO E INSTALAÇÃO | M | 30 |  |  | 0 | 0 | 0 | 0 | 0 | 0%
760 |  | 10.10 |  |  | 10.10 |  |  | CABO UNIPOLAR (COBRE) - 0,6/1,0kV
761 |  | 10.10 | 1 |  | 10.10.1 |  |  | CABO DE COBRE FLEXÍVEL ISOLADO, 2,5 MM², ANTI-CHAMA 0,6/1,0 KV, PARA CIRCUITOS TERMINAIS - FORNECIMENTO E INSTALAÇÃO. AF_03/2023 | M | 139800 |  |  | 0 | 0 | 0 | 0 | 0 | 0%
762 |  | 10.10 | 2 |  | 10.10.2 |  |  | CABO DE COBRE FLEXÍVEL ISOLADO, 4 MM², ANTI-CHAMA 0,6/1,0 KV, PARA CIRCUITOS TERMINAIS - FORNECIMENTO E INSTALAÇÃO. AF_03/2023 | M | 3965 |  |  | 0 | 0 | 0 | 0 | 0 | 0%
763 |  | 10.10 | 3 |  | 10.10.3 |  |  | CABO DE COBRE FLEXÍVEL ISOLADO, 6 MM², ANTI-CHAMA 0,6/1,0 KV, PARA CIRCUITOS TERMINAIS - FORNECIMENTO E INSTALAÇÃO. AF_03/2023 | M | 1200 |  |  | 0 | 0 | 0 | 0 | 0 | 0%
764 |  | 10.10 | 4 |  | 10.10.4 |  |  | CABO DE COBRE FLEXÍVEL ISOLADO, 10 MM², 0,6/1,0 KV, PARA REDE AÉREA DE DISTRIBUIÇÃO DE ENERGIA ELÉTRICA DE BAIXA TENSÃO - FORNECIMENTO E INSTALAÇÃO. AF_07/2020 | M | 6000 |  |  | 0 | 0 | 0 | 0 | 0 | 0%
765 |  | 10.10 | 5 |  | 10.10.5 |  |  | CABO DE COBRE FLEXÍVEL ISOLADO, 16 MM², 0,6/1,0 KV, PARA REDE AÉREA DE DISTRIBUIÇÃO DE ENERGIA ELÉTRICA DE BAIXA TENSÃO - FORNECIMENTO E INSTALAÇÃO. AF_07/2020 | M | 10855 |  |  | 0 | 0 | 0 | 0 | 0 | 0%
766 |  | 10.10 | 6 |  | 10.10.6 |  |  | CABO DE COBRE FLEXÍVEL ISOLADO, 25 MM², 0,6/1,0 KV, PARA REDE AÉREA DE DISTRIBUIÇÃO DE ENERGIA ELÉTRICA DE BAIXA TENSÃO - FORNECIMENTO E INSTALAÇÃO. AF_07/2020 | M | 600 |  |  | 0 | 0 | 0 | 0 | 0 | 0%
767 |  | 10.10 | 7 |  | 10.10.7 |  |  | CABO DE COBRE FLEXÍVEL ISOLADO, 35 MM², 0,6/1,0 KV, PARA REDE AÉREA DE DISTRIBUIÇÃO DE ENERGIA ELÉTRICA DE BAIXA TENSÃO - FORNECIMENTO E INSTALAÇÃO. AF_07/2020 | M | 1200 |  |  | 0 | 0 | 0 | 0 | 0 | 0%
768 |  | 10.10 | 8 |  | 10.10.8 |  |  | CABO DE COBRE FLEXÍVEL ISOLADO, 50 MM², 0,6/1,0 KV, PARA REDE AÉREA DE DISTRIBUIÇÃO DE ENERGIA ELÉTRICA DE BAIXA TENSÃO - FORNECIMENTO E INSTALAÇÃO. AF_07/2020 | M | 200 |  |  | 0 | 0 | 0 | 0 | 0 | 0%
769 |  | 10.10 | 9 |  | 10.10.9 |  |  | CABO DE COBRE FLEXÍVEL ISOLADO, 70 MM², 0,6/1,0 KV, PARA REDE AÉREA DE DISTRIBUIÇÃO DE ENERGIA ELÉTRICA DE BAIXA TENSÃO - FORNECIMENTO E INSTALAÇÃO. AF_07/2020 | M | 350 |  |  | 0 | 0 | 0 | 0 | 0 | 0%
770 |  | 10.10 | 10 |  | 10.10.10 |  |  | CABO DE COBRE FLEXÍVEL ISOLADO, 95 MM², 0,6/1,0 KV, PARA REDE AÉREA DE DISTRIBUIÇÃO DE ENERGIA ELÉTRICA DE BAIXA TENSÃO - FORNECIMENTO E INSTALAÇÃO. AF_07/2020 | M | 200 |  |  | 0 | 0 | 0 | 0 | 0 | 0%
771 |  | 10.10 | 11 |  | 10.10.11 |  |  | CABO DE COBRE FLEXÍVEL ISOLADO, 120 MM², 0,6/1,0 KV, PARA REDE AÉREA DE DISTRIBUIÇÃO DE ENERGIA ELÉTRICA DE BAIXA TENSÃO - FORNECIMENTO E INSTALAÇÃO. AF_07/2020 | M | 200 |  |  | 0 | 0 | 0 | 0 | 0 | 0%
772 |  | 10.10 | 12 |  | 10.10.12 |  |  | CABO DE COBRE FLEXÍVEL ISOLADO, 150 MM², ANTI-CHAMA 0,6/1,0 KV, PARA REDE ENTERRADA DE DISTRIBUIÇÃO DE ENERGIA ELÉTRICA - FORNECIMENTO E INSTALAÇÃO. AF_12/2021 | M | 60 |  |  | 0 | 0 | 0 | 0 | 0 | 0%
773 |  | 10.10 | 13 |  | 10.10.13 |  |  | CABO DE COBRE FLEXÍVEL ISOLADO, 185 MM², ANTI-CHAMA 0,6/1,0 KV, PARA REDE ENTERRADA DE DISTRIBUIÇÃO DE ENERGIA ELÉTRICA - FORNECIMENTO E INSTALAÇÃO. AF_12/2021 | M | 336 |  |  | 0 | 0 | 0 | 0 | 0 | 0%
774 |  | 10.11 |  |  | 10.11 |  |  | ELETROCALHAS
775 |  | 10.11 | 1 |  | 10.11.1 |  |  | ELETROCALHA PERFURADA GALVANIZADA SEM TAMPA INCLUSO ACESSÓRIOS E TODO MATERIAL PARA SUPORTE DIM.: 200X100mm | M | 3707 |  |  | 0 | 0 | 0 | 0 | 0 | 0%
776 |  | 10.11 | 2 |  | 10.11.2 |  |  | ELETROCALHA PERFURADA GALVANIZADA SEM TAMPA INCLUSO ACESSÓRIOS E TODO MATERIAL PARA SUPORTE DIM.: 300X100mm | M | 162 |  |  | 0 | 0 | 0 | 0 | 0 | 0%
777 |  | 10.11 | 3 |  | 10.11.3 |  |  | ELETROCALHA PERFURADA GALVANIZADA SEM TAMPA INCLUSO ACESSÓRIOS E TODO MATERIAL PARA SUPORTE DIM.: 400X100mm | M | 78 |  |  | 0 | 0 | 0 | 0 | 0 | 0%
778 |  | 10.11 | 4 |  | 10.11.4 |  |  | ELETROCALHA PERFURADA GALVANIZADA SEM TAMPA INCLUSO ACESSÓRIOS E TODO MATERIAL PARA SUPORTE DIM.: 500X100mm | M | 36 |  |  | 0 | 0 | 0 | 0 | 0 | 0%
779 |  | 10.11 | 5 |  | 10.11.5 |  |  | LIGAÇÃO DE ENERGIA PARA TOMADA DE ILUMINAÇÃO 4X2- EM ELETROCALHA OU PERFILADO COM 1 TOMADA 2P+T + 1 PLUG 2P+T + 1,80 CABO PP 3X1,5MM2 | UN | 619 |  |  | 0 | 0 | 0 | 0 | 0 | 0%
780 |  | 10.12 |  |  | 10.12 |  |  | LUMINOTÉCNICO
781 |  | 10.12 | 1 |  | 10.12.1 |  |  | ULA01 - LUMINÁRIA DE EMBUTIR COM LED INTEGRADO DE 12W 75° 4000K 220V 1208LM - WORKS EB 820.02.006 – LIGHT DEIGN EXPORLUX OU EQUIVALENTE TÉCNICO | UN | 510 |  |  | 0 | 0 | 0 | 0 | 0 | 0%
782 |  | 10.12 | 2 |  | 10.12.2 |  |  | ULA03 - LUMINÁRIA DE EMBUTIR COM LED INTEGRADO DE 9,1W 3000K BIVOLT 910LM - RAE-14620 - REVOLUZ OU EQUIVALENTE TÉCNICO | UN | 267 |  |  | 0 | 0 | 0 | 0 | 0 | 0%
783 |  | 10.12 | 3 |  | 10.12.3 |  |  | ULA05 - LUMINÁRIA DE EMBUTIR COM LED INTEGRADO DE 14W 34° 2700K BIVOLT 815LM - 4493.AB.S - INTERLIGHT OU EQUIVALENTE TÉCNICO | UN | 39 |  |  | 0 | 0 | 0 | 0 | 0 | 0%
784 |  | 10.12 | 4 |  | 10.12.4 |  |  | ULA07 / ULA21 - ARANDELA CIRCULAR COM DIFUSOR TRANSLÚCIDO DIÂM.20CM COM LED INTEGRADO DE 13W 3000K BIVOLT 500LM - RING 7016206 - LEDVANCE OU EQUIVALENTE TÉCNICO | UN | 120 |  |  | 0 | 0 | 0 | 0 | 0 | 0%
785 |  | 10.12 | 5 |  | 10.12.5 |  |  | ULA09 - ARANDELA DECORATIVA ORIENTÁVEL COM LED INTEGRADO 8W 100° 3000K BIVOLT 320LM - ENDURA MINI SPOT 701.6208 - LEDVANCE OU EQUIVALENTE TÉCNICO | UN | 259 |  |  | 0 | 0 | 0 | 0 | 0 | 0%
786 |  | 10.12 | 6 |  | 10.12.6 |  |  | ULA11 - ARANDELA TIPO TARTARUGA OVAL COM LED INTEGRADO 15W 3000K 1200LM IP65 - OVAL 30579 - OPUS OU EQUIVALENTE TÉCNICO | UN | 228 |  |  | 0 | 0 | 0 | 0 | 0 | 0%
787 |  | 10.12 | 7 |  | 10.12.7 |  |  | ULA12 - LUMINÁRIA HERMÉTICA DE SOBREPOR COM DIFUSOR PARA 2 LÂMPADAS T5 DE 15W 6500K BIVOLT IP65 2960LM - DAMP-PROFF 7017499 - LEDVANCE OU EQUIVALENTE TÉCNICO | UN | 251 |  |  | 0 | 0 | 0 | 0 | 0 | 0%
788 |  | 10.12 | 8 |  | 10.12.8 |  |  | ULA15 / ULA35 - PLAFON DE SOBREPOR COM COM DIFUSOR, LED INTEGRADO DE 17W 3000K 1615LM - DEEP STH20904BR/40 -STELLA OU EQUIVALENTE TÉCNICO | UN | 8 |  |  | 0 | 0 | 0 | 0 | 0 | 0%
789 |  | 10.12 | 9 |  | 10.12.9 |  |  | ULA18 / ULA38 - LUMINÁRIA DE EMBUTIR COM ALETAS, LED INTEGRADO DE 36W 4000K BIVOLT 4040LM - EAA08-E3500840 - LUMICENTER OU EQUIVALENTE TÉCNICO | UN | 1662 |  |  | 0 | 0 | 0 | 0 | 0 | 0%
790 |  | 10.12 | 10 |  | 10.12.10 |  |  | ULA20 / ULA48 - LUMINÁRIA PENDENTE COM LED INTEGRADO DE 10W 4000K 220V 1278LM - PD.5423.1.40.LED – ÓMEGA LIGHT OU EQUIVALENTE TÉCNICO | UN | 8 |  |  | 0 | 0 | 0 | 0 | 0 | 0%
791 |  | 10.12 | 11 |  | 10.12.11 |  |  | ULA23 / ULA39 - LUMINARIA DE PISO SUBAQUÁTICA COM LED INTEGRADO DE 3W 36° 4000K BIVOLT 315LM IP68 - STD03 – UBER LICHT OU EQUIVALENTE TÉCNICO | UN | 216 |  |  | 0 | 0 | 0 | 0 | 0 | 0%
792 |  | 10.12 | 12 |  | 10.12.12 |  |  | ULA30 - FITA LED 15W/M 3000K 12V COM CERCA DE 1500LM, MONTADA SOBRE PERFIL E DRIVER REMOTO - SLED 9003 – MISTER LED OU EQUIVALENTE TÉCNICO | M | 985.7 |  |  | 0 | 0 | 0 | 0 | 0 | 0%
793 |  | 10.12 | 13 |  | 10.12.13 |  |  | ULA27 - PROJETOR DE SOBREPOR ORIENTÁVEL RGBW 290W(FULL) 5° IP66 110-240V - UNIFLOOD M - BVP354 72LED RGBNW 220V L57 10 DMX - PHILIPS OU EQUIVALENTE TÉCNICO | UN | 44 |  |  | 0 | 0 | 0 | 0 | 0 | 0%
794 |  | 10.13 |  |  | 10.13 |  |  | CONTROLE DE ACESSO, SISTEMA DE CFTV, DE COMUNICAÇÃO E DE SONORIZAÇÃO
795 |  | 10.13.1 |  |  | 10.13.1 |  |  | TUBULAÇÃO
796 |  | 10.13.1 | 1 |  | 10.13.1.1 |  |  | ELETRODUTO FLEXÍVEL EM PEAD Ø1" | M | 1770 |  |  | 0 | 0 | 0 | 0 | 0 | 0%
797 |  | 10.13.1 | 2 |  | 10.13.1.2 |  |  | PERFILADO METÁLICO PERFURADO 38X38MM, INCLUSO CONEXÕES E TODO MATERIAL PARA SUPORTE | M | 852 |  |  | 0 | 0 | 0 | 0 | 0 | 0%
798 |  | 10.13.2 |  |  | 10.13.2 |  |  | ELETROCALHA
799 |  | 10.13.2 | 1 |  | 10.13.2.1 |  |  | ELETROCALHA PERFURADA GALVANIZADA SEM TAMPA INCLUSO ACESSÓRIOS E TODO MATERIAL PARA SUPORTE DIM.: 300X100mm | M | 1812 |  |  | 0 | 0 | 0 | 0 | 0 | 0%
800 |  | 10.13.2 | 2 |  | 10.13.2.2 |  |  | ELETROCALHA PERFURADA GALVANIZADA SEM TAMPA INCLUSO ACESSÓRIOS E TODO MATERIAL PARA SUPORTE DIM.: 400X100mm | M | 106 |  |  | 0 | 0 | 0 | 0 | 0 | 0%
801 |  | 10.13.3 |  |  | 10.13.3 |  |  | LIGAÇÕES DOS EQUIPAMENTOS
802 |  | 10.13.3 | 1 |  | 10.13.3.1 |  |  | CABO ELETRÔNICO CATEGORIA 6, INSTALADO EM EDIFICAÇÃO INSTITUCIONAL - FORNECIMENTO E INSTALAÇÃO. AF_11/2019 | M | 3180 |  |  | 0 | 0 | 0 | 0 | 0 | 0%
803 |  | 10.13.3 | 2 |  | 10.13.3.2 |  |  | CABO PARALELO 2 x 2,5 mm2 | M | 800 |  |  | 0 | 0 | 0 | 0 | 0 | 0%
804 |  | 10.13.4 |  |  | 10.13.4 |  |  | EQUIPAMENTOS E QUADROS
805 |  | 10.13.4 | 1 |  | 10.13.4.1 |  |  | CÂMERAS DE CFTV | UN | 251 |  |  | 0 | 0 | 0 | 0 | 0 | 0%
806 |  | 10.13.4 | 2 |  | 10.13.4.2 |  |  | CÂMERAS DE CFTV TIPO DAME | UN | 75 |  |  | 0 | 0 | 0 | 0 | 0 | 0%
807 |  | 10.13.4 | 3 |  | 10.13.4.3 |  |  | SONOFLETOR FLUSH Impedância nominal: 8 ohms. Potência nominal: 50 W rms. Sensibilidade 1W/1m: 93dBSPL. Resposta de freqüência: 60Hz – 20kHz. Equipamento especificado: Bravox CXC 80 ou similar | UN | 913 |  |  | 0 | 0 | 0 | 0 | 0 | 0%
808 |  | 10.13.4 | 4 |  | 10.13.4.4 |  |  | CAIXA ENTERRADA ELÉTRICA RETANGULAR, EM CONCRETO PRÉ-MOLDADO, FUNDO COM BRITA, DIMENSÕES INTERNAS: 0,3X0,3X0,3 M. AF_12/2020 | UN | 484 |  |  | 0 | 0 | 0 | 0 | 0 | 0%
809 |  | 10.13.4 | 5 |  | 10.13.4.5 |  |  | CAIXA ENTERRADA ELÉTRICA RETANGULAR, EM CONCRETO PRÉ-MOLDADO, FUNDO COM BRITA, DIMENSÕES INTERNAS: 1X1X0,5 M. AF_12/2020 | UN | 12 |  |  | 0 | 0 | 0 | 0 | 0 | 0%
810 |  | 10.13.4 | 6 |  | 10.13.4.6 |  |  | QUADRO DE DISTRIBUICAO PARA TELEFONE N.4, 60X60X12CM EM CHAPA METALICA, DE EMBUTIR, SEM ACESSORIOS, PADRAO TELEBRAS, FORNECIMENTO E INSTALAÇÃO. AF_11/2019 | UN | 2 |  |  | 0 | 0 | 0 | 0 | 0 | 0%
811 |  | 10.15 |  |  | 10.15 |  |  | TELECOMUNICAÇÕES
812 |  | 10.15.1 |  |  | 10.15.1 |  |  | CANALETAS
813 |  | 10.15.1 | 1 |  | 10.15.1.1 |  |  | LEITO GALVANIZADA COM TAMPA INCLUSO ACESSÓRIOS E TODO MATERIAL PARA SUPORTE DIM.: 400X100mm | M | 300 |  |  | 0 | 0 | 0 | 0 | 0 | 0%
814 |  | 10.15.1 | 2 |  | 10.15.1.2 |  |  | LEITO GALVANIZADA COM TAMPA INCLUSO ACESSÓRIOS E TODO MATERIAL PARA SUPORTE DIM.: 300X100mm | M | 2115 |  |  | 0 | 0 | 0 | 0 | 0 | 0%
815 |  | 10.15.1 | 3 |  | 10.15.1.3 |  |  | ELETROCALHA PERFURADA GALVANIZADA SEM TAMPA INCLUSO ACESSÓRIOS E TODO MATERIAL PARA SUPORTE DIM.: 400X100mm | M | 72 |  |  | 0 | 0 | 0 | 0 | 0 | 0%
816 |  | 10.15.2 |  |  | 10.15.2 |  |  | CABOS
817 |  | 10.15.2 | 1 |  | 10.15.2.1 |  |  | CABO METÁLICO PAR TRANÇADO | M | 2400 |  |  | 0 | 0 | 0 | 0 | 0 | 0%
818 |  | 10.15.2 | 2 |  | 10.15.2.2 |  |  | CABO METÁLICO DE FIBRA ÓTICA MULTIMODO Durabilidade do polímero combinação <20 dB depois de 500 ciclos Durabilidade da cerâmica <20 dB depois de 1000 ciclos Tamanho da fibra 62.5/125 m Diâmetro de máximo do cabo 3.0 mm Tamanho do buraco 128 m Material da cobertura elastômero termoplástico Perda para suplemento 0.2 dB | M | 1600 |  |  | 0 | 0 | 0 | 0 | 0 | 0%
819 |  | 10.15.2 | 3 |  | 10.15.2.3 |  |  | CABO ELETRÔNICO CATEGORIA 6, INSTALADO EM EDIFICAÇÃO INSTITUCIONAL - FORNECIMENTO E INSTALAÇÃO. AF_11/2019 | M | 5400 |  |  | 0 | 0 | 0 | 0 | 0 | 0%
820 |  | 10.15.3 |  |  | 10.15.3 |  |  | QUADROS
821 |  | 10.15.3 | 1 |  | 10.15.3.1 |  |  | CAIXA QD - TELEFONE E LÓGICA DE 1800x1500x200mm, COM PATCH PAINEL COM GUIAS DE CABOS DE 24 PORTAS - CAT 6 - PARA TELEFONE | UN | 6 |  |  | 0 | 0 | 0 | 0 | 0 | 0%
822 |  | 10.15.3 | 2 |  | 10.15.3.2 |  |  | CAIXA QD - TELEFONE E LÓGICA DE 1800x1500x200mm, COM PATCH PAINEL COM GUIAS DE CABOS DE 24 PORTAS - CAT 6 - PARA LÓGICA | UN | 6 |  |  | 0 | 0 | 0 | 0 | 0 | 0%
823 |  | 10.15.3 | 3 |  | 10.15.3.3 |  |  | CAIXA QD - CAIXA DE DISTRIBUIÇÃO DE TELEFONIA AUXILIAR COM 1800x1500x200mm, COM 3 BLOCOS TELEFÔNICOS B-310 - 100 PARES E 3 BLOCOS TELEFÔNICOS HORIZONTAL ROTATIVO - 100 PARES | UN | 3 |  |  | 0 | 0 | 0 | 0 | 0 | 0%
824 |  | 10.15.3 | 4 |  | 10.15.3.4 |  |  | CAIXA QD - CAIXA DE DISTRIBUIÇÃO DE TELEFONIA AUXILIAR COM 1800x1500x200mm, COM 4 BLOCOS TELEFÔNICOS B-310 - 100 PARES E 4 BLOCOS TELEFÔNICOS HORIZONTAL ROTATIVO - 100 PARES | UN | 2 |  |  | 0 | 0 | 0 | 0 | 0 | 0%
825 |  | 10.15.4 |  |  | 10.15.4 |  |  | SALA DE COMUNICAÇÃO PRINCIPAL - EQUIPAMENTOS
826 |  | 10.15.4 | 1 |  | 10.15.4.1 |  |  | RACK 900x900mm DE BEO D10 | UN | 3 |  |  | 0 | 0 | 0 | 0 | 0 | 0%
827 |  | 10.15.4 | 2 |  | 10.15.4.2 |  |  | RACK 900x900mm - EMBRATEL | UN | 1 |  |  | 0 | 0 | 0 | 0 | 0 | 0%
828 |  | 10.15.4 | 3 |  | 10.15.4.3 |  |  | RACK 900x900mm - INTERNET | UN | 1 |  |  | 0 | 0 | 0 | 0 | 0 | 0%
829 |  | 10.15.4 | 4 |  | 10.15.4.4 |  |  | RACK 900x900mm - OPERADORA 01 | UN | 1 |  |  | 0 | 0 | 0 | 0 | 0 | 0%
830 |  | 10.15.4 | 5 |  | 10.15.4.5 |  |  | RACK 900x900mm - OPERADORA 02 | UN | 2 |  |  | 0 | 0 | 0 | 0 | 0 | 0%
831 |  | 10.15.4 | 6 |  | 10.15.4.6 |  |  | RACK 900x900mm - OPERADORA 03 | UN | 2 |  |  | 0 | 0 | 0 | 0 | 0 | 0%
832 |  | 10.15.4 | 7 |  | 10.15.4.7 |  |  | RACK 900x900mm - MULTIPLEX | UN | 2 |  |  | 0 | 0 | 0 | 0 | 0 | 0%
833 |  | 10.15.4 | 8 |  | 10.15.4.8 |  |  | DG GERAL DE TELEFONIA - 2756x1120x2200mm | UN | 1 |  |  | 0 | 0 | 0 | 0 | 0 | 0%
834 |  | 10.15.4 | 9 |  | 10.15.4.9 |  |  | RACK 900x900mm - REDE DE DADOS | UN | 4 |  |  | 0 | 0 | 0 | 0 | 0 | 0%
835 |  | 10.15.4 | 10 |  | 10.15.4.10 |  |  | PABX"S - 6 RACK"S 800x500 | UN | 1 |  |  | 0 | 0 | 0 | 0 | 0 | 0%
836 |  | 10.15.5 |  |  | 10.15.5 |  |  | SALAS AUXILIARES -EQUIPAMENTOS
837 |  | 10.15.5 | 1 |  | 10.15.5.1 |  |  | RACK MOD 44U 19" COMPOSTO DE 21 SWTICH"S DE 24 PORTAS | UN | 3 |  |  | 0 | 0 | 0 | 0 | 0 | 0%
838 |  | 10.15.5 | 2 |  | 10.15.5.2 |  |  | RACK MOD 42U 19" COMPOSTO DE 6 SWTICH"S DE 24 PORTAS - 4 DIOS ÓTICOS PARA CHEGADA E SAÍDA DE CABOS ÓPTICOS - 3 ROTEADORES - 3 MODENS - 3 FIREWAL PARA DADOS E VÓZ | UN | 3 |  |  | 0 | 0 | 0 | 0 | 0 | 0%
839 |  | 10.15.5 | 3 |  | 10.15.5.3 |  |  | RACK MOD. 42U 19" PARA EQUIPAMENTO CROSS CONECT | UN | 6 |  |  | 0 | 0 | 0 | 0 | 0 | 0%
840 |  | 10.15.5 | 4 |  | 10.15.5.4 |  |  | DG DE DISTRIBUIÇÃO DE TELEFONE 1800x1600x299mm, PARA SUPORTE DE 400 PARES COM 4 BLOCOS HORIZONTAIS DE 100 PARES DE ENTRADA E 4 BLOCOS VERTICAIS DE 100 PARES DE ENTRADA E BASTIDORES DE CABOS | UN | 3 |  |  | 0 | 0 | 0 | 0 | 0 | 0%
841 |  | 10.15.5 | 5 |  | 10.15.5.5 |  |  | QUADRO ELÉTRICO PARA ALIMENTAÇÃO DE SALA DO TELEFONE EM 380/220V | UN | 3 |  |  | 0 | 0 | 0 | 0 | 0 | 0%
842 |  | 10.15.5 | 6 |  | 10.15.5.6 |  |  | RACK MOD 44U 19" COMPOSTO DE 20 SWTICH"S DE 24 PORTAS | UN | 4 |  |  | 0 | 0 | 0 | 0 | 0 | 0%
843 |  | 10.15.5 | 7 |  | 10.15.5.7 |  |  | RACK MOD 42U 19" COMPOSTO DE 4 DIOS ÓTICOS PARA CHEGADA E SAÍDA DE CABOS ÓPTICOS - 3 ROTEADORES - 3 MODENS - 3 FIREWAL PARA DADOS E VÓZ | UN | 4 |  |  | 0 | 0 | 0 | 0 | 0 | 0%
844 |  | 10.15.5 | 8 |  | 10.15.5.8 |  |  | RACK MOD. 42U 19" PARA EQUIPAMENTO CROSS CONECT | UN | 8 |  |  | 0 | 0 | 0 | 0 | 0 | 0%
845 |  | 10.15.5 | 9 |  | 10.15.5.9 |  |  | DG DE DISTRIBUIÇÃO DE TELEFONE E LÓGICA - 1800x1600x299mm, PARA SUPORTE DE 400 PARES COM 4 BLOCOS HORIZONTAIS DE 100 PARES DE ENTRADA E 4 BLOCOS VERTICAIS DE 100 PARES DE ENTRADA E BASTIDORES DE CABOS | UN | 40 |  |  | 0 | 0 | 0 | 0 | 0 | 0%
846 |  | 10.15.5 | 10 |  | 10.15.5.10 |  |  | QUADRO ELÉTRICO PARA ALIMENTAÇÃO DE SALA DO TELEFONE EM 380/220V | UN | 4 |  |  | 0 | 0 | 0 | 0 | 0 | 0%
847 | 15 | 11 |  |  | 11 |  |  | INSTALAÇÕES HIDROSSANITÁRIAS |  | - | [6 empty] | 0
848 |  | 11.1 |  |  | 11.1 |  |  | TUBULAÇÕES DE FERRO DUCTIL - FD
849 |  | 11.1 | 1 |  | 11.1.1 |  |  | TUBO DE FERRO DUCTIL- FD -CLASSE PN 16 - DIÂMETRO 2 1/2", INCLUSO CONEXÕES | M | 36 |  |  | 0 | 0 | 0 | 0 | 0 | 0%
850 |  | 11.1 | 2 |  | 11.1.2 |  |  | TUBO DE FERRO DUCTIL- FD -CLASSE PN 16 - DIÂMETRO 4", INCLUSO CONEXÕES | M | 66 |  |  | 0 | 0 | 0 | 0 | 0 | 0%
851 |  | 11.1 | 3 |  | 11.1.3 |  |  | VÁLVULA DE GAVETA EM FERRO FD - DIÂMETRO DE 4" | UN | 10 |  |  | 0 | 0 | 0 | 0 | 0 | 0%
852 |  | 11.2 |  |  | 11.2 |  |  | ÁGUA FRIA
853 |  | 11.2 | 1 |  | 11.2.1 |  |  | TUBO DE PVC RÍGIDO SOLDÁVEL, INCLUSO CONEXÔES - D=25MM (3/4") | M | 2790 |  |  | 0 | 0 | 0 | 0 | 0 | 0%
854 |  | 11.2 | 2 |  | 11.2.2 |  |  | TUBO DE PVC RÍGIDO SOLDÁVEL, INCLUSO CONEXÔES - D=40MM (1 1/4") | M | 1855 |  |  | 0 | 0 | 0 | 0 | 0 | 0%
855 |  | 11.2 | 3 |  | 11.2.3 |  |  | TUBO DE PVC RÍGIDO SOLDÁVEL, INCLUSO CONEXÔES - D=50MM (1 1/2") | M | 10 |  |  | 0 | 0 | 0 | 0 | 0 | 0%
856 |  | 11.2 | 4 |  | 11.2.4 |  |  | TUBO DE PVC RÍGIDO SOLDÁVEL, INCLUSO CONEXÔES - D=60MM (2") | M | 118 |  |  | 0 | 0 | 0 | 0 | 0 | 0%
857 |  | 11.2 | 5 |  | 11.2.5 |  |  | TUBO DE PVC RÍGIDO SOLDÁVEL, INCLUSO CONEXÔES - D=75MM (2 1/2") | M | 90 |  |  | 0 | 0 | 0 | 0 | 0 | 0%
858 |  | 11.2 | 6 |  | 11.2.6 |  |  | TUBO DE PVC RÍGIDO SOLDÁVEL, INCLUSO CONEXÔES - D=85MM (3") | M | 525 |  |  | 0 | 0 | 0 | 0 | 0 | 0%
859 |  | 11.2 | 7 |  | 11.2.7 |  |  | TUBO DE PVC RÍGIDO SOLDÁVEL, INCLUSO CONEXÔES - D=110MM (4") | M | 184 |  |  | 0 | 0 | 0 | 0 | 0 | 0%
860 |  | 11.3 |  |  | 11.3 |  |  | ACESSÓRIOS
861 |  | 11.3 | 1 |  | 11.3.1 |  |  | REGISTRO DE GAVETA BRUTO, LATÃO, ROSCÁVEL, 3/4", COM ACABAMENTO E CANOPLA CROMADOS - FORNECIMENTO E INSTALAÇÃO. AF_08/2021 | UN | 293 |  |  | 0 | 0 | 0 | 0 | 0 | 0%
862 |  | 11.3 | 2 |  | 11.3.2 |  |  | REGISTRO DE GAVETA BRUTO, LATÃO, ROSCÁVEL, 1 1/4", COM ACABAMENTO E CANOPLA CROMADOS - FORNECIMENTO E INSTALAÇÃO. AF_08/2021 | UN | 4 |  |  | 0 | 0 | 0 | 0 | 0 | 0%
863 |  | 11.3 | 3 |  | 11.3.3 |  |  | REGISTRO DE GAVETA BRUTO, LATÃO, ROSCÁVEL, 1 1/2", COM ACABAMENTO E CANOPLA CROMADOS - FORNECIMENTO E INSTALAÇÃO. AF_08/2021 | UN | 8 |  |  | 0 | 0 | 0 | 0 | 0 | 0%
864 |  | 11.3 | 4 |  | 11.3.4 |  |  | REGISTRO DE GAVETA BRUTO, LATÃO, ROSCÁVEL, 2" - FORNECIMENTO E INSTALAÇÃO. AF_08/2021 | UN | 6 |  |  | 0 | 0 | 0 | 0 | 0 | 0%
865 |  | 11.3 | 5 |  | 11.3.5 |  |  | REGISTRO DE GAVETA BRUTO, LATÃO, ROSCÁVEL, 3" - FORNECIMENTO E INSTALAÇÃO. AF_08/2021 | UN | 14 |  |  | 0 | 0 | 0 | 0 | 0 | 0%
866 |  | 11.3 | 6 |  | 11.3.6 |  |  | REGISTRO DE GAVETA BRUTO, LATÃO, ROSCÁVEL, 4" - FORNECIMENTO E INSTALAÇÃO. AF_08/2021 | UN | 4 |  |  | 0 | 0 | 0 | 0 | 0 | 0%
867 |  | 11.4 |  |  | 11.4 |  |  | TUBOS E CONEXÕES DE PVC PARA ESGOTO E ÁGUAS PLUVIAIS
868 |  | 11.4 | 1 |  | 11.4.1 |  |  | TUBO PVC, SERIE NORMAL, PARA ESGOTO PREDIAL, INCLUSO CONEXÕES, D=40MM | M | 1224 |  |  | 0 | 0 | 0 | 0 | 0 | 0%
869 |  | 11.4 | 2 |  | 11.4.2 |  |  | TUBO PVC, SERIE NORMAL, PARA ESGOTO PREDIAL, INCLUSO CONEXÕES, D= 50MM | M | 1019 |  |  | 0 | 0 | 0 | 0 | 0 | 0%
870 |  | 11.4 | 3 |  | 11.4.3 |  |  | TUBO PVC, SERIE NORMAL, PARA ESGOTO PREDIAL, INCLUSO CONEXÕES, D=75MM | M | 1438 |  |  | 0 | 0 | 0 | 0 | 0 | 0%
871 |  | 11.4 | 4 |  | 11.4.4 |  |  | TUBO PVC, SERIE NORMAL, PARA ESGOTO PREDIAL, INCLUSO CONEXÕES, D=100MM | M | 1182 |  |  | 0 | 0 | 0 | 0 | 0 | 0%
872 |  | 11.4 | 5 |  | 11.4.5 |  |  | TUBO PVC, SERIE NORMAL, PARA ESGOTO PREDIAL, INCLUSO CONEXÕES, D=125MM | M | 72 |  |  | 0 | 0 | 0 | 0 | 0 | 0%
873 |  | 11.4 | 6 |  | 11.4.6 |  |  | TUBO PVC, SERIE NORMAL, PARA ESGOTO PREDIAL, INCLUSO CONEXÕES, D=150MM | M | 450 |  |  | 0 | 0 | 0 | 0 | 0 | 0%
874 |  | 11.4 | 7 |  | 11.4.7 |  |  | TUBO DE PVC RÍGIDO SOLDÁVEL, INCLUSO CONEXÔES - D=60MM (2") | M | 18 |  |  | 0 | 0 | 0 | 0 | 0 | 0%
875 |  | 11.5 |  |  | 11.5 |  |  | APARELHOS
876 |  | 11.5 | 1 |  | 11.5.1 |  |  | CAIXA SIFONADA, COM GRELHA QUADRADA, PVC, DN 150 X 150 X 50 MM, JUNTA SOLDÁVEL, FORNECIDA E INSTALADA EM RAMAL DE DESCARGA OU EM RAMAL DE ESGOTO SANITÁRIO. AF_08/2022 | UN | 13 |  |  | 0 | 0 | 0 | 0 | 0 | 0%
877 |  | 11.5 | 2 |  | 11.5.2 |  |  | RALO SECO, PVC, DN 100 X 40 MM, JUNTA SOLDÁVEL, FORNECIDO E INSTALADO EM RAMAL DE DESCARGA OU EM RAMAL DE ESGOTO SANITÁRIO. AF_08/2022 | UN | 119 |  |  | 0 | 0 | 0 | 0 | 0 | 0%
878 |  | 11.5 | 3 |  | 11.5.3 |  |  | GRELHA SEMIESFERICA 100MM | UN | 2 |  |  | 0 | 0 | 0 | 0 | 0 | 0%
879 |  | 11.5 | 4 |  | 11.5.4 |  |  | CHAVE DE BOIA AUTOMÁTICA SUPERIOR/INFERIOR 15A/250V - FORNECIMENTO E INSTALAÇÃO. AF_12/2020 | UN | 2 |  |  | 0 | 0 | 0 | 0 | 0 | 0%
880 |  | 11.6 |  |  | 11.6 |  |  | ACESSÓRIOS
881 |  | 11.6 | 1 |  | 11.6.1 |  |  | CAIXA DE GORDURA ESPECIAL - CGS - EM CONCRETO DIM INT 250X120X110CM, INCLUSO TAMPAO DE FERRO FUNDIDO 40X70CM | UN | 1 |  |  | 0 | 0 | 0 | 0 | 0 | 0%
882 |  | 11.6 | 2 |  | 11.6.2 |  |  | CAIXA DE DECANTAÇÃO EM CONCRETO DIM INT 2,0X2,0X1,96M, COM LAJE INFERIOR VAZADA, CAMADA DE BIDIN E BRITA ESP 30CM | UN | 1 |  |  | 0 | 0 | 0 | 0 | 0 | 0%
883 |  | 11.6 | 3 |  | 11.6.3 |  |  | CAIXA DE AREIA EM CONCRETO DIM INT 2,0X2,0X2,26M, COM LAJE INFERIOR VAZADA, CAMADA DE BIDIN E BRITA ESP 30CM | UN | 1 |  |  | 0 | 0 | 0 | 0 | 0 | 0%
884 |  | 11.6 | 4 |  | 11.6.4 |  |  | CAIXA ENTERRADA HIDRÁULICA RETANGULAR EM ALVENARIA COM TIJOLOS CERÂMICOS MACIÇOS, DIMENSÕES INTERNAS: 0,8X0,8X0,6 M PARA REDE DE ESGOTO. AF_12/2020 | UN | 1 |  |  | 0 | 0 | 0 | 0 | 0 | 0%
885 |  | 11.7 |  |  | 11.7 |  |  | SISTEMA DE ESGOTO
886 |  | 11.7.1 |  |  | 11.7.1 |  |  | ELEVATÓRIA DE ESGOTO SANITÁRIO
887 |  | 11.7.1 | 1 |  | 11.7.1.1 |  |  | ELEVATÓRIA DE ESGOTO SANITÁRIO EM CAIXA DE CONCRETO CIRCULAR D=250CM, ALT H=160CM COM TAMPA DE INSPEÇÃO 80CM | UN | 1 |  |  | 0 | 0 | 0 | 0 | 0 | 0%
888 |  | 11.7.1 | 2 |  | 11.7.1.2 |  |  | BOMBA SUBMERSA VAZAO 5,0 M3/H, ALT 10 MCA, POTENCIA 1,0CV 220V | UN | 3 |  |  | 0 | 0 | 0 | 0 | 0 | 0%
889 |  | 11.7.1 | 3 |  | 11.7.1.3 |  |  | TUBO DE FERRO DUCTIL- FD -CLASSE PN 16 - DIÂMETRO 4", INCLUSO CONEXÕES | M | 3.2 |  |  | 0 | 0 | 0 | 0 | 0 | 0%
890 |  | 11.7.1 | 4 |  | 11.7.1.4 |  |  | VÁLVULA DE RETENÇÃO HORIZONTAL DE FERRO FUNDIDO COM PORTINHOLA ANSI125 NIAGARA FIG205 D=4" | UN | 2 |  |  | 0 | 0 | 0 | 0 | 0 | 0%
891 |  | 11.7.1 | 5 |  | 11.7.1.5 |  |  | VALVULA DE GAVETA FERRO FUNDIDO ANSI125 NIAGARA FIG205 D=3" | UN | 2 |  |  | 0 | 0 | 0 | 0 | 0 | 0%
892 |  | 11.7.1 | 6 |  | 11.7.1.6 |  |  | CHAVE DE BOIA AUTOMÁTICA SUPERIOR/INFERIOR 15A/250V - FORNECIMENTO E INSTALAÇÃO. AF_12/2020 | UN | 5 |  |  | 0 | 0 | 0 | 0 | 0 | 0%
893 |  | 11.7.2 |  |  | 11.7.2 |  |  | ELEVATÓRIA DE ÁGUAS SERVIDAS
894 |  | 11.7.2 | 1 |  | 11.7.2.1 |  |  | CAIXA DE CONCRETO 250X250X160CM COM TAMPA DE INSPEÇÃO 80CM | UN | 1 |  |  | 0 | 0 | 0 | 0 | 0 | 0%
895 |  | 11.7.2 | 2 |  | 11.7.2.2 |  |  | BOMBA SUBMERSA ESGOTO VAZAO 88 M3/H, ALT 12 MCA, POTENCIA 7,5 CV / 5,5 KW - 380V | UN | 2 |  |  | 0 | 0 | 0 | 0 | 0 | 0%
896 |  | 11.7.2 | 3 |  | 11.7.2.3 |  |  | TUBO AÇO CARBONO D=3" COM FLANGE 150PSI, INCLUSO CONEXÕES | M | 2 |  |  | 0 | 0 | 0 | 0 | 0 | 0%
897 |  | 11.7.2 | 4 |  | 11.7.2.4 |  |  | VÁLVULA DE RETENÇÃO HORIZONTAL DE FERRO FUNDIDO COM PORTINHOLA ANSI125 NIAGARA FIG205 D=3" | UN | 2 |  |  | 0 | 0 | 0 | 0 | 0 | 0%
898 |  | 11.7.2 | 5 |  | 11.7.2.5 |  |  | VALVULA DE GAVETA FERRO FUNDIDO ANSI125 NIAGARA FIG205 D=3" | UN | 2 |  |  | 0 | 0 | 0 | 0 | 0 | 0%
899 |  | 11.7.2 | 6 |  | 11.7.2.6 |  |  | CHAVE DE BOIA AUTOMÁTICA SUPERIOR/INFERIOR 15A/250V - FORNECIMENTO E INSTALAÇÃO. AF_12/2020 | UN | 5 |  |  | 0 | 0 | 0 | 0 | 0 | 0%
900 |  | 11.7.3 |  |  | 11.7.3 |  |  | DIVERSOS
901 |  | 11.7.3 | 1 |  | 11.7.3.1 |  |  | EXTRAVASOR DE ÁGUAS PLUVIAIS | UN | 1 |  |  | 0 | 0 | 0 | 0 | 0 | 0%
902 |  | 11.7.3 | 2 |  | 11.7.3.2 |  |  | TUBOS DE AÇO CARBONO, DIÂMETRO DE 3". | M | 18 |  |  | 0 | 0 | 0 | 0 | 0 | 0%
903 | 16 | 12 |  |  | 12 |  |  | PREVENÇÃO E COMBATE A INCÊNDIO |  | - | [6 empty] | 0
904 |  | 12.1 |  |  | 12.1 |  |  | ABRIGO PARA HIDRANTES
905 |  | 12.1 | 1 |  | 12.1.1 |  |  | CAIXA DE HIDRANTE 50x70cm COM ESGUICHO DE JATO DUPLO, EM CHAPA DE ACO, PORTA COM VENTILACAO, VISOR COM A INSCRICAO "INCENDIO", SUPORTE/CESTA INTERNA PARA A MANGUEIRA, PINTURA ELETROSTATICA VERMELHA, INCLUSO 1 REGISTRO GLOBO ANGULAR 45º Ø 63MM, 1 ADAPTADOR STORZ Ø 40MM, 2 MANGUEIRAS DE INCÊNDIO 15M Ø 40MM E 1 ESGUICHO REGULÁVEL Ø 40MM - FORNECIMENTO E INSTALAÇÃO | UN | 40 |  |  | 0 | 0 | 0 | 0 | 0 | 0%
906 |  | 12.2 |  |  | 12.2 |  |  | CAIXA DE INCÊNDIO
907 |  | 12.2 | 1 |  | 12.2.1 |  |  | TUBO AÇO COM COSTURA, INCLUSO CONEXÕES, D= 25MM (1") | M | 3934 |  |  | 0 | 0 | 0 | 0 | 0 | 0%
908 |  | 12.2 | 2 |  | 12.2.2 |  |  | TUBO AÇO COM COSTURA, INCLUSO CONEXÕES, D=32MM (1 1/4") | M | 257 |  |  | 0 | 0 | 0 | 0 | 0 | 0%
909 |  | 12.2 | 3 |  | 12.2.3 |  |  | TUBO AÇO COM COSTURA, INCLUSO CONEXÕES, D=42MM (1 1/2") | M | 498 |  |  | 0 | 0 | 0 | 0 | 0 | 0%
910 |  | 12.2 | 4 |  | 12.2.4 |  |  | TUBO AÇO COM COSTURA, INCLUSO CONEXÕES, D=50MM (2") | M | 976 |  |  | 0 | 0 | 0 | 0 | 0 | 0%
911 |  | 12.2 | 5 |  | 12.2.5 |  |  | TUBO AÇO COM COSTURA, INCLUSO CONEXÕES, D= 65MM (2 1/2") | M | 410 |  |  | 0 | 0 | 0 | 0 | 0 | 0%
912 |  | 12.2 | 6 |  | 12.2.6 |  |  | TUBO AÇO COM COSTURA, INCLUSO CONEXÕES, D= 80MM (3") | M | 648 |  |  | 0 | 0 | 0 | 0 | 0 | 0%
913 |  | 12.2 | 7 |  | 12.2.7 |  |  | TUBO AÇO COM COSTURA, INCLUSO CONEXÕES, D= 100MM (4") | M | 1308 |  |  | 0 | 0 | 0 | 0 | 0 | 0%
914 |  | 12.2 | 8 |  | 12.2.8 |  |  | TUBO AÇO COM COSTURA, INCLUSO CONEXÕES, D= 150MM (6") | M | 100 |  |  | 0 | 0 | 0 | 0 | 0 | 0%
915 |  | 12.2 | 9 |  | 12.2.9 |  |  | FIXAÇÃO DE TUBOS HORIZONTAIS DE PVC ÁGUA, PVC ESGOTO, PVC ÁGUA PLUVIAL, CPVC, PPR, COBRE OU AÇO, DIÂMETROS MENORES OU IGUAIS A 40 MM, COM ABRAÇADEIRA METÁLICA RÍGIDA TIPO U PERFIL 1 1/4", FIXADA EM PERFILADO EM LAJE. AF_09/2023_PS | M | 2095.5 |  |  | 0 | 0 | 0 | 0 | 0 | 0%
916 |  | 12.2 | 10 |  | 12.2.10 |  |  | FIXAÇÃO DE TUBOS HORIZONTAIS DE PVC ÁGUA, PVC ESGOTO, PVC ÁGUA PLUVIAL, CPVC, PPR, COBRE OU AÇO, DIÂMETROS MAIORES QUE 40 MM E MENORES OU IGUAIS A 75 MM, COM ABRAÇADEIRA METÁLICA RÍGIDA TIPO U PERFIL 2 1/2", FIXADA EM PERFILADO EM LAJE. AF_09/2023_PS | M | 942 |  |  | 0 | 0 | 0 | 0 | 0 | 0%
917 |  | 12.2 | 11 |  | 12.2.11 |  |  | FIXAÇÃO DE TUBOS HORIZONTAIS DE PVC ÁGUA, PVC ESGOTO, PVC ÁGUA PLUVIAL, CPVC, PPR, COBRE OU AÇO, DIÂMETROS MAIORES QUE 75 MM E MENORES OU IGUAIS A 100 MM, COM ABRAÇADEIRA METÁLICA RÍGIDA TIPO U PERFIL 4", FIXADA EM PERFILADO EM LAJE. AF_09/2023_PS | M | 978 |  |  | 0 | 0 | 0 | 0 | 0 | 0%
918 |  | 12.2 | 12 |  | 12.2.12 |  |  | FIXAÇÃO DE TUBOS HORIZONTAIS DE PVC ÁGUA, PVC ESGOTO, PVC ÁGUA PLUVIAL, CPVC, PPR, COBRE OU AÇO, DIÂMETROS MAIORES QUE 100 MM E MENORES OU IGUAIS A 150 MM, COM ABRAÇADEIRA METÁLICA RÍGIDA TIPO U PERFIL 4", FIXADA EM PERFILADO EM LAJE | M | 50 |  |  | 0 | 0 | 0 | 0 | 0 | 0%
919 |  | 12.2 | 13 |  | 12.2.13 |  |  | FIXAÇÃO DE TUBOS VERTICAIS DE PVC ÁGUA, PVC ESGOTO, PVC ÁGUA PLUVIAL, CPVC, PPR, COBRE OU AÇO, DIÂMETROS MENORES OU IGUAIS A 40 MM, COM ABRAÇADEIRA METÁLICA RÍGIDA TIPO U PERFIL 1 1/4", FIXADA EM PERFILADO EM PAREDE. AF_09/2023_PS | M | 2095.5 |  |  | 0 | 0 | 0 | 0 | 0 | 0%
920 |  | 12.2 | 14 |  | 12.2.14 |  |  | FIXAÇÃO DE TUBOS VERTICAIS DE PVC ÁGUA, PVC ESGOTO, PVC ÁGUA PLUVIAL, CPVC, PPR, COBRE OU AÇO, DIÂMETROS MAIORES QUE 40 MM E MENORES OU IGUAIS A 75 MM, COM ABRAÇADEIRA METÁLICA RÍGIDA TIPO U PERFIL 2 1/2", FIXADA EM PERFILADO EM PAREDE. AF_09/2023_PS | M | 942 |  |  | 0 | 0 | 0 | 0 | 0 | 0%
921 |  | 12.2 | 15 |  | 12.2.15 |  |  | FIXAÇÃO DE TUBOS VERTICAIS DE PVC ÁGUA, PVC ESGOTO, PVC ÁGUA PLUVIAL, CPVC, PPR, COBRE OU AÇO, DIÂMETROS MAIORES QUE 75 MM E MENORES OU IGUAIS A 100 MM, COM ABRAÇADEIRA METÁLICA RÍGIDA TIPO U PERFIL 4", FIXADA EM PERFILADO EM PAREDE. AF_09/2023_PS | M | 978 |  |  | 0 | 0 | 0 | 0 | 0 | 0%
922 |  | 12.2 | 16 |  | 12.2.16 |  |  | FIXAÇÃO DE TUBOS VERTICAIS DE PVC ÁGUA, PVC ESGOTO, PVC ÁGUA PLUVIAL, CPVC, PPR, COBRE OU AÇO, DIÂMETROS MAIORES QUE 100 MM E MENORES OU IGUAIS A 150 MM, COM ABRAÇADEIRA METÁLICA RÍGIDA TIPO U PERFIL 4", FIXADA EM PERFILADO EM PAREDE | M | 50 |  |  | 0 | 0 | 0 | 0 | 0 | 0%
923 |  | 12.2 | 17 |  | 12.2.17 |  |  | PINTURA COM TINTA ALQUÍDICA DE FUNDO E ACABAMENTO (ESMALTE SINTÉTICO GRAFITE) PULVERIZADA SOBRE SUPERFÍCIES METÁLICAS (EXCETO PERFIL) EXECUTADO EM OBRA (POR DEMÃO). AF_01/2020_PE | M2 | 2398.33 |  |  | 0 | 0 | 0 | 0 | 0 | 0%
924 |  | 12.2 | 18 |  | 12.2.18 |  |  | PINTURA COM TINTA ALQUÍDICA DE ACABAMENTO (ESMALTE SINTÉTICO ACETINADO) PULVERIZADA SOBRE PERFIL METÁLICO EXECUTADO EM FÁBRICA (POR DEMÃO). AF_01/2020_PE | M2 | 2398.33 |  |  | 0 | 0 | 0 | 0 | 0 | 0%
925 |  | 12.3 |  |  | 12.3 |  |  | METAIS, ACESSÓRIOS E EQUIPAMENTOS - MATERIAIS BRUTOS
926 |  | 12.3 | 1 |  | 12.3.1 |  |  | REGISTRO 4" COM FLANGE | UN | 12 |  |  | 0 | 0 | 0 | 0 | 0 | 0%
927 |  | 12.3 | 2 |  | 12.3.2 |  |  | REGISTRO 6" COM FLANGE | UN | 4 |  |  | 0 | 0 | 0 | 0 | 0 | 0%
928 |  | 12.3 | 3 |  | 12.3.3 |  |  | VÁLVULA DE RETENÇÃO HORIZONTAL, DE BRONZE, ROSCÁVEL, 4" - FORNECIMENTO E INSTALAÇÃO. AF_08/2021 | UN | 4 |  |  | 0 | 0 | 0 | 0 | 0 | 0%
929 |  | 12.4 |  |  | 12.4 |  |  | CAIXA DE INCÊNDIO
930 |  | 12.4 | 1 |  | 12.4.1 |  |  | HIDRANTE DE RECALQUE CONTENDO: CAIXA EM ALVENARIA DE TIJOLO MACIÇO 58X68CM, 01 TAMPÃO DE FERRO FUNDIDO (70X60) CM, 01 REGISTRO DE GAVETA Ø2.1/2”, 01 CURVA 45° M/F Ø2.1/2”, 01 NIPLE DUPLO Ø2.1/2”, 01 ADAPTADOR STORZ E PINTURA DE SINALIZAÇÃO | UN | 2 |  |  | 0 | 0 | 0 | 0 | 0 | 0%
931 |  | 12.5 |  |  | 12.5 |  |  | EXTINTORES
932 |  | 12.5 | 1 |  | 12.5.1 |  |  | EXTINTOR DE INCÊNDIO PORTÁTIL COM CARGA DE PQS DE 4 KG, CLASSE BC - FORNECIMENTO E INSTALAÇÃO. AF_10/2020_PE | UN | 130 |  |  | 0 | 0 | 0 | 0 | 0 | 0%
933 |  | 12.6 |  |  | 12.6 |  |  | SPRINKLERS
934 |  | 12.6 | 1 |  | 12.6.1 |  |  | BICO DE SPRINKLERS 68ºC - FORNECIMENTO E INSTALAÇÃO | UN | 1186 |  |  | 0 | 0 | 0 | 0 | 0 | 0%
935 |  | 12.7 |  |  | 12.7 |  |  | METAIS, ACESSÓRIOS E EQUIPAMENTOS - MATERIAIS BRUTOS
936 |  | 12.7 | 1 |  | 12.7.1 |  |  | SINALIZADOR AUDIOVISUAL DE ALARME | UN | 80 |  |  | 0 | 0 | 0 | 0 | 0 | 0%
937 |  | 12.7 | 2 |  | 12.7.2 |  |  | CENTRAL DE ALARME DE INCÊNDIO | UN | 7 |  |  | 0 | 0 | 0 | 0 | 0 | 0%
938 |  | 12.7 | 3 |  | 12.7.3 |  |  | DETECTOR CONVENCIONAL ÓPTICO DE FUMAÇA COM BASE + MÓDULO ENDEREÇÁVEL | UN | 510 |  |  | 0 | 0 | 0 | 0 | 0 | 0%
939 |  | 12.7 | 4 |  | 12.7.4 |  |  | DETERTOR ANALÓGICO DE TEMPERATURA COM BASE ALG/V | UN | 120 |  |  | 0 | 0 | 0 | 0 | 0 | 0%
940 |  | 12.7 | 5 |  | 12.7.5 |  |  | ACIONADOR MANUAL ENDEREÇAVEL | UN | 80 |  |  | 0 | 0 | 0 | 0 | 0 | 0%
941 |  | 12.7 | 6 |  | 12.7.6 |  |  | MOTOBOMBA DE COMBATE INCENDIO PARA SPRINKLERS VAZAO 60 M3/H ALT MANOMETRICA 60 MCA POTENCIA 20 CV - FORNECIMENTO E INSTALAÇÃO | UN | 6 |  |  | 0 | 0 | 0 | 0 | 0 | 0%
942 |  | 12.7 | 7 |  | 12.7.7 |  |  | MOTOBOMBA JOCKEY DE COMBATE INCENDIO PARA SPRINKLERS VAZÃO 1,2 M3/H ALT MANOMETRICA 65 MCA POTENCIA 2 CV - FORNECIMENTO E INSTALAÇÃO | UN | 3 |  |  | 0 | 0 | 0 | 0 | 0 | 0%
943 |  | 12.7 | 8 |  | 12.7.8 |  |  | CABO DE SINAL COM 02 CONDUTORES DE BITOLA 1,5mm2, TRANÇADO, BLINDADO, COM FIO DRENO, ISOLAÇÃO 600V, EM OVC ANTI-CHAMA | M | 4600 |  |  | 0 | 0 | 0 | 0 | 0 | 0%
944 |  | 12.7 | 9 |  | 12.7.9 |  |  | ELETRODUTO EM FERRO GALVANIZADO 3/4" | M | 4950 |  |  | 0 | 0 | 0 | 0 | 0 | 0%
945 |  | 12.7 | 10 |  | 12.7.10 |  |  | ELETRODUTO EM FERRO GALVANIZADO 2" | M | 300 |  |  | 0 | 0 | 0 | 0 | 0 | 0%
946 |  | 12.7 | 11 |  | 12.7.11 |  |  | ELETRODUTO F.G. D=1", CLASSE PESADO, INCLUSO CONEXÕES E FIXAÇÕES - FORNECIMENTO E INSTALAÇÃO | M | 4950 |  |  | 0 | 0 | 0 | 0 | 0 | 0%
947 |  | 12.7 | 12 |  | 12.7.12 |  |  | CONJUNTO DE TESTE PARA VGA | UN | 20 |  |  | 0 | 0 | 0 | 0 | 0 | 0%
948 |  | 12.7 | 13 |  | 12.7.13 |  |  | PLACA DE SINALIZAÇÃO - (SIMBOLOS, CORES E PICTOGRAMAS CONFORME NBR 13434) | UN | 710 |  |  | 0 | 0 | 0 | 0 | 0 | 0%
949 |  | 12.7 | 14 |  | 12.7.14 |  |  | LUMINÁRIA DE EMERGÊNCIA, COM 30 LÂMPADAS LED DE 2 W, SEM REATOR - FORNECIMENTO E INSTALAÇÃO. AF_09/2024 | UN | 200 |  |  | 0 | 0 | 0 | 0 | 0 | 0%
950 |  | 12.7 | 15 |  | 12.7.15 |  |  | ELETROCALHA PERFURADA GALVANIZADA COM TAMPA INCLUSO ACESSÓRIOS E TODO MATERIAL PARA SUPORTE DIM.: 100X50mm | M | 100 |  |  | 0 | 0 | 0 | 0 | 0 | 0%
951 |  | 12.8 |  |  | 12.8 |  |  | PRESSURIZAÇÃO DA ESCADA
952 |  | 12.8 | 1 |  | 12.8.1 |  |  | QUADRO ELÉTRICO DE AUTOMAÇÃO (QA-SSH02/QA-SSH03) - FORNECIMENTO E INSTALAÇÃO | UN | 4 |  |  | 0 | 0 | 0 | 0 | 0 | 0%
953 |  | 12.8 | 2 |  | 12.8.2 |  |  | DUTO TIPO TDC EM CHAPA DE AÇO GALVANIZADO, PARA AR CONDICIONADO, COM SISTEMA DE VEDAÇÃO ESTANQUE | KG | 460 |  |  | 0 | 0 | 0 | 0 | 0 | 0%
955 |  | 12.8 | 3 |  | 12.8.3 |  |  | QUADRO ELÉTRICO DE AUTOMAÇÃO (QA-SSH036/QA-SSH037/QA-SSH038) - FORNECIMENTO E INSTALAÇÃO | UN | 20 |  |  | 0 | 0 | 0 | 0 | 0 | 0%
956 |  | 12.8 | 4 |  | 12.8.4 |  |  | QUADRO ELÉTRICO DE AUTOMAÇÃO (QA-SSD02) - FORNECIMENTO E INSTALAÇÃO | UN | 18 |  |  | 0 | 0 | 0 | 0 | 0 | 0%
957 |  | 12.8 | 5 |  | 12.8.5 |  |  | QUADRO ELÉTRICO DE AUTOMAÇÃO (QA-SSD03) - FORNECIMENTO E INSTALAÇÃO | UN | 2 |  |  | 0 | 0 | 0 | 0 | 0 | 0%
958 |  | 12.8 | 6 |  | 12.8.6 |  |  | QUADRO ELÉTRICO DE AUTOMAÇÃO (QA-SSD04) - FORNECIMENTO E INSTALAÇÃO | UN | 2 |  |  | 0 | 0 | 0 | 0 | 0 | 0%
959 |  | 12.8 | 7 |  | 12.8.7 |  |  | QUADRO ELÉTRICO DE AUTOMAÇÃO (QA-SSD05) - FORNECIMENTO E INSTALAÇÃO | UN | 8 |  |  | 0 | 0 | 0 | 0 | 0 | 0%
960 |  | 12.8 | 8 |  | 12.8.8 |  |  | QUADRO ELÉTRICO DE AUTOMAÇÃO (QA-1PD01 OU QA-1PD02) - FORNECIMENTO E INSTALAÇÃO | UN | 40 |  |  | 0 | 0 | 0 | 0 | 0 | 0%
961 | 17 | 13 |  |  | 13 |  |  | INSTALAÇÕES DE CLIMATIZAÇÃO - AR CONDICIONADO |  | - | [6 empty] | 0
962 | [7 empty] | INCLUSO FORNECIMENTO E INSTALAÇÃO DE TODO O SISTEMA, INCLUSIVE START-UP, ART, FORNECIMENTO DE MANUAIS, ESTADIAS, ACOMPANHAMENTO TÉCNICO, TRANSPORTES HORIZONTAIS E VERTICAIS, TREINAMENTOS, TESTES E COMISSIONAMENTO PARA O PERFEITO FUNCIONAMENTO
963 |  | 13.1 |  |  | 13.1 |  |  | REDE DE DUTOS DE AR, MATERIAL E INSTALAÇÃO
964 |  | 13.1 | 1 |  | 13.1.1 |  |  | DUTO TIPO TDC EM CHAPA DE AÇO GALVANIZADO, PARA AR CONDICIONADO, COM SISTEMA DE VEDAÇÃO ESTANQUE | KG | 112836 |  |  | 0 | 0 | 0 | 0 | 0 | 0%
965 |  | 13.1 | 2 | C | 13.1.2 |  |  | ISOLAMENTO TÉRMICO EM LÃ DE VIDRO PARA DUTO EM CHAPA DE AÇO GALVANIZADO PARA AR CONDICIONADO | M2 | 17481 |  |  | 0 | 0 | 0 | 0 | 0 | 0%
966 |  | 13.1 | 3 |  | 13.1.3 |  |  | DUTO FLEXÍVEL COM ISOLAMENTO TÉRMICO DIÂMETRO DE 150MM - FORNECIMENTO E INSTALAÇÃO | M | 2769 |  |  | 0 | 0 | 0 | 0 | 0 | 0%
967 |  | 13.1 | 4 |  | 13.1.4 |  |  | COLARINHO COM REGISTRO TIPO BORBOLETA, EM CHAPA DE AÇO GALVANIZADO - FORNECIMENTO E INSTALAÇÃO | UN | 3857 |  |  | 0 | 0 | 0 | 0 | 0 | 0%
968 |  | 13.1 | 5 |  | 13.1.5 |  |  | CONJUNTO SUPORTE PARA REDE DE DUTOS, CANTONEIRA, BARRA ROSCADA, PARABOLT, PORCA E ARRUELA - FORNECIMENTO E INSTALAÇÃO | CJ | 5464 |  |  | 0 | 0 | 0 | 0 | 0 | 0%
969 |  | 13.2 |  |  | 13.2 |  |  | DIFUSÃO DE AR
970 |  | 13.2 | 1 |  | 13.2.1 |  |  | DIFUSOR LINEAR DE INSUFLAMENTO DE DUAS SAÍDAS COM CAIXA , PLENO E REGISTRO DE LÂMINAS OPOSTAS, 1200MM ,BOCAL Ø150MM - FORNECIMENTO E INSTALAÇÃO | UN | 3066 |  |  | 0 | 0 | 0 | 0 | 0 | 0%
971 |  | 13.2 | 2 |  | 13.2.2 |  |  | DIFUSOR LINEAR DE INSUFLAMENTO DE TRES SAÍDAS COM CAIXA , PLENO E REGISTRO DE LÂMINAS OPOSTAS, 1200MM ,BOCAL Ø150MM - FORNECIMENTO E INSTALAÇÃO | UN | 791 |  |  | 0 | 0 | 0 | 0 | 0 | 0%
972 |  | 13.2 | 3 |  | 13.2.3 |  |  | GRELHA DE EXAUSTAO COM REGISTRO DE LÂMINAS OPOSTAS 30X30CM - FORNECIMENTO E INSTALAÇÃO | UN | 1 |  |  | 0 | 0 | 0 | 0 | 0 | 0%
973 |  | 13.2 | 4 |  | 13.2.4 |  |  | GRELHA DE EXAUSTAO COM REGISTRO DE LÂMINAS OPOSTAS 50X30CM - FORNECIMENTO E INSTALAÇÃO | UN | 2 |  |  | 0 | 0 | 0 | 0 | 0 | 0%
974 |  | 13.2 | 5 |  | 13.2.5 |  |  | GRELHA DE EXAUSTAO COM REGISTRO DE LÂMINAS OPOSTAS 80X30CM - FORNECIMENTO E INSTALAÇÃO | UN | 3 |  |  | 0 | 0 | 0 | 0 | 0 | 0%
975 |  | 13.2 | 6 |  | 13.2.6 |  |  | GRELHA DE EXAUSTAO COM REGISTRO DE LÂMINAS OPOSTAS 100X50CM - FORNECIMENTO E INSTALAÇÃO | UN | 2 |  |  | 0 | 0 | 0 | 0 | 0 | 0%
976 |  | 13.2 | 7 |  | 13.2.7 |  |  | GRELHA DE INSUFLAMENTO COM REGISTRO DE LÂMINAS OPOSTAS 80X30CM - FORNECIMENTO E INSTALAÇÃO | UN | 3 |  |  | 0 | 0 | 0 | 0 | 0 | 0%
977 |  | 13.2 | 8 |  | 13.2.8 |  |  | DAMPER CORTA FOGO , COM ACIONAMENTO POR FUSÍVEL E VÁLVULA SOLENÓIDE, ,30X25CM - FORNECIMENTO E INSTALAÇÃO | UN | 36 |  |  | 0 | 0 | 0 | 0 | 0 | 0%
978 |  | 13.2 | 9 |  | 13.2.9 |  |  | DAMPER CORTA FOGO , COM ACIONAMENTO POR FUSÍVEL E VÁLVULA SOLENÓIDE, ,20X20CM - FORNECIMENTO E INSTALAÇÃO | UN | 38 |  |  | 0 | 0 | 0 | 0 | 0 | 0%
979 |  | 13.2 | 10 |  | 13.2.10 |  |  | DAMPER CORTA FOGO , COM ACIONAMENTO POR FUSÍVEL E VÁLVULA SOLENÓIDE, ,90X40CM - FORNECIMENTO E INSTALAÇÃO | UN | 4 |  |  | 0 | 0 | 0 | 0 | 0 | 0%
980 |  | 13.2 | 11 |  | 13.2.11 |  |  | DAMPER CORTA FOGO , COM ACIONAMENTO POR FUSÍVEL E VÁLVULA SOLENÓIDE, ,30X30CM - FORNECIMENTO E INSTALAÇÃO | UN | 30 |  |  | 0 | 0 | 0 | 0 | 0 | 0%
981 |  | 13.2 | 12 |  | 13.2.12 |  |  | DAMPER CORTA FOGO , COM ACIONAMENTO POR FUSÍVEL E VÁLVULA SOLENÓIDE, ,150X40CM - FORNECIMENTO E INSTALAÇÃO | UN | 2 |  |  | 0 | 0 | 0 | 0 | 0 | 0%
982 |  | 13.2 | 13 |  | 13.2.13 |  |  | VENEZIANA PARA TOMADA DE AR EXTERNO, COM TELA, 30X15CM - FORNECIMENTO E INSTALAÇÃO | UN | 1 |  |  | 0 | 0 | 0 | 0 | 0 | 0%
983 |  | 13.2 | 14 |  | 13.2.14 |  |  | VENEZIANA PARA TOMADA DE AR EXTERNO, COM TELA, 30X30CM - FORNECIMENTO E INSTALAÇÃO | UN | 1 |  |  | 0 | 0 | 0 | 0 | 0 | 0%
984 |  | 13.2 | 15 |  | 13.2.15 |  |  | VENEZIANA PARA TOMADA DE AR EXTERNO, COM TELA, 80X30CM - FORNECIMENTO E INSTALAÇÃO | UN | 1 |  |  | 0 | 0 | 0 | 0 | 0 | 0%
985 |  | 13.2 | 16 |  | 13.2.16 |  |  | DAMPER DE LAMINAS OPOSTAS PARA ACIONAMENTO MANUAL ,30X30CM PARA MONTAGEM EM DUTO - FORNECIMENTO E INSTALAÇÃO | UN | 38 |  |  | 0 | 0 | 0 | 0 | 0 | 0%
986 |  | 13.2 | 17 |  | 13.2.17 |  |  | DAMPER DE LAMINAS OPOSTAS PARA ACIONAMENTO MANUAL ,40X40CM PARA MONTAGEM EM DUTO - FORNECIMENTO E INSTALAÇÃO | UN | 4 |  |  | 0 | 0 | 0 | 0 | 0 | 0%
987 |  | 13.2 | 18 |  | 13.2.18 |  |  | VENEZIANA PARA TOMADA DE AR EXETERNO COM FILTRO G1 90X130CM - FORNECIMENTO E INSTALAÇÃO | UN | 20 |  |  | 0 | 0 | 0 | 0 | 0 | 0%
988 |  | 13.2 | 19 |  | 13.2.19 |  |  | DAMPER DE SOBRE PRESSÃO 150X65CM - FORNECIMENTO E INSTALAÇÃO | UN | 2 |  |  | 0 | 0 | 0 | 0 | 0 | 0%
989 |  | 13.2 | 20 |  | 13.2.20 |  |  | REGISTROS DE SOBRE PRESSÃO 80X30CM COM AJUSTE DE PRESSÃO - FORNECIMENTO E INSTALAÇÃO | UN | 8 |  |  | 0 | 0 | 0 | 0 | 0 | 0%
990 |  | 13.2 | 21 |  | 13.2.21 |  |  | GRELHA DE INSUFLAMENTO COM REGISTRO DE LÂMINAS OPOSTAS 80X40CM - FORNECIMENTO E INSTALAÇÃO | UN | 40 |  |  | 0 | 0 | 0 | 0 | 0 | 0%
991 |  | 13.3 |  |  | 13.3 |  |  | CAIXA DE VOLUME VARAÁVEL COMPLETA E INSTALADA EM REDE DE DUTOS DE AR
992 |  | 13.3 | 1 |  | 13.3.1 |  |  | VAV COM ATUADOR, TERMOSTATO E BANCO DE RESISTENCIA PARA REAQUECIMENTO DO AR, 1X5,5KW, 380V/3F, 40X40CM - FORNECIMENTO E INSTALAÇÃO | UN | 4 |  |  | 0 | 0 | 0 | 0 | 0 | 0%
993 |  | 13.3 | 2 |  | 13.3.2 |  |  | VAV COM ATUADOR, TERMOSTATO E BANCO DE RESISTENCIA PARA REAQUECIMENTO DO AR, 1X5,5KW, 380V/3F, 35X40CM - FORNECIMENTO E INSTALAÇÃO | UN | 2 |  |  | 0 | 0 | 0 | 0 | 0 | 0%
994 |  | 13.3 | 3 |  | 13.3.3 |  |  | VAV COM ATUADOR, TERMOSTATO E BANCO DE RESISTENCIA PARA REAQUECIMENTO DO AR, 1X5,5KW, 380V/3F, 25X40CM - FORNECIMENTO E INSTALAÇÃO | UN | 10 |  |  | 0 | 0 | 0 | 0 | 0 | 0%
995 |  | 13.3 | 4 |  | 13.3.4 |  |  | VAV COM ATUADOR, TERMOSTATO E BANCO DE RESISTENCIA PARA REAQUECIMENTO DO AR, 1X3,2KW, 380V/3F, 40X40CM - FORNECIMENTO E INSTALAÇÃO | UN | 67 |  |  | 0 | 0 | 0 | 0 | 0 | 0%
996 |  | 13.3 | 5 |  | 13.3.5 |  |  | VAV COM ATUADOR, TERMOSTATO E BANCO DE RESISTENCIA PARA REAQUECIMENTO DO AR, 1X3,2KW, 380V/3F, 35X40CM - FORNECIMENTO E INSTALAÇÃO | UN | 34 |  |  | 0 | 0 | 0 | 0 | 0 | 0%
997 |  | 13.3 | 6 |  | 13.3.6 |  |  | VAV COM ATUADOR, TERMOSTATO E BANCO DE RESISTENCIA PARA REAQUECIMENTO DO AR, 1X3,2KW, 380V/3F, 25X40CM - FORNECIMENTO E INSTALAÇÃO | UN | 169 |  |  | 0 | 0 | 0 | 0 | 0 | 0%
998 |  | 13.4 |  |  | 13.4 |  |  | CAIXAS DE RESISTÊNCIAS PARA AQUECIMENTO, MONTAGEM EM DUTOS
999 |  | 13.4 | 1 |  | 13.4.1 |  |  | CAIXA PARA RESISTENCIA DE AQUECIMENTO, 1X5,5KW, 380V/3F, 65X40CM - FORNECIMENTO E INSTALAÇÃO | UN | 2 |  |  | 0 | 0 | 0 | 0 | 0 | 0%
1000 |  | 13.4 | 2 |  | 13.4.2 |  |  | CAIXA PARA RESISTENCIA DE AQUECIMENTO, 1X2,4KW, 220V/1F, 40X40CM - FORNECIMENTO E INSTALAÇÃO | UN | 4 |  |  | 0 | 0 | 0 | 0 | 0 | 0%
1001 |  | 13.5 |  |  | 13.5 |  |  | TUBOS DE ÁGUA SCH 40 ROSCA, SEM ISOLAMENTO COM PINTURA, COM CONEXÕES E FIXAÇÕES
1002 |  | 13.5 | 1 |  | 13.5.1 |  |  | TUBOS DE AÇO CARBONO SEM COSTURA SCHEDULE 40 CONFORME ASTM-1496-A-53, GALVANIZADOS COM PONTAS ROSQUEÁVEIS - 1/2", INCLUSO CONEXÕES - FORNECIMENTO E INSTALAÇÃO | M | 136 |  |  | 0 | 0 | 0 | 0 | 0 | 0%
1003 |  | 13.6 |  |  | 13.6 |  |  | TUBOS DE ÁGUA GELADA SCH 40 ROSCA COM ISOLAMENTO, COM CONEXÕES E FIXAÇÕES
1004 |  | 13.6 | 1 |  | 13.6.1 |  |  | TUBOS PARA ÁGUA GELADA - DIÂMETRO DE 3/4", COM ISOLAMENTO, INCLUSO CONEXÕES - FORNECIMENTO E INSTALAÇÃO | M | 198 |  |  | 0 | 0 | 0 | 0 | 0 | 0%
1005 |  | 13.6 | 2 |  | 13.6.2 |  |  | TUBOS PARA ÁGUA GELADA - DIÂMETRO DE 1", COM ISOLAMENTO, INCLUSO CONEXÕES - FORNECIMENTO E INSTALAÇÃO | M | 54 |  |  | 0 | 0 | 0 | 0 | 0 | 0%
1006 |  | 13.6 | 3 |  | 13.6.3 |  |  | TUBOS PARA ÁGUA GELADA - DIÂMETRO DE 1.1/4", COM ISOLAMENTO, INCLUSO CONEXÕES - FORNECIMENTO E INSTALAÇÃO | M | 52 |  |  | 0 | 0 | 0 | 0 | 0 | 0%
1007 |  | 13.6 | 4 |  | 13.6.4 |  |  | TUBOS PARA ÁGUA GELADA - DIÂMETRO DE 1.1/2", COM ISOLAMENTO, INCLUSO CONEXÕES - FORNECIMENTO E INSTALAÇÃO | M | 80 |  |  | 0 | 0 | 0 | 0 | 0 | 0%
1008 |  | 13.6 | 5 |  | 13.6.5 |  |  | TUBOS PARA ÁGUA GELADA - DIÂMETRO DE 2", COM ISOLAMENTO, INCLUSO CONEXÕES - FORNECIMENTO E INSTALAÇÃO | M | 566 |  |  | 0 | 0 | 0 | 0 | 0 | 0%
1009 |  | 13.7 |  |  | 13.7 |  |  | TUBOS DE ÁGUA GELADA SCH 40 SOLDA COM ISOLAMENTO, COM CONEXÕES E FIXAÇÕES
1010 |  | 13.7 | 1 |  | 13.7.1 |  |  | TUBOS PARA ÁGUA GELADA - DIÂMETRO DE 2.1/2", INCLUSO CONEXÕES - FORNECIMENTO E INSTALAÇÃO | M | 64 |  |  | 0 | 0 | 0 | 0 | 0 | 0%
1011 |  | 13.7 | 2 |  | 13.7.2 |  |  | TUBOS PARA ÁGUA GELADA - DIÂMETRO DE 3", INCLUSO CONEXÕES - FORNECIMENTO E INSTALAÇÃO | M | 44 |  |  | 0 | 0 | 0 | 0 | 0 | 0%
1012 |  | 13.7 | 3 |  | 13.7.3 |  |  | TUBOS PARA ÁGUA GELADA - DIÂMETRO DE 4", INCLUSO CONEXÕES - FORNECIMENTO E INSTALAÇÃO | M | 80 |  |  | 0 | 0 | 0 | 0 | 0 | 0%
1013 |  | 13.7 | 4 |  | 13.7.4 |  |  | TUBOS PARA ÁGUA GELADA - DIÂMETRO DE 5", INCLUSO CONEXÕES - FORNECIMENTO E INSTALAÇÃO | M | 96 |  |  | 0 | 0 | 0 | 0 | 0 | 0%
1014 |  | 13.7 | 5 |  | 13.7.5 |  |  | TUBOS PARA ÁGUA GELADA - DIÂMETRO DE 6", INCLUSO CONEXÕES - FORNECIMENTO E INSTALAÇÃO | M | 40 |  |  | 0 | 0 | 0 | 0 | 0 | 0%
1015 |  | 13.7 | 6 |  | 13.7.6 |  |  | TUBOS PARA ÁGUA GELADA - DIÂMETRO DE 8", INCLUSO CONEXÕES - FORNECIMENTO E INSTALAÇÃO | M | 349 |  |  | 0 | 0 | 0 | 0 | 0 | 0%
1016 |  | 13.7 | 7 |  | 13.7.7 |  |  | TUBOS PARA ÁGUA GELADA - DIÂMETRO DE 12", INCLUSO CONEXÕES - FORNECIMENTO E INSTALAÇÃO | M | 185 |  |  | 0 | 0 | 0 | 0 | 0 | 0%
1017 |  | 13.8 |  |  | 13.8 |  |  | FECHAMENTO HIDRÁULICO PARA BOMBA ÁGUA GELADA SCH 40 SOLDA COM ISOLAMENTO, COM CONEXÕES E FIXAÇÕES
1018 |  | 13.8 | 1 |  | 13.8.1 |  |  | FECHAMENTO HIDRÁULICO BOMBA - 8" - FORNECIMENTO E INSTALAÇÃO | UN | 6 |  |  | 0 | 0 | 0 | 0 | 0 | 0%
1019 |  | 13.8 | 2 |  | 13.8.2 |  |  | FECHAMENTO HIDRÁULICO FANCOIL - 1" - FORNECIMENTO E INSTALAÇÃO | UN | 12 |  |  | 0 | 0 | 0 | 0 | 0 | 0%
1020 |  | 13.8 | 3 |  | 13.8.3 |  |  | FECHAMENTO HIDRÁULICO FANCOIL - 1.1/4" - FORNECIMENTO E INSTALAÇÃO | UN | 6 |  |  | 0 | 0 | 0 | 0 | 0 | 0%
1021 |  | 13.8 | 4 |  | 13.8.4 |  |  | FECHAMENTO HIDRÁULICO FANCOIL - 1.1/2" - FORNECIMENTO E INSTALAÇÃO | UN | 6 |  |  | 0 | 0 | 0 | 0 | 0 | 0%
1022 |  | 13.8 | 5 |  | 13.8.5 |  |  | FECHAMENTO HIDRÁULICO FANCOIL - 2" - FORNECIMENTO E INSTALAÇÃO | UN | 38 |  |  | 0 | 0 | 0 | 0 | 0 | 0%
1023 |  | 13.9 |  |  | 13.9 |  |  | FECHAMENTO HIDRÁULICO PARA TROCADOR DE PLACAS ÁGUA GELADA SCH 40 SOLDA COM ISOLAMENTO, COM CONEXÕES E FIXAÇÕES
1024 |  | 13.9 | 1 |  | 13.9.1 |  |  | FECHAMENTO HIDRÁULICO TROCADOR DE CALOR DE PLACAS - 8" - FORNECIMENTO E INSTALAÇÃO | UN | 2 |  |  | 0 | 0 | 0 | 0 | 0 | 0%
1025 |  | 13.10 |  |  | 13.10 |  |  | VÁLVULA DE CONTROLE, DUAS VIAS, PROPORCIONAL, SINAL 0 A 10V, ALIMENTAÇÃO 24V
1026 |  | 13.10 | 1 |  | 13.10.1 |  |  | VÁLVULA DE CONTROLE 1" - FORNECIMENTO E INSTALAÇÃO | UN | 18 |  |  | 0 | 0 | 0 | 0 | 0 | 0%
1027 |  | 13.10 | 2 |  | 13.10.2 |  |  | VÁLVULA DE CONTROLE 1 1/4" - FORNECIMENTO E INSTALAÇÃO | UN | 6 |  |  | 0 | 0 | 0 | 0 | 0 | 0%
1028 |  | 13.10 | 3 |  | 13.10.3 |  |  | VÁLVULA DE CONTROLE 1 1/2" - FORNECIMENTO E INSTALAÇÃO | UN | 38 |  |  | 0 | 0 | 0 | 0 | 0 | 0%
1029 |  | 13.11 |  |  | 13.11 |  |  | BTU METER
1030 |  | 13.11 | 1 |  | 13.11.1 |  |  | BTU METER, MEDIÇÃO DE VAZÃO, TEMPERATURA AVANÇO E RETORNO, CÁLCULO CAPACIDADE TÉRMICA COM COMUNICAÇÃO SERIAL PADRÃO BACNET - FORNECIMENTO E INSTALAÇÃO | UN | 3 |  |  | 0 | 0 | 0 | 0 | 0 | 0%
1031 |  | 13.12 |  |  | 13.12 |  |  | VÁLVULA DE BALANCEAMENTO
1032 |  | 13.12 | 1 |  | 13.12.1 |  |  | VÁLVULA DE BALANCEAMENTO 1" COM ISOLAMENTO TÉRMICO - FORNECIMENTO E INSTALAÇÃO | UN | 12 |  |  | 0 | 0 | 0 | 0 | 0 | 0%
1033 |  | 13.12 | 2 |  | 13.12.2 |  |  | VÁLVULA DE BALANCEAMENTO 1 1/4" COM ISOLAMENTO TÉRMICO - FORNECIMENTO E INSTALAÇÃO | UN | 6 |  |  | 0 | 0 | 0 | 0 | 0 | 0%
1034 |  | 13.12 | 3 |  | 13.12.3 |  |  | VÁLVULA DE BALANCEAMENTO 1 1/2" COM ISOLAMENTO TÉRMICO - FORNECIMENTO E INSTALAÇÃO | UN | 6 |  |  | 0 | 0 | 0 | 0 | 0 | 0%
1035 |  | 13.12 | 4 |  | 13.12.4 |  |  | VÁLVULA DE BALANCEAMENTO 2" COM ISOLAMENTO TÉRMICO - FORNECIMENTO E INSTALAÇÃO | UN | 38 |  |  | 0 | 0 | 0 | 0 | 0 | 0%
1036 |  | 13.13 |  |  | 13.13 |  |  | QUADROS DE FORÇA E CONTROLE, INFRAESTRUTURA ELÉTRICA, CABOS, MATERIAL E INSTALAÇÃO
1037 |  | 13.13 | 1 |  | 13.13.1 |  |  | QUADRO ELÉTRICO DE FORÇA E CONTROLE (QE-SSD02) - FORNECIMENTO E INSTALAÇÃO | UN | 1 |  |  | 0 | 0 | 0 | 0 | 0 | 0%
1038 |  | 13.13 | 2 |  | 13.13.2 |  |  | QUADRO ELÉTRICO DE FORÇA E CONTROLE (QE-SSD03) - FORNECIMENTO E INSTALAÇÃO | UN | 1 |  |  | 0 | 0 | 0 | 0 | 0 | 0%
1039 |  | 13.13 | 3 |  | 13.13.3 |  |  | QUADRO ELÉTRICO DE FORÇA E CONTROLE (QE-SSD04) - FORNECIMENTO E INSTALAÇÃO | UN | 1 |  |  | 0 | 0 | 0 | 0 | 0 | 0%
1040 |  | 13.13 | 4 |  | 13.13.4 |  |  | QUADRO ELÉTRICO DE FORÇA E CONTROLE (QE-SSD05) - FORNECIMENTO E INSTALAÇÃO | UN | 1 |  |  | 0 | 0 | 0 | 0 | 0 | 0%
1041 |  | 13.13 | 5 |  | 13.13.5 |  |  | QUADRO ELÉTRICO DE FORÇA E CONTROLE (QE-1PD01 OU QE-1PD02) - FORNECIMENTO E INSTALAÇÃO | UN | 2 |  |  | 0 | 0 | 0 | 0 | 0 | 0%
1042 |  | 13.13 | 6 |  | 13.13.6 |  |  | QUADRO ELÉTRICO DE FORÇA E CONTROLE (QE-1PD03 OU QE-1PD04) - FORNECIMENTO E INSTALAÇÃO | UN | 2 |  |  | 0 | 0 | 0 | 0 | 0 | 0%
1043 |  | 13.13 | 7 |  | 13.13.7 |  |  | QUADRO ELÉTRICO DE FORÇA E CONTROLE (QE-2PD01 OU QE-2PD02) - FORNECIMENTO E INSTALAÇÃO | UN | 2 |  |  | 0 | 0 | 0 | 0 | 0 | 0%
1044 |  | 13.13 | 8 |  | 13.13.8 |  |  | QUADRO ELÉTRICO DE FORÇA E CONTROLE (QE-2PD03 OU QE-2PD04) - FORNECIMENTO E INSTALAÇÃO | UN | 2 |  |  | 0 | 0 | 0 | 0 | 0 | 0%
1045 |  | 13.13 | 9 |  | 13.13.9 |  |  | QUADRO ELÉTRICO DE FORÇA E CONTROLE (QE-(X)PD01 OU QE-(X)PD02) , (X=2 AO 17) - FORNECIMENTO E INSTALAÇÃO | UN | 30 |  |  | 0 | 0 | 0 | 0 | 0 | 0%
1046 |  | 13.13 | 10 |  | 13.13.10 |  |  | QUADRO ELÉTRICO DE FORÇA E CONTROLE (QE-18PD01 OU QE-18PD02) - FORNECIMENTO E INSTALAÇÃO | UN | 2 |  |  | 0 | 0 | 0 | 0 | 0 | 0%
1047 |  | 13.13 | 11 |  | 13.13.11 |  |  | QUADRO ELÉTRICO DE FORÇA E CONTROLE (QE-PTD01 OU QE-PTD02) - FORNECIMENTO E INSTALAÇÃO | UN | 2 |  |  | 0 | 0 | 0 | 0 | 0 | 0%
1048 |  | 13.13 | 12 |  | 13.13.12 |  |  | QUADRO ELÉTRICO DE FORÇA E CONTROLE (QE-VM-PTD01 OU QE-VM-PTD02) - FORNECIMENTO E INSTALAÇÃO | UN | 2 |  |  | 0 | 0 | 0 | 0 | 0 | 0%
1049 |  | 13.13 | 13 |  | 13.13.13 |  |  | QUADRO ELÉTRICO DE AUTOMAÇÃO - PARA SISTEMA DE PRESSURIZAÇÃO DE ESCADA - FORNECIMENTO E INSTALAÇÃO | UN | 1 |  |  | 0 | 0 | 0 | 0 | 0 | 0%
1050 |  | 13.14 |  |  | 13.14 |  |  | QUADROS DE AUTOMAÇÃO, INFRAESTRUTURA ELÉTRICA, CABOS, MATERIAL E INSTALAÇÃO
1051 |  | 13.14 | 1 |  | 13.14.1 |  |  | QUADRO ELÉTRICO DE AUTOMAÇÃO (QA-SSD02) - FORNECIMENTO E INSTALAÇÃO | UN | 1 |  |  | 0 | 0 | 0 | 0 | 0 | 0%
1052 |  | 13.14 | 2 |  | 13.14.2 |  |  | QUADRO ELÉTRICO DE AUTOMAÇÃO (QA-SSD03) - FORNECIMENTO E INSTALAÇÃO | UN | 1 |  |  | 0 | 0 | 0 | 0 | 0 | 0%
1053 |  | 13.14 | 3 |  | 13.14.3 |  |  | QUADRO ELÉTRICO DE AUTOMAÇÃO (QA-SSD04) - FORNECIMENTO E INSTALAÇÃO | UN | 1 |  |  | 0 | 0 | 0 | 0 | 0 | 0%
1054 |  | 13.14 | 4 |  | 13.14.4 |  |  | QUADRO ELÉTRICO DE AUTOMAÇÃO (QA-SSD05) - FORNECIMENTO E INSTALAÇÃO | UN | 1 |  |  | 0 | 0 | 0 | 0 | 0 | 0%
1055 |  | 13.14 | 5 |  | 13.14.5 |  |  | QUADRO ELÉTRICO DE AUTOMAÇÃO (QA-1PD01 OU QA-1PD02) - FORNECIMENTO E INSTALAÇÃO | UN | 2 |  |  | 0 | 0 | 0 | 0 | 0 | 0%
1056 |  | 13.14 | 6 |  | 13.14.6 |  |  | QUADRO ELÉTRICO DE AUTOMAÇÃO (QA-1PD03 OU QA-1PD04) - FORNECIMENTO E INSTALAÇÃO | UN | 2 |  |  | 0 | 0 | 0 | 0 | 0 | 0%
1057 |  | 13.14 | 7 |  | 13.14.7 |  |  | QUADRO ELÉTRICO DE AUTOMAÇÃO (QA-2PD01 OU QA-2PD02) - FORNECIMENTO E INSTALAÇÃO | UN | 2 |  |  | 0 | 0 | 0 | 0 | 0 | 0%
1058 |  | 13.14 | 8 |  | 13.14.8 |  |  | QUADRO ELÉTRICO DE AUTOMAÇÃO (QA-2PD03 OU QA-2PD04) - FORNECIMENTO E INSTALAÇÃO | UN | 2 |  |  | 0 | 0 | 0 | 0 | 0 | 0%
1059 |  | 13.14 | 9 |  | 13.14.9 |  |  | QUADRO ELÉTRICO DE AUTOMAÇÃO (QA-(X)PD01 OU QA-(X)PD02) , (X=2 AO 17) - FORNECIMENTO E INSTALAÇÃO | UN | 30 |  |  | 0 | 0 | 0 | 0 | 0 | 0%
1060 |  | 13.14 | 10 |  | 13.14.10 |  |  | QUADRO ELÉTRICO DE AUTOMAÇÃO (QA-18PD01 OU QA-18PD02) - FORNECIMENTO E INSTALAÇÃO | UN | 2 |  |  | 0 | 0 | 0 | 0 | 0 | 0%
1061 |  | 13.14 | 11 |  | 13.14.11 |  |  | QUADRO ELÉTRICO DE AUTOMAÇÃO (QA-PTD01 OU QA-PTD02) - FORNECIMENTO E INSTALAÇÃO | UN | 2 |  |  | 0 | 0 | 0 | 0 | 0 | 0%
1062 |  | 13.14 | 12 |  | 13.14.12 |  |  | QUADRO ELÉTRICO DE AUTOMAÇÃO (QA-VM-PTD01 OU QA-VM-PTD02) - FORNECIMENTO E INSTALAÇÃO | UN | 2 |  |  | 0 | 0 | 0 | 0 | 0 | 0%
1063 |  | 13.14 | 13 |  | 13.14.13 |  |  | QUADRO ELÉTRICO DE AUTOMAÇÃO (QA-2PD03A OU QA-2PD03B) - FORNECIMENTO E INSTALAÇÃO | UN | 2 |  |  | 0 | 0 | 0 | 0 | 0 | 0%
1064 |  | 13.14 | 14 |  | 13.14.14 |  |  | QUADRO ELÉTRICO DE AUTOMAÇÃO - PARA SISTEMA DE PRESSURIZAÇÃO DE ESCADA - FORNECIMENTO E INSTALAÇÃO | UN | 1 |  |  | 0 | 0 | 0 | 0 | 0 | 0%
1065 |  | 13.15 |  |  | 13.15 |  |  | FANCOIL
1066 |  | 13.15 | 1 |  | 13.15.1 |  |  | CONDICIONADOR DE AR TIPO FANCOIL VERTICAL INSUFLAÇÃO PELO PISO - VAZÃO: 4800 M3/H - FORNECIMENTO E INSTALAÇÃO | UN | 2 |  |  | 0 | 0 | 0 | 0 | 0 | 0%
1067 |  | 13.15 | 2 |  | 13.15.2 |  |  | CONDICIONADOR DE AR TIPO FANCOIL VERTICAL - VAZÃO: 16600 M3/H - FORNECIMENTO E INSTALAÇÃO | UN | 35 |  |  | 0 | 0 | 0 | 0 | 0 | 0%
1068 |  | 13.15 | 3 |  | 13.15.3 |  |  | CONDICIONADOR DE AR TIPO FANCOIL VERTICAL - VAZÃO: 13575 M3/H - FORNECIMENTO E INSTALAÇÃO | UN | 1 |  |  | 0 | 0 | 0 | 0 | 0 | 0%
1069 |  | 13.15 | 4 |  | 13.15.4 |  |  | CONDICIONADOR DE AR TIPO FANCOIL VERTICAL - VAZÃO: 11520 M3/H - FORNECIMENTO E INSTALAÇÃO | UN | 2 |  |  | 0 | 0 | 0 | 0 | 0 | 0%
1070 |  | 13.15 | 5 |  | 13.15.5 |  |  | CONDICIONADOR DE AR TIPO FANCOIL VERTICAL - VAZÃO: 10300 M3/H - FORNECIMENTO E INSTALAÇÃO | UN | 2 |  |  | 0 | 0 | 0 | 0 | 0 | 0%
1071 |  | 13.15 | 6 |  | 13.15.6 |  |  | CONDICIONADOR DE AR TIPO FANCOIL VERTICAL - VAZÃO: 7920 M3/H - FORNECIMENTO E INSTALAÇÃO | UN | 4 |  |  | 0 | 0 | 0 | 0 | 0 | 0%
1072 |  | 13.15 | 7 |  | 13.15.7 |  |  | CONDICIONADOR DE AR TIPO FANCOIL DE EMBUTIR (FANCOLETE) - VAZÃO: 4500 M3/H - FORNECIMENTO E INSTALAÇÃO | UN | 2 |  |  | 0 | 0 | 0 | 0 | 0 | 0%
1073 |  | 13.15 | 8 |  | 13.15.8 |  |  | CONDICIONADOR DE AR TIPO FANCOIL DE EMBUTIR (FANCOLETE) - VAZÃO: 2700 M3/H - FORNECIMENTO E INSTALAÇÃO | UN | 2 |  |  | 0 | 0 | 0 | 0 | 0 | 0%
1074 |  | 13.15 | 9 |  | 13.15.9 |  |  | CONDICIONADOR DE AR TIPO FANCOIL HORIZONTAL (FANCOLETE) - VAZÃO: 2100 M3/H - FORNECIMENTO E INSTALAÇÃO | UN | 10 |  |  | 0 | 0 | 0 | 0 | 0 | 0%
1075 |  | 13.16 |  |  | 13.16 |  |  | AR CONDICIONADO DE PRECISÃO COM TUBULAÇÃO FRIGORÍGENA E INSTALAÇÃO
1076 |  | 13.16 | 1 |  | 13.16.1 |  |  | AR CONDICIONADO DE PRECISÃO COM CONDENSADOR REMOTO, QUADRO ELÉTRICO INCORPORADO, CAPAC. TOTAL 15,9KW, CAPAC. SENSÍVEL 15,1KW, VZ. 5.100M³/H - FORNECIMENTO E INSTALAÇÃO | UN | 4 |  |  | 0 | 0 | 0 | 0 | 0 | 0%
1077 |  | 13.17 |  |  | 13.17 |  |  | CAIXAS VENTILADORAS, VENTILADORES E EXAUSTORES
1078 |  | 13.17 | 1 |  | 13.17.1 |  |  | CAIXA VENTILADORA - VAZÃO: 11860 M3/H - FORNECIMENTO E INSTALAÇÃO | UN | 2 |  |  | 0 | 0 | 0 | 0 | 0 | 0%
1079 |  | 13.17 | 2 |  | 13.17.2 |  |  | CAIXA VENTILADORA - VAZÃO: 11500 M3/H - FORNECIMENTO E INSTALAÇÃO | UN | 2 |  |  | 0 | 0 | 0 | 0 | 0 | 0%
1080 |  | 13.17 | 3 |  | 13.17.3 |  |  | CAIXA VENTILADORA - VAZÃO: 9200 M3/H - FORNECIMENTO E INSTALAÇÃO | UN | 4 |  |  | 0 | 0 | 0 | 0 | 0 | 0%
1081 |  | 13.17 | 4 |  | 13.17.4 |  |  | CAIXA VENTILADORA - VAZÃO: 6000 M3/H - FORNECIMENTO E INSTALAÇÃO | UN | 2 |  |  | 0 | 0 | 0 | 0 | 0 | 0%
1082 |  | 13.17 | 5 |  | 13.17.5 |  |  | CAIXA VENTILADORA - VAZÃO: 3600 M3/H - FORNECIMENTO E INSTALAÇÃO | UN | 4 |  |  | 0 | 0 | 0 | 0 | 0 | 0%
1083 |  | 13.17 | 6 |  | 13.17.6 |  |  | CAIXA VENTILADORA - VAZÃO: 2400 M3/H - FORNECIMENTO E INSTALAÇÃO | UN | 4 |  |  | 0 | 0 | 0 | 0 | 0 | 0%
1084 |  | 13.17 | 7 |  | 13.17.7 |  |  | CAIXA VENTILADORA - VAZÃO: 1000 M3/H - FORNECIMENTO E INSTALAÇÃO | UN | 1 |  |  | 0 | 0 | 0 | 0 | 0 | 0%
1085 |  | 13.17 | 8 |  | 13.17.8 |  |  | VENTILADOR TIPO SIROCO DE DUPLA ASPIRAÇÃO PARA PRESSURIZAÇÃO DE ESCADA, VAZÃO 37.836M3/H, PRESSÃO ESTÁTICA DISPONÍVEL DE 60MM.C.A. - FORNECIMENTO E INSTALAÇÃO | UN | 4 |  |  | 0 | 0 | 0 | 0 | 0 | 0%
1086 |  | 13.18 |  |  | 13.18 |  |  | SENSOR DE TEMPERATURA
1087 |  | 13.18 | 1 |  | 13.18.1 |  |  | SENSOR DE TEMPERATURA AMBIENTE SINAL 4 A 20MMA - FORNECIMENTO E INSTALAÇÃO | UN | 288 |  |  | 0 | 0 | 0 | 0 | 0 | 0%
1088 |  | 13.19 |  |  | 13.19 |  |  | PRESSOSTATO DE AR
1089 |  | 13.19 | 1 |  | 13.19.1 |  |  | PRESSOSTATO DIFERENCIAL DE AR COM REGULAGEM, RANGE 20 A 300PA - FORNECIMENTO E INSTALAÇÃO | UN | 60 |  |  | 0 | 0 | 0 | 0 | 0 | 0%
1090 |  | 13.19 | 2 |  | 13.19.2 |  |  | PRESSOSTATO DIFERENCIAL PARA ÁGUA COM REGULAGEM, RANGE 2,5 A 10,0PSI - FORNECIMENTO E INSTALAÇÃO | UN | 6 |  |  | 0 | 0 | 0 | 0 | 0 | 0%
1091 |  | 13.20 |  |  | 13.20 |  |  | BOMBA DE ÁGUA GELADA
1092 |  | 13.20 | 1 |  | 13.20.1 |  |  | BOMBA DE ÁGUA GELADA QUATERNÁRIA - 320M3/H - 40MCA - FORNECIMENTO E INSTALAÇÃO | UN | 3 |  |  | 0 | 0 | 0 | 0 | 0 | 0%
1093 |  | 13.20 | 2 |  | 13.20.2 |  |  | BOMBA DE ÁGUA GELADA TERCIÁRIA - 320M3/H - 20MCA - FORNECIMENTO E INSTALAÇÃO | UN | 3 |  |  | 0 | 0 | 0 | 0 | 0 | 0%
1094 |  | 13.21 |  |  | 13.21 |  |  | TROCADOR DE CALOR DE PLACAS
1095 |  | 13.21 | 1 |  | 13.21.1 |  |  | TROCADOR DE CALOR DE PLACAS 320M3/H - 5.0ºC - 13.0ºC - FORNECIMENTO E INSTALAÇÃO | UN | 2 |  |  | 0 | 0 | 0 | 0 | 0 | 0%
1096 |  | 13.22 |  |  | 13.22 |  |  | ENTREGA TÉCNICA
1097 |  | 13.22 | 1 |  | 13.22.1 |  |  | COMISSIONAMENTO DO SISTEMA COM ELABORAÇÃO DE T.A.B. - FORNECIMENTO E INSTALAÇÃO | UN | 1 |  |  | 0 | 0 | 0 | 0 | 0 | 0%
1098 |  | 13.22 | 2 |  | 13.22.2 |  |  | DOCUMENTAÇÃO TÉCNICA COM PROJETOS AS BUILT, MANUAIS DOS EQUIPAMENTOS E MANUAL DE OPERAÇÃO DE TODO O SISTEMA - FORNECIMENTO E INSTALAÇÃO | UN | 1 |  |  | 0 | 0 | 0 | 0 | 0 | 0%
1099 | 18 | 14 |  |  | 14 |  |  | INSTALAÇÕES MECÂNICAS - TRANSPORTE VERTICAL |  | - | [6 empty] | 0
1100 |  | 14 | 1 |  | 14.1 |  |  | ELEVADOR COM CASA DE MÁQUINAS (EL1, EL2, EL3, EL6 E EL7), SISTEMA: GEN2 LIGHT PLUS, CAPACIDADE: 13 PASSAGEIROS, NÚMERO DE PARADAS: 19, PERCURSO: 77,55M , VELOCIDADE: 1,75M/S, DIMENSÕES INTERNAS: 110CM (L) X 140CM (P) X 230CM (H), DIMENSÕES DA CAIXA: 195CM (L) X 195CM (P), E ESPECIFICAÇÕES DE ACABAMENTOS CONFORME MEMORIAL DESCRITIVO - FORNECIMENTO E INSTALAÇÃO | UN | 5 |  |  | 0 | 0 | 0 | 0 | 0 | 0%
1101 |  | 14 | 2 |  | 14.2 |  |  | ELEVADOR COM CASA DE MÁQUINAS (EL4, EL5), SISTEMA: GEN2 LIGHT PLUS, CAPACIDADE: 13 PASSAGEIROS, NÚMERO DE PARADAS: 20, PERCURSO: 81,75M, VELOCIDADE: 1,75M/S.DIMENSÕES INTERNAS: 110CM (L) X 140CM (P) X 230CM (H), DIMENSÕES DA CAIXA: 195CM (L) X 195CM (P), E ESPECIFICAÇÕES DE ACABAMENTOS CONFORME MEMORIAL DESCRITIVO - FORNECIMENTO E INSTALAÇÃO | UN | 2 |  |  | 0 | 0 | 0 | 0 | 0 | 0%
1102 | 19 | 15 |  |  | 15 |  |  | LICENÇAS, TAXAS, AS-BULTI, COMISSIONAMENTO, MANUAL DE USO |  | - | [6 empty] | 0
1103 |  | 15 | 1 |  | 15.1 |  |  | TAXA DE HABITE-SE | UN | 1 |  |  | 0 | 0 | 0 | 0 | 0 | 0%
1104 |  | 15 | 2 |  | 15.2 |  |  | LICENÇA DE INSTALAÇÃO | UN | 1 |  |  | 0 | 0 | 0 | 0 | 0 | 0%
1105 |  | 15 | 3 |  | 15.3 |  |  | LICENÇA DE OPERAÇÃO | UN | 1 |  |  | 0 | 0 | 0 | 0 | 0 | 0%
1106 |  | 15 | 4 |  | 15.4 |  |  | ELABORAÇÃO DO MANUAL DE USO, MANUTENÇÃO E OPERAÇÃO DA EDIFICAÇÃO | UN | 1 |  |  | 0 | 0 | 0 | 0 | 0 | 0%
1107 |  | 15 | 5 |  | 15.5 |  |  | ELABORAÇÃO DE PROJETOS AS BUILT | M2 | 22471.16 |  |  | 0 | 0 | 0 | 0 | 0 | 0%
1108 |  | 15 | 6 |  | 15.6 |  |  | COMISSIONAMENTO DE INSTALAÇÕES HIDRÁULICAS E DE INCÊNDIO, INCLUSO TESTES E EMISSÃO DE RELATÓRIO | UN | 1 |  |  | 0 | 0 | 0 | 0 | 0 | 0%
1109 |  | 15 | 7 |  | 15.7 |  |  | SERVIÇOS DE COMISSIONAMENTO, TESTES E TREINAMENTO PESSOAL PARA UTILIZAÇÃO DE SUBESTAÇÃO ABAIXADORA DE TENSÃO. | UN | 1 |  |  | 0 | 0 | 0 | 0 | 0 | 0%
1110 |  | 15 | 8 |  | 15.8 |  |  | TESTE DE ACEITAÇÃO POR QUADRO ELÉTRICO | UN | 133 |  |  | 0 | 0 | 0 | 0 | 0 | 0%
1111 | 20 | 16 |  |  | 16 |  |  | LIMPEZA FINAL DE OBRA E DESMONTAGEM CANTEIRO |  | - | [6 empty] | 0
1112 |  | 16 | 1 |  | 16.1 |  |  | LIMPEZA FINAL DA OBRA | M2 | 22471.16 |  |  | 0 | 0 | 0 | 0 | 0 | 0%
1113 |  | 16 | 2 |  | 16.2 |  |  | CARGA, MANOBRA E DESCARGA DE SOLOS E MATERIAIS GRANULARES EM CAMINHÃO BASCULANTE 14 M³ - CARGA COM PÁ CARREGADEIRA (CAÇAMBA DE 1,7 A 2,8 M³ / 128 HP) E DESCARGA LIVRE (UNIDADE: M3). AF_07/2020 | M3 | 1123.55 |  |  | 0 | 0 | 0 | 0 | 0 | 0%
1114 |  | 16 | 2 |  | 16.2 |  |  | TRANSPORTE COM CAMINHÃO BASCULANTE DE 14 M³, EM VIA URBANA PAVIMENTADA, DMT ATÉ 30 KM (UNIDADE: M3XKM). AF_07/2020 | M3XKM | 6067.17 |  |  | 0 | 0 | 0 | 0 | 0 | 0%
1115 |  | 16 | 3 |  | 16.3 |  |  | TAXA DE DESTINAÇÃO DE ENTULHO NO CENTRO DE TRIAGEM | M3 | 1123.55 |  |  | 0 | 0 | 0 | 0 | 0 | 0%
1116 | 21 | 0 | [5 empty] | TOTAL EDIFÍCIO CENTRAL |  | - | [6 empty] | 0
1117 |  | 0 | [5 empty] | BLOCO SALAS DE AULAS
1118 | 22 | 1 |  |  | 1 |  |  | ADMINISTRAÇÃO LOCAL |  | - | [6 empty] | 0
1119 |  | 1 | 1 |  | 1.1 |  |  | ENGENHEIRO CIVIL DE OBRA PLENO COM ENCARGOS COMPLEMENTARES | MES | 60 |  |  | 0 | 0 | 0 | 0 | 0 | 0%
1120 |  | 1 | 2 |  | 1.2 |  |  | ENGENHEIRO ELETRICISTA COM ENCARGOS COMPLEMENTARES | MÊS | 60 |  |  | 0 | 0 | 0 | 0 | 0 | 0%
1121 |  | 1 | 3 |  | 1.3 |  |  | ENGENHEIRO MECÂNICO COM ENCARGOS COMPLEMENTARES | MÊS | 60 |  |  | 0 | 0 | 0 | 0 | 0 | 0%
1122 |  | 1 | 4 |  | 1.4 |  |  | MESTRE DE OBRAS COM ENCARGOS COMPLEMENTARES | MES | 60 |  |  | 0 | 0 | 0 | 0 | 0 | 0%
1123 |  | 1 | 5 |  | 1.5 |  |  | ENCARREGADO GERAL DE OBRAS COM ENCARGOS COMPLEMENTARES | MES | 240 |  |  | 0 | 0 | 0 | 0 | 0 | 0%
1124 |  | 1 | 6 |  | 1.6 |  |  | ALMOXARIFE COM ENCARGOS COMPLEMENTARES | MES | 60 |  |  | 0 | 0 | 0 | 0 | 0 | 0%
1125 |  | 1 | 7 |  | 1.7 |  |  | APONTADOR OU APROPRIADOR COM ENCARGOS COMPLEMENTARES | MES | 60 |  |  | 0 | 0 | 0 | 0 | 0 | 0%
1126 |  | 1 | 8 |  | 1.8 |  |  | TÉCNICO EM SEGURANÇA DO TRABALHO COM ENCARGOS COMPLEMENTARES | MES | 60 |  |  | 0 | 0 | 0 | 0 | 0 | 0%
1127 |  | 1 | 9 |  | 1.9 |  |  | TECNICO DE EDIFICACOES COM ENCARGOS COMPLEMENTARES | MES | 60 |  |  | 0 | 0 | 0 | 0 | 0 | 0%
1128 |  | 1 | 10 |  | 1.10 |  |  | SERVENTE DE OBRAS COM ENCARGOS COMPLEMENTARES | MES | 180 |  |  | 0 | 0 | 0 | 0 | 0 | 0%
1129 | 23 | 2 |  |  | 2 |  |  | INSTALAÇÃO DA OBRA (SERVIÇOS PRELIMINARES) |  | - | [6 empty] | 0
1130 |  | 2.1 |  |  | 2.1 |  |  | CONCESSIONÁRIAS
1131 |  | 2.1 | 1 |  | 2.1.1 |  |  | CONSUMO DE ÁGUA | M3 | 7092.144 |  |  | 0 | 0 | 0 | 0 | 0 | 0%
1132 |  | 2.1 | 2 |  | 2.1.2 |  |  | ENERGIA ELETRICA COMERCIAL, BAIXA TENSAO, RELATIVA AO CONSUMO DE ATE 100 KWH, INCLUINDO ICMS, PIS/PASEP E COFINS | KWH | 212764.32 |  |  | 0 | 0 | 0 | 0 | 0 | 0%
1133 |  | 2.1 | 3 |  | 2.1.3 |  |  | CONSUMO TELEFONE | MÊS | 60 |  |  | 0 | 0 | 0 | 0 | 0 | 0%
1134 |  | 2.2 |  |  | 2.2 |  |  | NR18
1135 |  | 2.2 | 1 |  | 2.2.1 |  |  | COLOCAÇÃO DE CONE EM PVC COM FAIXA REFLETIVA | UN | 12 |  |  | 0 | 0 | 0 | 0 | 0 | 0%
1136 |  | 2.2 | 2 |  | 2.2.2 |  |  | EXTINTOR DE INCÊNDIO PORTÁTIL COM CARGA DE PQS DE 6 KG, CLASSE BC - FORNECIMENTO E INSTALAÇÃO. AF_10/2020_PE | UN | 5 |  |  | 0 | 0 | 0 | 0 | 0 | 0%
1137 |  | 2.2 | 3 |  | 2.2.3 |  |  | TREINAMENTOS - CIPA / ADMISSIONAL NR-18 / NR-35 TRABALHOS EM ALTURA. | UN | 1 |  |  | 0 | 0 | 0 | 0 | 0 | 0%
1138 |  | 2.2 | 4 |  | 2.2.4 |  |  | PCMAT / PCMSO / PPRA | UN | 1 |  |  | 0 | 0 | 0 | 0 | 0 | 0%
1139 |  | 2.2 | 5 |  | 2.2.5 |  |  | BANDEJA SALVA-VIDAS PRIMÁRIA, DE MADEIRA - COM FORRO EM TÁBUA - LARGURA 2,50 M, INCLUSO MANUTENÇÃO E REFORMA | M | 590 |  |  | 0 | 0 | 0 | 0 | 0 | 0%
1140 |  | 2.2 | 6 |  | 2.2.6 |  |  | GUARDA-CORPO FIXADO EM FÔRMA DE MADEIRA COM MONTANTES E TRAVESSÕES EM MADEIRA E FECHAMENTO EM PLACA COMPENSADO PARA EDIFÍCIOS COM 3 PAVIMENTOS. AF_03/2024 | M | 2202.75 |  |  | 0 | 0 | 0 | 0 | 0 | 0%
1141 |  | 2.2 | 7 |  | 2.2.7 |  |  | ELABORAÇÃO DE PROJETO DE LINHA DE VIDA - EDIFÍCIO CENTRAL E SALAS DE AULAS | PR | 1 |  |  | 0 | 0 | 0 | 0 | 0 | 0%
1142 |  | 2.2 | 8 |  | 2.2.8 |  |  | LINHA DE VIDA - EDIFÍCIO CENTRAL E SALAS DE AULAS | M | 1180 |  |  | 0 | 0 | 0 | 0 | 0 | 0%
1143 |  | 2.3 |  |  | 2.3 |  |  | SINALIZAÇÃO VIÁRIA
1144 |  | 2.3 | 1 |  | 2.3.1 |  |  | COMUNICÇÃO VISUAL COM PLACAS EM PVC 2MM PARA ADVERTÊNCIAS E INFORMAÇÕES | M2 | 20 |  |  | 0 | 0 | 0 | 0 | 0 | 0%
1145 |  | 2.4 |  |  | 2.4 |  |  | MOBILIZAÇÃO E DESMOBILIZAÇÃO
1146 |  | 2.4 | 1 |  | 2.4.1 |  |  | MANUTENÇÃO MENSAL DE CANTEIROS | MÊS | 30 |  |  | 0 | 0 | 0 | 0 | 0 | 0%
1147 |  | 2.5 |  |  | 2.5 |  |  | LOCAÇÃO DE OBRA
1148 |  | 2.5 | 1 |  | 2.5.1 |  |  | LOCAÇÃO CONVENCIONAL DE OBRA, ATRAVÉS DE GABARITO DE TABUAS CORRIDAS PONTALETADAS, COM REAPROVEITAMENTO DE 3 VEZES | M2 | 245.5 |  |  | 0 | 0 | 0 | 0 | 0 | 0%
1149 |  | 2.6 |  |  | 2.6 |  |  | VESTIÁRIOS SEM CLIMATIZAÇÃO TIPO 3
1150 |  | 2.6 | 1 |  | 2.6.1 |  |  | LOCAÇÃO DE CONTAINER COM ISOLAMENTO TÉRMICO, PARA VESTIÁRIO DE OBRA, COM MEDIDAS REFERENCIAIS DE (6) METROS COMPRIMENTO, (2,3) METROS LARGURA E (2,5) METROS ALTURA ÚTIL INTERNA, INCLUSIVE LIGAÇÕES ELÉTRICAS INTERNAS, EXCLUSIVE MOBILIZAÇÃO / DESMOBILIZAÇÃO E LIGAÇÕES PROVISÓRIAS EXTERNAS | UN.MES | 27 |  |  | 0 | 0 | 0 | 0 | 0 | 0%
1151 |  | 2.6 | 2 |  | 2.6.2 |  |  | CONJUNTO DE BASES EM CONCRETO ARMADO PARA 1 CONTAINER | UN | 10 |  |  | 0 | 0 | 0 | 0 | 0 | 0%
1152 |  | 2.6 | 3 |  | 2.6.3 |  |  | TRANSPORTE E ENTREGA DE CONTAINER METÁLICO | UN | 10 |  |  | 0 | 0 | 0 | 0 | 0 | 0%
1153 |  | 2.6 | 4 |  | 2.6.4 |  |  | TRANSPORTE E RETIRADA DE CONTAINER METÁLICO | UN | 10 |  |  | 0 | 0 | 0 | 0 | 0 | 0%
1154 |  | 2.6 | 5 |  | 2.6.5 |  |  | VESTIÁRIO EM ALVENARIA TIPO 1 - ÁREA=88,00M2 | UN | 1 |  |  | 0 | 0 | 0 | 0 | 0 | 0%
1155 |  | 2.6 | 6 |  | 2.6.6 |  |  | BANCO PARA VESTIÁRIO COM 3 LUGARES - 30X150CM - (CONSIDERADO SOMENTE DEPRECIAÇÃO) | UN.MES | 1650 |  |  | 0 | 0 | 0 | 0 | 0 | 0%
1156 |  | 2.6 | 7 |  | 2.6.7 |  |  | ARMÁRIO ROUPEIRO DE AÇO 8 PORTAS GRANDES 95X42X198CM (LxPxA) - (CONSIDERADO SOMENTE DEPRECIAÇÃO) | UN.MES | 1230 |  |  | 0 | 0 | 0 | 0 | 0 | 0%
1157 |  | 2.6 | 8 |  | 2.6.8 |  |  | ARMÁRIO ROUPEIRO DE AÇO 6 PORTAS GRANDES 95X42X198CM (LxPxA) - (CONSIDERADO SOMENTE DEPRECIAÇÃO) | UN.MES | 2280 |  |  | 0 | 0 | 0 | 0 | 0 | 0%
1158 |  | 2.7 |  |  | 2.7 |  |  | SANITÁRIOS
1159 |  | 2.7 | 1 |  | 2.7.1 |  |  | LOCAÇÃO DE CONTAINER TIPO 1 COM ISOLAMENTO TÉRMICO PARA SANITÁRIO OBRA COM SEIS (6) CHUVEIROS, TRÊS (3) VASOS SANITÁRIOS, UM (1) MICTÓRIO E TRÊS (3) LAVATÓRIOS, COM MEDIDAS REFERENCIAIS DE (6) METROS COMPRIMENTO, (2,3) METROS LARGURA E (2,5) METROS ALTURA ÚTIL INTERNA, INCLUSIVE LIGAÇÕES ELÉTRICAS E HIDROSSANITÁRIAS INTERNAS, EXCLUSIVE MOBILIZAÇÃO / DESMOBILIZAÇÃO E LIGAÇÕES PROVISÓRIAS EXTERNAS | UN.MES | 170 |  |  | 0 | 0 | 0 | 0 | 0 | 0%
1160 |  | 2.7 | 2 |  | 2.7.2 |  |  | CONJUNTO DE BASES EM CONCRETO ARMADO PARA 1 CONTAINER | UN | 9 |  |  | 0 | 0 | 0 | 0 | 0 | 0%
1161 |  | 2.7 | 3 |  | 2.7.3 |  |  | TRANSPORTE E ENTREGA DE CONTAINER METÁLICO | UN | 30 |  |  | 0 | 0 | 0 | 0 | 0 | 0%
1162 |  | 2.7 | 4 |  | 2.7.4 |  |  | TRANSPORTE E RETIRADA DE CONTAINER METÁLICO | UN | 30 |  |  | 0 | 0 | 0 | 0 | 0 | 0%
1163 |  | 2.8 |  |  | 2.8 |  |  | REFEITÓRIO / VIVÊNCIA
1164 |  | 2.8 | 1 |  | 2.8.1 |  |  | LOCAÇÃO MENSAL (POSTO OBRA) DE TENDA IMPERMEÁVEL - REFEITÓRIO - ÁREA DE 100 M2 | UN.MES | 18 |  |  | 0 | 0 | 0 | 0 | 0 | 0%
1165 |  | 2.8 | 2 |  | 2.8.2 |  |  | LASTRO DE CONCRETO MAGRO, APLICADO EM PISOS, LAJES SOBRE SOLO OU RADIERS, ESPESSURA DE 3 CM. AF_01/2024 | M2 | 144 |  |  | 0 | 0 | 0 | 0 | 0 | 0%
1166 |  | 2.8 | 3 |  | 2.8.3 |  |  | EXECUÇÃO DE RADIER, ESPESSURA DE 10 CM, FCK = 30 MPA, COM USO DE FORMAS EM MADEIRA SERRADA. AF_09/2021 | M2 | 144 |  |  | 0 | 0 | 0 | 0 | 0 | 0%
1167 |  | 2.8 | 4 |  | 2.8.4 |  |  | ALVENARIA DE BLOCOS DE CONCRETO ESTRUTURAL 14X19X39 CM (ESPESSURA 14 CM), FBK = 4,5 MPA, UTILIZANDO PALHETA. AF_10/2022 | M2 | 4.293 |  |  | 0 | 0 | 0 | 0 | 0 | 0%
1168 |  | 2.8 | 5 |  | 2.8.5 |  |  | FUNDO SELADOR ACRÍLICO, APLICAÇÃO MANUAL EM PAREDE, UMA DEMÃO. AF_04/2023 | M2 | 8.586 |  |  | 0 | 0 | 0 | 0 | 0 | 0%
1169 |  | 2.8 | 6 |  | 2.8.6 |  |  | 3 PONTOS DE LUZ DE TETO OU PAREDE APARENTE, INCLUSO ELETRODUTO PVC RÍGIDO 3/4", CABO ELÉTRICO 2,5MM2, CONDULETES, INTERRUPTOR 3 TECLAS | UN | 8 |  |  | 0 | 0 | 0 | 0 | 0 | 0%
1170 |  | 2.8 | 7 |  | 2.8.7 |  |  | PONTO DE TOMADA 10A 127V EM PAREDE, APARENTE, INCLUSO ELETRODUTO PVC RÍGIDO 3/4", CABO ELÉTRICO 2,50MM2, CONDULETE E TOMADA 10A | UN | 12 |  |  | 0 | 0 | 0 | 0 | 0 | 0%
1171 |  | 2.8 | 8 |  | 2.8.8 |  |  | LOCAÇÃO MENSAL (POSTO OBRA) DE TENDA IMPERMEÁVEL - REFEITÓRIO - ÁREA DE 150 M2 | UN.MES | 30 |  |  | 0 | 0 | 0 | 0 | 0 | 0%
1172 |  | 2.8 | 9 |  | 2.8.9 |  |  | LASTRO DE CONCRETO MAGRO, APLICADO EM PISOS, LAJES SOBRE SOLO OU RADIERS, ESPESSURA DE 3 CM. AF_01/2024 | M2 | 204 |  |  | 0 | 0 | 0 | 0 | 0 | 0%
1173 |  | 2.8 | 10 |  | 2.8.10 |  |  | EXECUÇÃO DE RADIER, ESPESSURA DE 10 CM, FCK = 30 MPA, COM USO DE FORMAS EM MADEIRA SERRADA. AF_09/2021 | M2 | 204 |  |  | 0 | 0 | 0 | 0 | 0 | 0%
1174 |  | 2.8 | 11 |  | 2.8.11 |  |  | ALVENARIA DE BLOCOS DE CONCRETO ESTRUTURAL 14X19X39 CM (ESPESSURA 14 CM), FBK = 4,5 MPA, UTILIZANDO PALHETA. AF_10/2022 | M2 | 4.293 |  |  | 0 | 0 | 0 | 0 | 0 | 0%
1175 |  | 2.8 | 12 |  | 2.8.12 |  |  | FUNDO SELADOR ACRÍLICO, APLICAÇÃO MANUAL EM PAREDE, UMA DEMÃO. AF_04/2023 | M2 | 8.586 |  |  | 0 | 0 | 0 | 0 | 0 | 0%
1176 |  | 2.8 | 13 |  | 2.8.13 |  |  | BALCÃO MULTIUSO 2 PORTAS - 61x37,5x78 (LxPxA) - (CONSIDERADO SOMENTE DEPRECIAÇÃO) | UN.MES | 60 |  |  | 0 | 0 | 0 | 0 | 0 | 0%
1177 |  | 2.8 | 14 |  | 2.8.14 |  |  | CONTÊINER DE LIXO 120 LITROS - (CONSIDERADO SOMENTE DEPRECIAÇÃO) | UN.MES | 60 |  |  | 0 | 0 | 0 | 0 | 0 | 0%
1178 |  | 2.8 | 15 |  | 2.8.15 |  |  | MICRO-ONDAS 20 LITROS - (CONSIDERADO SOMENTE DEPRECIAÇÃO) | UN.MES | 60 |  |  | 0 | 0 | 0 | 0 | 0 | 0%
1179 |  | 2.8 | 16 |  | 2.8.16 |  |  | BANCADA/BANCA/PIA DE ACO INOXIDAVEL (AISI 430) COM 1 CUBA CENTRAL, COM VALVULA, ESCORREDOR DUPLO, DE *0,55 X 1,20* M - (CONSIDERADO SOMENTE DEPRECIAÇÃO) | UN.MES | 60 |  |  | 0 | 0 | 0 | 0 | 0 | 0%
1180 |  | 2.8 | 17 |  | 2.8.17 |  |  | GELADEIRA DUPLEX 334 LITROS - (CONSIDERADO SOMENTE DEPRECIAÇÃO) | UN.MES | 60 |  |  | 0 | 0 | 0 | 0 | 0 | 0%
1181 |  | 2.8 | 18 |  | 2.8.18 |  |  | ARMÁRIO MULTIULO 2 PORTAS E 4 PRATELEIRAS - 61x37x187 CM (LxPxA) - (CONSIDERADO SOMENTE DEPRECIAÇÃO) | UN.MES | 60 |  |  | 0 | 0 | 0 | 0 | 0 | 0%
1182 |  | 2.8 | 19 |  | 2.8.19 |  |  | MESA DE REFEITÓRIO COM BANCOS - 10 LUGARES - 73x240x80 CM (AxLxP) - (CONSIDERADO SOMENTE DEPRECIAÇÃO) | UN.MES | 540 |  |  | 0 | 0 | 0 | 0 | 0 | 0%
1183 |  | 2.8 | 20 |  | 2.8.20 |  |  | SMART TV 55 POLEGADAS HD LED - (CONSIDERADO SOMENTE DEPRECIAÇÃO) | UN.MES | 60 |  |  | 0 | 0 | 0 | 0 | 0 | 0%
1184 |  | 2.9 |  |  | 2.9 |  |  | ESCRITÓRIO E SALA DE REUNIÃO CLIMATIZADO
1185 |  | 2.9 | 1 |  | 2.9.1 |  |  | LOCAÇÃO DE CONTAINER COM ISOLAMENTO TÉRMICO, PARA ESCRITÓRIO DE OBRA, COM MEDIDAS REFERENCIAIS DE (6) METROS COMPRIMENTO, (2,3) METROS LARGURA E (2,5) METROS ALTURA ÚTIL INTERNA, INCLUSIVE AR CONDICIONADO E LIGAÇÕES ELÉTRICAS INTERNAS, EXCLUSIVE MOBILIZAÇÃO/DESMOBILIZAÇÃO E LIGAÇÕES PROVISÓRIAS EXTERNAS | UN.MES | 16 |  |  | 0 | 0 | 0 | 0 | 0 | 0%
1186 |  | 2.9 | 2 |  | 2.9.2 |  |  | CONJUNTO DE BASES EM CONCRETO ARMADO PARA 1 CONTAINER | UN | 4 |  |  | 0 | 0 | 0 | 0 | 0 | 0%
1187 |  | 2.9 | 3 |  | 2.9.3 |  |  | TRANSPORTE E ENTREGA DE CONTAINER METÁLICO | UN | 4 |  |  | 0 | 0 | 0 | 0 | 0 | 0%
1188 |  | 2.9 | 4 |  | 2.9.4 |  |  | TRANSPORTE E RETIRADA DE CONTAINER METÁLICO | UN | 4 |  |  | 0 | 0 | 0 | 0 | 0 | 0%
1189 |  | 2.9 | 5 |  | 2.9.5 |  |  | PONTO DE TOMADA RJ45 EM PAREDE, APARENTE, INCLUSO ELETRODUTO PVC RÍGIDO 3/4", CABO UTP CAT 6, CONDULETE E TOMADA RJ45 | UN | 7 |  |  | 0 | 0 | 0 | 0 | 0 | 0%
1190 |  | 2.9 | 6 |  | 2.9.6 |  |  | PONTO DE TOMADA 10A 127V EM PAREDE, APARENTE, INCLUSO ELETRODUTO PVC RÍGIDO 3/4", CABO ELÉTRICO 2,50MM2, CONDULETE E TOMADA 10A | UN | 14 |  |  | 0 | 0 | 0 | 0 | 0 | 0%
1191 |  | 2.9 | 7 |  | 2.9.7 |  |  | ESCRITÓRIO EM ALVENARIA - ÁREA=52,50M2 | UN | 1 |  |  | 0 | 0 | 0 | 0 | 0 | 0%
1192 |  | 2.9 | 8 |  | 2.9.8 |  |  | CADEIRA DE ESCRITÓRIO GIRATÓRIA COM BRAÇO - (CONSIDERADO SOMENTE DEPRECIAÇÃO) | UN.MES | 180 |  |  | 0 | 0 | 0 | 0 | 0 | 0%
1193 |  | 2.9 | 9 |  | 2.9.9 |  |  | GAVETEIRO PARA ESCRITÓRIO COM CHAVE COM RODIZIO - 4 GAVETAS - (CONSIDERADO SOMENTE DEPRECIAÇÃO) | UN.MES | 180 |  |  | 0 | 0 | 0 | 0 | 0 | 0%
1194 |  | 2.9 | 10 |  | 2.9.10 |  |  | MESA PARA ESCRITÓRIO 120x60x75CM (LxPxA) - (CONSIDERADO SOMENTE DEPRECIAÇÃO) | UN.MES | 180 |  |  | 0 | 0 | 0 | 0 | 0 | 0%
1195 |  | 2.9 | 11 |  | 2.9.11 |  |  | CADEIRA DE ESCRITÓRIO FIXA - (CONSIDERADO SOMENTE DEPRECIAÇÃO) | UN.MES | 240 |  |  | 0 | 0 | 0 | 0 | 0 | 0%
1196 |  | 2.9 | 12 |  | 2.9.12 |  |  | MESA DE REUNIÃO - 8 LUGARES - 200x90x73,5CM (LxPxA) - (CONSIDERADO SOMENTE DEPRECIAÇÃO) | UN.MES | 30 |  |  | 0 | 0 | 0 | 0 | 0 | 0%
1197 |  | 2.9 | 13 |  | 2.9.13 |  |  | GELADEIRA 1 PORTA 240L - (CONSIDERADO SOMENTE DEPRECIAÇÃO) | UN.MES | 30 |  |  | 0 | 0 | 0 | 0 | 0 | 0%
1198 |  | 2.9 | 14 |  | 2.9.14 |  |  | ARMÁRIO MULTIULO 2 PORTAS E 4 PRATELEIRAS - 61x37x187 CM (LxPxA) - (CONSIDERADO SOMENTE DEPRECIAÇÃO) | UN.MES | 60 |  |  | 0 | 0 | 0 | 0 | 0 | 0%
1199 |  | 2.9 | 15 |  | 2.9.15 |  |  | ARMÁRIO BAIXO 3 PORTAS COM CHAVE - 80x40x74 (LxPxA) - (CONSIDERADO SOMENTE DEPRECIAÇÃO) | UN.MES | 30 |  |  | 0 | 0 | 0 | 0 | 0 | 0%
1200 |  | 2.9 | 16 |  | 2.9.16 |  |  | SMART TV 40 POLEGADAS HD LED - (CONSIDERADO SOMENTE DEPRECIAÇÃO) | UN.MES | 30 |  |  | 0 | 0 | 0 | 0 | 0 | 0%
1201 |  | 2.10 |  |  | 2.10 |  |  | ALMOXARIFADO SEM CLIMATIZAÇÃO
1202 |  | 2.10 | 1 |  | 2.10.1 |  |  | LOCAÇÃO MENSAL (POSTO OBRA) DE TENDA IMPERMEÁVEL - ALMOXARIFADO TIPO 2 - ÁREA DE 64 M2 | UN.MES | 4 |  |  | 0 | 0 | 0 | 0 | 0 | 0%
1203 |  | 2.10 | 2 |  | 2.10.2 |  |  | LASTRO DE CONCRETO MAGRO, APLICADO EM PISOS, LAJES SOBRE SOLO OU RADIERS, ESPESSURA DE 3 CM. AF_01/2024 | M2 | 100 |  |  | 0 | 0 | 0 | 0 | 0 | 0%
1204 |  | 2.10 | 3 |  | 2.10.3 |  |  | EXECUÇÃO DE RADIER, ESPESSURA DE 10 CM, FCK = 30 MPA, COM USO DE FORMAS EM MADEIRA SERRADA. AF_09/2021 | M2 | 100 |  |  | 0 | 0 | 0 | 0 | 0 | 0%
1205 |  | 2.10 | 4 |  | 2.10.4 |  |  | ALVENARIA DE BLOCOS DE CONCRETO ESTRUTURAL 14X19X39 CM (ESPESSURA 14 CM), FBK = 4,5 MPA, UTILIZANDO PALHETA. AF_10/2022 | M2 | 1.647 |  |  | 0 | 0 | 0 | 0 | 0 | 0%
1206 |  | 2.10 | 5 |  | 2.10.5 |  |  | FUNDO SELADOR ACRÍLICO, APLICAÇÃO MANUAL EM PAREDE, UMA DEMÃO. AF_04/2023 | M2 | 3.294 |  |  | 0 | 0 | 0 | 0 | 0 | 0%
1207 |  | 2.10 | 6 |  | 2.10.6 |  |  | 2 PONTOS DE LUZ DE TETO OU PAREDE APARENTE, INCLUSO ELETRODUTO PVC RÍGIDO 3/4", CABO ELÉTRICO 2,5MM2, CONDULETES, INTERRUPTOR 2 TECLAS | UN | 3 |  |  | 0 | 0 | 0 | 0 | 0 | 0%
1208 |  | 2.10 | 7 |  | 2.10.7 |  |  | PONTO DE TOMADA 10A 127V EM PAREDE, APARENTE, INCLUSO ELETRODUTO PVC RÍGIDO 3/4", CABO ELÉTRICO 2,50MM2, CONDULETE E TOMADA 10A | UN | 3 |  |  | 0 | 0 | 0 | 0 | 0 | 0%
1209 |  | 2.10 | 8 |  | 2.10.8 |  |  | PONTO DE TOMADA RJ45 EM PAREDE, APARENTE, INCLUSO ELETRODUTO PVC RÍGIDO 3/4", CABO UTP CAT 6, CONDULETE E TOMADA RJ45 | UN | 2 |  |  | 0 | 0 | 0 | 0 | 0 | 0%
1210 |  | 2.10 | 9 |  | 2.10.9 |  |  | ALMOXARIFADO EM ALVENARIA TIPO 1 - ÁREA=37,50M2 | UN | 1 |  |  | 0 | 0 | 0 | 0 | 0 | 0%
1211 |  | 2.10 | 10 |  | 2.10.10 |  |  | ESTANTE DE AÇO - 5 PRATELEIRAS - 80x28x175 (LxPxA) - (CONSIDERADO SOMENTE DEPRECIAÇÃO) | UN.MES | 840 |  |  | 0 | 0 | 0 | 0 | 0 | 0%
1212 |  | 2.10 | 11 |  | 2.10.11 |  |  | PALLET 100X120CM - (CONSIDERADO SOMENTE DEPRECIAÇÃO) | UN.MES | 240 |  |  | 0 | 0 | 0 | 0 | 0 | 0%
1213 |  | 2.10 | 12 |  | 2.10.12 |  |  | ARMÁRIO MULTIULO 2 PORTAS E 4 PRATELEIRAS - 61x37x187 CM (LxPxA) - (CONSIDERADO SOMENTE DEPRECIAÇÃO) | UN.MES | 60 |  |  | 0 | 0 | 0 | 0 | 0 | 0%
1214 |  | 2.10 | 13 |  | 2.10.13 |  |  | GAVETEIRO PARA ESCRITÓRIO COM CHAVE COM RODIZIO - 4 GAVETAS - (CONSIDERADO SOMENTE DEPRECIAÇÃO) | UN.MES | 60 |  |  | 0 | 0 | 0 | 0 | 0 | 0%
1215 |  | 2.10 | 14 |  | 2.10.14 |  |  | MESA PARA ESCRITÓRIO 120x60x75CM (LxPxA) - (CONSIDERADO SOMENTE DEPRECIAÇÃO) | UN.MES | 60 |  |  | 0 | 0 | 0 | 0 | 0 | 0%
1216 |  | 2.10 | 15 |  | 2.10.15 |  |  | CADEIRA DE ESCRITÓRIO GIRATÓRIA COM BRAÇO - (CONSIDERADO SOMENTE DEPRECIAÇÃO) | UN.MES | 60 |  |  | 0 | 0 | 0 | 0 | 0 | 0%
1217 |  | 2.10 | 16 |  | 2.10.16 |  |  | VENTILADOR INDUSTRIAL DE COLUNA 65CM - (CONSIDERADO SOMENTE DEPRECIAÇÃO) | UN.MES | 60 |  |  | 0 | 0 | 0 | 0 | 0 | 0%
1218 |  | 2.11 |  |  | 2.11 |  |  | DEPÓSITO DE MATERIAIS SEM CLIMATIZAÇÃO
1219 |  | 2.11 | 1 |  | 2.11.1 |  |  | LOCAÇÃO MENSAL (POSTO OBRA) DE TENDA IMPERMEÁVEL - DEPÓSITO DE MATERIAIS TIPO 1 - ÁREA DE 300 M2 | UN.MES | 4 |  |  | 0 | 0 | 0 | 0 | 0 | 0%
1220 |  | 2.11 | 2 |  | 2.11.2 |  |  | LASTRO DE CONCRETO MAGRO, APLICADO EM PISOS, LAJES SOBRE SOLO OU RADIERS, ESPESSURA DE 3 CM. AF_01/2024 | M2 | 374 |  |  | 0 | 0 | 0 | 0 | 0 | 0%
1221 |  | 2.11 | 3 |  | 2.11.3 |  |  | EXECUÇÃO DE RADIER, ESPESSURA DE 10 CM, FCK = 30 MPA, COM USO DE FORMAS EM MADEIRA SERRADA. AF_09/2021 | M2 | 374 |  |  | 0 | 0 | 0 | 0 | 0 | 0%
1222 |  | 2.11 | 4 |  | 2.11.4 |  |  | ALVENARIA DE BLOCOS DE CONCRETO ESTRUTURAL 14X19X39 CM (ESPESSURA 14 CM), FBK = 4,5 MPA, UTILIZANDO PALHETA. AF_10/2022 | M2 | 4.185 |  |  | 0 | 0 | 0 | 0 | 0 | 0%
1223 |  | 2.11 | 5 |  | 2.11.5 |  |  | FUNDO SELADOR ACRÍLICO, APLICAÇÃO MANUAL EM PAREDE, UMA DEMÃO. AF_04/2023 | M2 | 8.37 |  |  | 0 | 0 | 0 | 0 | 0 | 0%
1224 |  | 2.11 | 6 |  | 2.11.6 |  |  | 2 PONTOS DE LUZ DE TETO OU PAREDE APARENTE, INCLUSO ELETRODUTO PVC RÍGIDO 3/4", CABO ELÉTRICO 2,5MM2, CONDULETES, INTERRUPTOR 2 TECLAS | UN | 12 |  |  | 0 | 0 | 0 | 0 | 0 | 0%
1225 |  | 2.11 | 7 |  | 2.11.7 |  |  | PONTO DE TOMADA 10A 127V EM PAREDE, APARENTE, INCLUSO ELETRODUTO PVC RÍGIDO 3/4", CABO ELÉTRICO 2,50MM2, CONDULETE E TOMADA 10A | UN | 3 |  |  | 0 | 0 | 0 | 0 | 0 | 0%
1226 |  | 2.11 | 8 |  | 2.11.8 |  |  | PONTO DE TOMADA RJ45 EM PAREDE, APARENTE, INCLUSO ELETRODUTO PVC RÍGIDO 3/4", CABO UTP CAT 6, CONDULETE E TOMADA RJ45 | UN | 2 |  |  | 0 | 0 | 0 | 0 | 0 | 0%
1227 |  | 2.11 | 9 |  | 2.11.9 |  |  | DEPÓSITO EM ALVENARIA PARA MATERIAIS TIPO 1 - ÁREA=67,50M2 | UN | 1 |  |  | 0 | 0 | 0 | 0 | 0 | 0%
1228 |  | 2.11 | 10 |  | 2.11.10 |  |  | PALLET 100X120CM - (CONSIDERADO SOMENTE DEPRECIAÇÃO) | UN.MES | 360 |  |  | 0 | 0 | 0 | 0 | 0 | 0%
1229 |  | 2.11 | 11 |  | 2.11.11 |  |  | GAVETEIRO PARA ESCRITÓRIO COM CHAVE COM RODIZIO - 4 GAVETAS - (CONSIDERADO SOMENTE DEPRECIAÇÃO) | UN.MES | 60 |  |  | 0 | 0 | 0 | 0 | 0 | 0%
1230 |  | 2.11 | 12 |  | 2.11.12 |  |  | MESA PARA ESCRITÓRIO 120x60x75CM (LxPxA) - (CONSIDERADO SOMENTE DEPRECIAÇÃO) | UN.MES | 60 |  |  | 0 | 0 | 0 | 0 | 0 | 0%
1231 |  | 2.11 | 13 |  | 2.11.13 |  |  | CADEIRA DE ESCRITÓRIO GIRATÓRIA COM BRAÇO - (CONSIDERADO SOMENTE DEPRECIAÇÃO) | UN.MES | 60 |  |  | 0 | 0 | 0 | 0 | 0 | 0%
1232 |  | 2.11 | 14 |  | 2.11.14 |  |  | ARMÁRIO MULTIULO 2 PORTAS E 4 PRATELEIRAS - 61x37x187 CM (LxPxA) - (CONSIDERADO SOMENTE DEPRECIAÇÃO) | UN.MES | 60 |  |  | 0 | 0 | 0 | 0 | 0 | 0%
1233 |  | 2.11 | 15 |  | 2.11.15 |  |  | VENTILADOR INDUSTRIAL DE COLUNA 65CM - (CONSIDERADO SOMENTE DEPRECIAÇÃO) | UN.MES | 60 |  |  | 0 | 0 | 0 | 0 | 0 | 0%
1234 |  | 2.12 |  |  | 2.12 |  |  | CANTEIRO DE OBRAS / CENTRAL DE FORMAS
1235 |  | 2.12 | 1 |  | 2.12.1 |  |  | CENTRAL DE ARMADURA EM CANTEIRO DE OBRA, NÃO INCLUSO MOBILIÁRIO E EQUIPAMENTOS. AF_04/2016 | M2 | 148 |  |  | 0 | 0 | 0 | 0 | 0 | 0%
1236 |  | 2.13 |  |  | 2.13 |  |  | CANTEIRO DE OBRAS / CENTRAL DE ARMADURA
1237 |  | 2.13 | 1 |  | 2.13.1 |  |  | CENTRAL DE ARMADURA EM CANTEIRO DE OBRA, NÃO INCLUSO MOBILIÁRIO E EQUIPAMENTOS. AF_04/2016 | M2 | 148 |  |  | 0 | 0 | 0 | 0 | 0 | 0%
1238 |  | 2.14 |  |  | 2.14 |  |  | BAIA DE AGREGADOS
1239 |  | 2.14 | 1 |  | 2.14.1 |  |  | BAIA DE AGREGADOS - 314X956CM | UN | 6 |  |  | 0 | 0 | 0 | 0 | 0 | 0%
1240 |  | 2.15 |  |  | 2.15 |  |  | BAIA DE RESÍDUOS
1241 |  | 2.15 | 1 |  | 2.15.1 |  |  | ABRIGO EM ALVENARIA PARA RESÍDUOS ORGÂNICOS E COMUM - ÁREA=25,14 M2 | UN | 6 |  |  | 0 | 0 | 0 | 0 | 0 | 0%
1242 |  | 2.16 |  |  | 2.16 |  |  | ARMAZENAMENTO DE AÇO E MADEIRA
1243 |  | 2.16 | 1 |  | 2.16.1 |  |  | LASTRO COM MATERIAL GRANULAR (PEDRA BRITADA N.2), APLICADO EM PISOS OU LAJES SOBRE SOLO, ESPESSURA DE *10 CM*. AF_01/2024 | M3 | 11.4 |  |  | 0 | 0 | 0 | 0 | 0 | 0%
1244 |  | 2.17 |  |  | 2.17 |  |  | CALÇADA
1245 |  | 2.17 | 1 |  | 2.17.1 |  |  | LASTRO COM MATERIAL GRANULAR (AREIA MÉDIA), APLICADO EM PISOS OU LAJES SOBRE SOLO, ESPESSURA DE *10 CM*. AF_01/2024 | M3 | 169.6 |  |  | 0 | 0 | 0 | 0 | 0 | 0%
1246 |  | 2.18 |  |  | 2.18 |  |  | CANTEIRO ÁREAS DE DE USO COMUM
1247 |  | 2.18.1 |  |  | 2.18.1 |  |  | QUADROS ELÉTRICOS
1248 |  | 2.18.1 | 1 |  | 2.18.1.1 |  |  | QFL-07, 08, 09, 10, 11, 12, 13, 14, 53, 54, 60, 61, 87, 88: QUADRO DE DISTRIBUIÇÃO EM CHAPA DE AÇO 16USG, PINTURA EM EPÓXI COR CINZA, COM TRINCO, BARRAMENTOS EM COBRE, ESPELHO INTERNO C/ PLAQUETAS DE IDENTIFICAÇÃO EM ACRÍLICO PARA CADA CIRCUITO E PORTA PROJETO, MISCELÂNEAS DE MONTAGEM. REF.: SCHNEIDER OU EQUIVALENTE TÉCNICO. | UN | 2 |  |  | 0 | 0 | 0 | 0 | 0 | 0%
1249 |  | 2.18.1 | 2 |  | 2.18.1.2 |  |  | QFL-17, 18, 19, 41, 42, 43, 44, 45, 46, 47, 48, 49, 50, 62, 63, 64, 65, 66, 67, 68, 69, 70: QUADRO DE DISTRIBUIÇÃO EM CHAPA DE AÇO 16USG, PINTURA EM EPÓXI COR CINZA, COM TRINCO, BARRAMENTOS EM COBRE, ESPELHO INTERNO C/ PLAQUETAS DE IDENTIFICAÇÃO EM ACRÍLICO PARA CADA CIRCUITO E PORTA PROJETO, MISCELÂNEAS DE MONTAGEM. REF.: SCHNEIDER OU EQUIVALENTE TÉCNICO. | UN | 10 |  |  | 0 | 0 | 0 | 0 | 0 | 0%
1250 |  | 2.18.1 | 3 |  | 2.18.1.3 |  |  | QFL-21, 26, 52, 55: QUADRO DE DISTRIBUIÇÃO EM CHAPA DE AÇO 16USG, PINTURA EM EPÓXI COR CINZA, COM TRINCO, BARRAMENTOS EM COBRE, ESPELHO INTERNO C/ PLAQUETAS DE IDENTIFICAÇÃO EM ACRÍLICO PARA CADA CIRCUITO E PORTA PROJETO, MISCELÂNEAS DE MONTAGEM. REF.: SCHNEIDER OU EQUIVALENTE TÉCNICO. | UN | 1 |  |  | 0 | 0 | 0 | 0 | 0 | 0%
1251 |  | 2.18.1 | 4 |  | 2.18.1.4 |  |  | QFL-22, 23, 32, 33, 34, 35, 36, 37, 38, 39, 40, 71, 72, 73, 74, 75, 76, 79, 80, 81, 82, 83, 84: QUADRO DE DISTRIBUIÇÃO EM CHAPA DE AÇO 16USG, PINTURA EM EPÓXI COR CINZA, COM TRINCO, BARRAMENTOS EM COBRE, ESPELHO INTERNO C/ PLAQUETAS DE IDENTIFICAÇÃO EM ACRÍLICO PARA CADA CIRCUITO E PORTA PROJETO, MISCELÂNEAS DE MONTAGEM. REF.: SCHNEIDER OU EQUIVALENTE TÉCNICO. | UN | 9 |  |  | 0 | 0 | 0 | 0 | 0 | 0%
1252 |  | 2.18.1 | 5 |  | 2.18.1.5 |  |  | QFL-27, 51, 56: QUADRO DE DISTRIBUIÇÃO EM CHAPA DE AÇO 16USG, PINTURA EM EPÓXI COR CINZA, COM TRINCO, BARRAMENTOS EM COBRE, ESPELHO INTERNO C/ PLAQUETAS DE IDENTIFICAÇÃO EM ACRÍLICO PARA CADA CIRCUITO E PORTA PROJETO, MISCELÂNEAS DE MONTAGEM. REF.: SCHNEIDER OU EQUIVALENTE TÉCNICO. | UN | 2 |  |  | 0 | 0 | 0 | 0 | 0 | 0%
1253 |  | 2.18.1 | 6 |  | 2.18.1.6 |  |  | QFL-28, 29, 78, 86: QUADRO DE DISTRIBUIÇÃO EM CHAPA DE AÇO 16USG, PINTURA EM EPÓXI COR CINZA, COM TRINCO, BARRAMENTOS EM COBRE, ESPELHO INTERNO C/ PLAQUETAS DE IDENTIFICAÇÃO EM ACRÍLICO PARA CADA CIRCUITO E PORTA PROJETO, MISCELÂNEAS DE MONTAGEM. REF.: SCHNEIDER OU EQUIVALENTE TÉCNICO. | UN | 2 |  |  | 0 | 0 | 0 | 0 | 0 | 0%
1254 |  | 2.18.1 | 7 |  | 2.18.1.7 |  |  | QFL-30, 31, 77: QUADRO DE DISTRIBUIÇÃO EM CHAPA DE AÇO 16USG, PINTURA EM EPÓXI COR CINZA, COM TRINCO, BARRAMENTOS EM COBRE, ESPELHO INTERNO C/ PLAQUETAS DE IDENTIFICAÇÃO EM ACRÍLICO PARA CADA CIRCUITO E PORTA PROJETO, MISCELÂNEAS DE MONTAGEM. REF.: SCHNEIDER OU EQUIVALENTE TÉCNICO. | UN | 2 |  |  | 0 | 0 | 0 | 0 | 0 | 0%
1255 |  | 2.18.1 | 8 |  | 2.18.1.8 |  |  | Q.GRL-03: QUADRO DE DISTRIBUIÇÃO GERAL EM CHAPA DE AÇO 16USG, PINTURA EM EPÓXI COR CINZA, COM TRINCO, BARRAMENTOS EM COBRE, ESPELHO INTERNO C/ PLAQUETAS DE IDENTIFICAÇÃO EM ACRÍLICO PARA CADA CIRCUITO E PORTA PROJETO, MISCELÂNEAS DE MONTAGEM. REF.: SCHNEIDER OU EQUIVALENTE TÉCNICO. | UN | 1 |  |  | 0 | 0 | 0 | 0 | 0 | 0%
1256 |  | 2.18.2 |  |  | 2.18.2 |  |  | RACKS E EQUIPAMENTOS
1257 |  | 2.18.2 | 1 |  | 2.18.2.1 |  |  | RACK DE PISO 04: PADRÃO 19", ALTURA 16U, COM PORTA DE VIDRO TEMPERADO CRISTAL + KIT RODÍZIO (2 COM FREIOS) + KIT DE VENTILAÇÃO FORÇADA C/ 2 VENTILADORES 127V, FORNECIDOS COM RÉGUAS DE 08 TOMADAS 2P+T DE 20A (CONFORME NBR 14.136) E GUIA DE CABOS, 1 SWITCH 24 PORTAS, 1 PATCH PANEL CAT6 24 PORTAS, 2 ORGANIZADOR DE CABOS 19" 1U, 1 NO-BREAK 3KVA. REF.: FURUKAWA OU EQUIVALENTE TÉCNICO. | UN | 1 |  |  | 0 | 0 | 0 | 0 | 0 | 0%
1258 |  | 2.18.2 | 2 |  | 2.18.2.2 |  |  | RACK DE PISO 05: PADRÃO 19", ALTURA 16U, COM PORTA DE VIDRO TEMPERADO CRISTAL + KIT RODÍZIO (2 COM FREIOS) + KIT DE VENTILAÇÃO FORÇADA C/ 2 VENTILADORES 127V, FORNECIDOS COM RÉGUAS DE 08 TOMADAS 2P+T DE 20A (CONFORME NBR 14.136) E GUIA DE CABOS, 1 SWITCH 24 PORTAS, 1 PATCH PANEL CAT6 24 PORTAS, 2 ORGANIZADOR DE CABOS 19" 1U, 1 NO-BREAK 3KVA. REF.: FURUKAWA OU EQUIVALENTE TÉCNICO. | UN | 1 |  |  | 0 | 0 | 0 | 0 | 0 | 0%
1259 |  | 2.18.2 | 3 |  | 2.18.2.3 |  |  | RACK DE PISO 06: PADRÃO 19", ALTURA 16U, COM PORTA DE VIDRO TEMPERADO CRISTAL + KIT RODÍZIO (2 COM FREIOS) + KIT DE VENTILAÇÃO FORÇADA C/ 2 VENTILADORES 127V, FORNECIDOS COM RÉGUAS DE 08 TOMADAS 2P+T DE 20A (CONFORME NBR 14.136) E GUIA DE CABOS, 1 SWITCH 24 PORTAS, 1 PATCH PANEL CAT6 24 PORTAS, 2 ORGANIZADOR DE CABOS 19" 1U, 1 NO-BREAK 3KVA. REF.: FURUKAWA OU EQUIVALENTE TÉCNICO. | UN | 1 |  |  | 0 | 0 | 0 | 0 | 0 | 0%
1260 |  | 2.18.2 | 4 |  | 2.18.2.4 |  |  | RACK DE PISO 07: PADRÃO 19", ALTURA 16U, COM PORTA DE VIDRO TEMPERADO CRISTAL + KIT RODÍZIO (2 COM FREIOS) + KIT DE VENTILAÇÃO FORÇADA C/ 2 VENTILADORES 127V, FORNECIDOS COM RÉGUAS DE 08 TOMADAS 2P+T DE 20A (CONFORME NBR 14.136) E GUIA DE CABOS, 2 SWITCH 24 PORTAS, 2 PATCH PANEL CAT6 24 PORTAS, 4 ORGANIZADOR DE CABOS 19" 1U, 1 NO-BREAK 3KVA. REF.: FURUKAWA OU EQUIVALENTE TÉCNICO. | UN | 1 |  |  | 0 | 0 | 0 | 0 | 0 | 0%
1261 |  | 2.19 |  |  | 2.19 |  |  | QUADRO PROVISÓRIO DE OBRA
1262 |  | 2.19 | 1 |  | 2.19.1 |  |  | QUADRO DE DISTRIBUIÇÃO DE ENERGIA EM CHAPA DE AÇO GALVANIZADO, DE EMBUTIR, COM BARRAMENTO TRIFÁSICO, PARA 24 DISJUNTORES DIN 100A - FORNECIMENTO E INSTALAÇÃO. AF_10/2020 | UN | 1 |  |  | 0 | 0 | 0 | 0 | 0 | 0%
1263 |  | 2.19 | 2 |  | 2.19.2 |  |  | DISJUNTOR TRIPOLAR TIPO NEMA, CORRENTE NOMINAL DE 60 ATÉ 100A - FORNECIMENTO E INSTALAÇÃO. AF_10/2020 | UN | 3 |  |  | 0 | 0 | 0 | 0 | 0 | 0%
1264 |  | 2.19 | 3 |  | 2.19.3 |  |  | DISJUNTOR TRIPOLAR TIPO NEMA, CORRENTE NOMINAL DE 10 ATÉ 50A - FORNECIMENTO E INSTALAÇÃO. AF_10/2020 | UN | 3 |  |  | 0 | 0 | 0 | 0 | 0 | 0%
1265 |  | 2.19 | 4 |  | 2.19.4 |  |  | DISJUNTOR MONOPOLAR TIPO NEMA, CORRENTE NOMINAL DE 10 ATÉ 30A - FORNECIMENTO E INSTALAÇÃO. AF_10/2020 | UN | 6 |  |  | 0 | 0 | 0 | 0 | 0 | 0%
1266 |  | 2.20 |  |  | 2.20 |  |  | QUADRO SECUNDÁRIOS
1267 |  | 2.20 | 1 |  | 2.20.1 |  |  | QUADRO DE DISTRIBUIÇÃO PROVISÓRIO DE OBRA, MÓVEL (ROBÔ) | CJ | 6 |  |  | 0 | 0 | 0 | 0 | 0 | 0%
1268 |  | 2.20 | 2 |  | 2.20.2 |  |  | CABO DE COBRE MULTIPOR 3X16MM2 - 0,6/1KV PARA LIGAÇÃO DOS QUADROS PROVISÓRIOS DE OBRA | M | 600 |  |  | 0 | 0 | 0 | 0 | 0 | 0%
1269 |  | 2.21 |  |  | 2.21 |  |  | ANDAIMES
1270 |  | 2.21 | 1 |  | 2.21.1 |  |  | LOCACAO DE ANDAIME METALICO TUBULAR DE ENCAIXE, TIPO DE TORRE, CADA PAINEL COM LARGURA DE 1 ATE 1,5 M E ALTURA DE *1,00* M, INCLUINDO DIAGONAL, BARRAS DE LIGACAO, SAPATAS OU RODIZIOS E DEMAIS ITENS NECESSARIOS A MONTAGEM (NAO INCLUI INSTALACAO) | MXMES | 41856 |  |  | 0 | 0 | 0 | 0 | 0 | 0%
1271 |  | 2.21 | 2 |  | 2.21.2 |  |  | MONTAGEM E DESMONTAGEM DE ANDAIME TUBULAR TIPO "TORRE" (EXCLUSIVE ANDAIME E LIMPEZA). AF_03/2024 | M | 1744 |  |  | 0 | 0 | 0 | 0 | 0 | 0%
1272 |  | 2.22 |  |  | 2.22 |  |  | ANDAIMES TIPO FACHADEIRO
1273 |  | 2.22 | 1 |  | 2.22.1 |  |  | COLOCAÇÃO DE TELA EM ANDAIME FACHADEIRO. AF_03/2024 | M2 | 8496 |  |  | 0 | 0 | 0 | 0 | 0 | 0%
1274 |  | 2.22 | 2 |  | 2.22.2 |  |  | SUBSTITUIÇÃO DE TELA EM ANDAIME FACHADEIRO | M2 | 8496 |  |  | 0 | 0 | 0 | 0 | 0 | 0%
1275 |  | 2.22 | 3 |  | 2.22.3 |  |  | LOCACAO DE ANDAIME METALICO TIPO FACHADEIRO, PECAS COM APROXIMADAMENTE 1,20 M DE LARGURA E 2,0 M DE ALTURA, INCLUINDO DIAGONAIS EM X, BARRAS DE LIGACAO, SAPATAS E DEMAIS ITENS NECESSARIOS A MONTAGEM (NAO INCLUI INSTALACAO) | M2XMES | 8496 |  |  | 0 | 0 | 0 | 0 | 0 | 0%
1276 |  | 2.22 | 4 |  | 2.22.4 |  |  | MONTAGEM E DESMONTAGEM DE ANDAIME MODULAR FACHADEIRO, COM PISO METÁLICO, PARA EDIFÍCIOS COM MULTIPLOS PAVIMENTOS (EXCLUSIVE ANDAIME E LIMPEZA). AF_03/2024 | M2 | 8496 |  |  | 0 | 0 | 0 | 0 | 0 | 0%
1277 |  | 2.23 |  |  | 2.23 |  |  | ELEVADOR DE OBRA - PREDIO CENTRAL SALA DE AULAS E RESTAURANTE
1278 |  | 2.23 | 1 |  | 2.23.1 |  |  | ELEVADOR CREMALHEIRA ALTURA ATÉ 20 METROS PARA BLOCO SALAS DE AULAS E RESTAURANTE | MÊS | 20 |  |  | 0 | 0 | 0 | 0 | 0 | 0%
1279 |  | 2.24 |  |  | 2.24 |  |  | GRUA - PREDIO CENTRAL E SALA DE AULAS
1280 |  | 2.24 | 1 |  | 2.24.1 |  |  | GRUA PARA SALAS DE AULAS ALTURA ATÉ 20 METROS | MÊS | 12 |  |  | 0 | 0 | 0 | 0 | 0 | 0%
1281 |  | 2.25 |  |  | 2.25 |  |  | LIXEIRA SELETIVA
1282 |  | 2.25 | 1 |  | 2.25.1 |  |  | CONJUNTO DE 4 LIXEIRAS PARA COLETA SELETIVA, COM TAMPA BASCULANTE, CAPACIDADE 50 LITROS | UN | 2 |  |  | 0 | 0 | 0 | 0 | 0 | 0%
1283 |  | 2.26 |  |  | 2.26 |  |  | DESMOBILIZAÇÃO DE CONSTRUÇÃO PROVISÓRIA
1284 |  | 2.26 | 1 |  | 2.26.1 |  |  | DEMOLIÇÃO DE BARRACÃO DE OBRA, INCLUSO CARGA, TRNASPORTE DE DESTINAÇÃO E TAXA DE DESCARTE | M2 | 245.5 |  |  | 0 | 0 | 0 | 0 | 0 | 0%
1285 |  | 2.26 | 2 |  | 2.26.2 |  |  | DEMOLIÇÃO DE CONCRETO ARMADO DE FORMA MECANIZADA COM MARTELETE, SEM REAPROVEITAMENTO | M3 | 106.86 |  |  | 0 | 0 | 0 | 0 | 0 | 0%
1286 |  | 2.26 | 3 |  | 2.26.3 |  |  | CARGA, MANOBRA E DESCARGA DE SOLOS E MATERIAIS GRANULARES EM CAMINHÃO BASCULANTE 14 M³ - CARGA COM PÁ CARREGADEIRA (CAÇAMBA DE 1,7 A 2,8 M³ / 128 HP) E DESCARGA LIVRE (UNIDADE: M3). AF_07/2020 | M3 | 422.83 |  |  | 0 | 0 | 0 | 0 | 0 | 0%
1287 |  | 2.26 | 4 |  | 2.26.4 |  |  | TRANSPORTE COM CAMINHÃO BASCULANTE DE 14 M³, EM VIA URBANA PAVIMENTADA, DMT ATÉ 30 KM (UNIDADE: M3XKM). AF_07/2020 | M3XKM | 2283.28 |  |  | 0 | 0 | 0 | 0 | 0 | 0%
1288 |  | 2.26 | 5 |  | 2.26.5 |  |  | TAXA DE DESTINAÇÃO DE ENTULHO NO CENTRO DE TRIAGEM | M3 | 422.83 |  |  | 0 | 0 | 0 | 0 | 0 | 0%
1289 | 24 | 3 |  |  | 3 |  |  | ESTRUTURA |  | - | [6 empty] | 0
1290 |  | 3.1 |  |  | 3.1 |  |  | RECIMBRAMENTO PARA CONCLUSÃO DA CONCRETAGEM DOS PAVIMENTOS SUPERIORES DO LADO EXISTENTE
1291 |  | 3.1 | 1 |  | 3.1.1 |  |  | CIMBRAMENTO TUBULAR METÁLICO | M3.MÊS | 74323.92 |  |  | 0 | 0 | 0 | 0 | 0 | 0%
1292 |  | 3.1 | 2 |  | 3.1.2 |  |  | MONTAGEM E DESMONTAGEM DE CIMBRAMENTO TUBULAR METÁLICO | M3 | 37161.96 |  |  | 0 | 0 | 0 | 0 | 0 | 0%
1293 |  | 3.2 |  |  | 3.2 |  |  | SUPERESTRUTURA
1294 |  | 3.2 | 1 |  | 3.2.1 |  |  | CONCRETO USINADO E BOMBEADO FCK 50 MPA COM ADIÇÃO DE 8% DE SÍLICA ATIVA E FIBRAS DE POLIPROPILENO MULTIFILAMENTOS NA PROPORÇÃO DE 1,80 KG/M3 | M3 | 204.4 |  |  | 0 | 0 | 0 | 0 | 0 | 0%
1295 |  | 3.2 | 2 |  | 3.2.2 |  |  | CONCRETO USINADO E BOMBEADO FCK 40 MPA COM ADIÇÃO DE 7% DE SÍLICA ATIVA | M3 | 13382.6 |  |  | 0 | 0 | 0 | 0 | 0 | 0%
1296 |  | 3.2 | 3 |  | 3.2.3 |  |  | CONCRETO USINADO E BOMBEADO FCKt 4,2 MPA COM ADIÇÃO DE FIBRAS DE POLIPROPILENO MULTIFILAMENTOS NA PROPORÇÃO DE 0,60 KG/M3 | M3 | 1210 |  |  | 0 | 0 | 0 | 0 | 0 | 0%
1297 |  | 3.2 | 4 |  | 3.2.4 |  |  | CONTROLE TECNOLÓGICO DE CONCRETO C/ CORTE, PREPARO E ROMPIMENTO DE CORPO-DE-PROVA À COMPRESSÃO | UN | 4932 |  |  | 0 | 0 | 0 | 0 | 0 | 0%
1298 |  | 3.2 | 5 |  | 3.2.5 |  |  | CONCRETO USINADO E BOMBEADO FCK 15 MPA PARA REGULARIZAÇÃO DE PISO | M3 | 605 |  |  | 0 | 0 | 0 | 0 | 0 | 0%
1299 |  | 3.2 | 6 |  | 3.2.6 |  |  | ARMAÇÃO DE AÇO CA-60 DE 5,0 MM - DOBRA E MONTAGEM | KG | 5072.83 |  |  | 0 | 0 | 0 | 0 | 0 | 0%
1300 |  | 3.2 | 7 |  | 3.2.7 |  |  | ARMAÇÃO DE AÇO CA-50 DE 6,3 MM - DOBRA E MONTAGEM | KG | 143881.67 |  |  | 0 | 0 | 0 | 0 | 0 | 0%
1301 |  | 3.2 | 8 |  | 3.2.8 |  |  | ARMAÇÃO DE AÇO CA-50 DE 8,0 MM - DOBRA E MONTAGEM | KG | 345600.33 |  |  | 0 | 0 | 0 | 0 | 0 | 0%
1302 |  | 3.2 | 9 |  | 3.2.9 |  |  | ARMAÇÃO DE AÇO CA-50 DE 10,0 MM - DOBRA E MONTAGEM | KG | 255257.17 |  |  | 0 | 0 | 0 | 0 | 0 | 0%
1303 |  | 3.2 | 10 |  | 3.2.10 |  |  | ARMAÇÃO DE AÇO CA-50 DE 12,5 MM - DOBRA E MONTAGEM | KG | 110381.83 |  |  | 0 | 0 | 0 | 0 | 0 | 0%
1304 |  | 3.2 | 11 |  | 3.2.11 |  |  | ARMAÇÃO DE AÇO CA-50 DE 16,0 MM - DOBRA E MONTAGEM | KG | 159635.17 |  |  | 0 | 0 | 0 | 0 | 0 | 0%
1305 |  | 3.2 | 12 |  | 3.2.12 |  |  | ARMAÇÃO DE AÇO CA-50 DE 20,0 MM - DOBRA E MONTAGEM | KG | 118480.67 |  |  | 0 | 0 | 0 | 0 | 0 | 0%
1306 |  | 3.2 | 13 |  | 3.2.13 |  |  | ARMAÇÃO DE AÇO CA-50 DE 25,0 MM - DOBRA E MONTAGEM | KG | 328773.17 |  |  | 0 | 0 | 0 | 0 | 0 | 0%
1307 |  | 3.2 | 14 |  | 3.2.14 |  |  | ARMAÇÃO UTILIZANDO AÇO CA-25 DE 6,3 MM - MONTAGEM. AF_06/2022 | KG | 1910.67 |  |  | 0 | 0 | 0 | 0 | 0 | 0%
1308 |  | 3.2 | 15 |  | 3.2.15 |  |  | ARMAÇÃO UTILIZANDO AÇO CA-25 DE 8,0 MM - MONTAGEM. AF_06/2022 | KG | 222 |  |  | 0 | 0 | 0 | 0 | 0 | 0%
1309 |  | 3.2 | 16 |  | 3.2.16 |  |  | ARMAÇÃO UTILIZANDO AÇO CA-25 DE 10,0 MM - MONTAGEM. AF_06/2022 | KG | 1009 |  |  | 0 | 0 | 0 | 0 | 0 | 0%
1310 |  | 3.2 | 17 |  | 3.2.17 |  |  | ARMAÇÃO UTILIZANDO AÇO CA-25 DE 16,0 MM - MONTAGEM. AF_06/2022 | KG | 582 |  |  | 0 | 0 | 0 | 0 | 0 | 0%
1311 |  | 3.2 | 18 |  | 3.2.18 |  |  | CONTROLE TECNOLÓGICO DE BARRA DE AÇO, ENSAIO DE TRAÇÃO, VERIFICAÇÃO DE BITOLAS E DE DOBRAMENTO (LOTE 30t) | UN | 49 |  |  | 0 | 0 | 0 | 0 | 0 | 0%
1312 |  | 3.2 | 19 |  | 3.2.19 |  |  | ARMAÇÃO DO SISTEMA DE PAREDES DE CONCRETO, EXECUTADA COMO ARMADURA POSITIVA DE LAJES, TELA Q-138. AF_06/2019 | KG | 33762.6 |  |  | 0 | 0 | 0 | 0 | 0 | 0%
1313 |  | 3.2 | 20 |  | 3.2.20 |  |  | DYVIDAG 12 D=32 | KG | 1715.67 |  |  | 0 | 0 | 0 | 0 | 0 | 0%
1314 |  | 3.2 | 21 |  | 3.2.21 |  |  | MONTAGEM E DESMONTAGEM DE FÔRMA DE SUPERESTRUTURA PARA PILARES, VIGAS E LAJES, PÉ-DIREITO DUPLO, EM CHAPA DE MADEIRA COMPENSADA PLASTIFICADA, INCLUSO CIMBRAMENTO METÁLICO | M2 | 30125.69 |  |  | 0 | 0 | 0 | 0 | 0 | 0%
1315 |  | 3.2 | 22 |  | 3.2.22 |  |  | CABO DE PROTENSÃO 6 D=12,7MM CP190RB | KG | 6561 |  |  | 0 | 0 | 0 | 0 | 0 | 0%
1316 |  | 3.2 | 23 |  | 3.2.23 |  |  | CABO DE PROTENSÃO 9 D=12,7MM CP190RB | KG | 36757.5 |  |  | 0 | 0 | 0 | 0 | 0 | 0%
1317 |  | 3.2 | 24 |  | 3.2.24 |  |  | CABO DE PROTENSÃO 12 D=12,7MM CP190RB | KG | 180728 |  |  | 0 | 0 | 0 | 0 | 0 | 0%
1318 |  | 3.2 | 25 |  | 3.2.25 |  |  | CABO DE PROTENSÃO 15 D=12,7MM CP190RB | KG | 8827.5 |  |  | 0 | 0 | 0 | 0 | 0 | 0%
1319 |  | 3.2 | 26 |  | 3.2.26 |  |  | CONTROLE TECNOLÓGICO DE BARRA DE AÇO, ENSAIO DE TRAÇÃO, VERIFICAÇÃO DE BITOLAS E DE DOBRAMENTO (LOTE 30t) | UN | 8 |  |  | 0 | 0 | 0 | 0 | 0 | 0%
1320 |  | 3.2 | 27 |  | 3.2.27 |  |  | ANCORAGEM ATIVA E PROTENSÃO 6 D=12,7MM | UN | 72 |  |  | 0 | 0 | 0 | 0 | 0 | 0%
1321 |  | 3.2 | 28 |  | 3.2.28 |  |  | ANCORAGEM ATIVA E PROTENSÃO 9 D=12,7MM | UN | 276 |  |  | 0 | 0 | 0 | 0 | 0 | 0%
1322 |  | 3.2 | 29 |  | 3.2.29 |  |  | ANCORAGEM ATIVA E PROTENSÃO 12 D=12,7MM | UN | 951 |  |  | 0 | 0 | 0 | 0 | 0 | 0%
1323 |  | 3.2 | 30 |  | 3.2.30 |  |  | ANCORAGEM ATIVA E PROTENSÃO 15 D=12,7MM | UN | 36 |  |  | 0 | 0 | 0 | 0 | 0 | 0%
1324 |  | 3.2 | 31 |  | 3.2.31 |  |  | ANCORAGEM PASSIVA 10 D=12,7MM | UN | 165 |  |  | 0 | 0 | 0 | 0 | 0 | 0%
1325 |  | 3.2 | 32 |  | 3.2.32 |  |  | BAINHA METÁLICA D=50MM 6 D=12,7MM | M | 3351 |  |  | 0 | 0 | 0 | 0 | 0 | 0%
1326 |  | 3.2 | 33 |  | 3.2.33 |  |  | BAINHA METÁLICA D=60MM 9 D=12,7MM | M | 4881 |  |  | 0 | 0 | 0 | 0 | 0 | 0%
1327 |  | 3.2 | 34 |  | 3.2.34 |  |  | BAINHA METÁLICA D=65MM 12 D=12,7MM | M | 16036.5 |  |  | 0 | 0 | 0 | 0 | 0 | 0%
1328 |  | 3.2 | 35 |  | 3.2.35 |  |  | BAINHA METÁLICA D=70MM 15 D=12,7MM | M | 720 |  |  | 0 | 0 | 0 | 0 | 0 | 0%
1329 |  | 3.2 | 36 |  | 3.2.36 |  |  | APLICAÇÃO DE LONA PLÁSTICA PARA EXECUÇÃO DE PAVIMENTOS DE CONCRETO. AF_04/2022 | M2 | 12100 |  |  | 0 | 0 | 0 | 0 | 0 | 0%
1330 |  | 3.2 | 37 |  | 3.2.37 |  |  | CONSTRUÇÃO DE BASE E SUB-BASE PARA PAVIMENTAÇÃO DE BRITA GRADUADA SIMPLES, COM ESPESSURA DE 15 CM - EXCLUSIVE CARGA E TRANSPORTE. AF_09/2024 | M3 | 1815 |  |  | 0 | 0 | 0 | 0 | 0 | 0%
1331 |  | 3.2 | 38 |  | 3.2.38 |  |  | LASTRO COM MATERIAL GRANULAR (AREIA MÉDIA), APLICADO EM PISOS OU LAJES SOBRE SOLO | M3 | 2420 |  |  | 0 | 0 | 0 | 0 | 0 | 0%
1332 |  | 3.2 | 39 |  | 3.2.39 |  |  | CORTE EM PISO DE CONCRETO COM SERRA PARA TRATAMENTO DE JUNTA | M | 17515 |  |  | 0 | 0 | 0 | 0 | 0 | 0%
1333 |  | 3.2 | 40 |  | 3.2.40 |  |  | TRATAMENTO DE JUNTA E PREENCHIMENTO DE MASTIQUE PARA SELAGEM DE PISO | M | 17515 |  |  | 0 | 0 | 0 | 0 | 0 | 0%
1334 |  | 3.2 | 41 |  | 3.2.41 |  |  | PREENCHIMENTO DE JUNTA COM PLACA DE EPS ESP=2CM | M | 17515 |  |  | 0 | 0 | 0 | 0 | 0 | 0%
1335 |  | 3.3 |  |  | 3.3 |  |  | RECUPERAÇÃO ESTRUTURAL
1336 |  | 3.3 | 1 |  | 3.3.1 |  |  | LIMPEZA DE SUPERFÍCIE COM JATO DE ALTA PRESSÃO. AF_04/2019 | M2 | 12387.32 |  |  | 0 | 0 | 0 | 0 | 0 | 0%
1337 |  | 3.3 | 2 |  | 3.3.2 |  |  | LIXAMENTO DE ARMADURA COM ESCOVA ELÉTRICA CIRCULAR | M | 619.366 |  |  | 0 | 0 | 0 | 0 | 0 | 0%
1338 |  | 3.3 | 3 |  | 3.3.3 |  |  | TRATAMENTO DE FISSURAS EM CONCRETO ARMADO, COM APLICAÇÃO DE ADESIVO ESTRUTURAL, INCLUSIVE PREPARO DO LOCAL | M | 177 |  |  | 0 | 0 | 0 | 0 | 0 | 0%
1339 |  | 3.3 | 4 |  | 3.3.4 |  |  | FORNECIMENTO E APLICAÇÃO DE GROUT | M3 | 8.8652 |  |  | 0 | 0 | 0 | 0 | 0 | 0%
1340 | 25 | 4 |  |  | 4 |  |  | PAREDES E PAINÉIS |  | - | [6 empty] | 0
1341 |  | 4.1 |  |  | 4.1 |  |  | ALVENARIA BLOCOS CERÂMICOS |  | -
1342 |  | 4.1 | 1 |  | 4.1.1 |  |  | ALVENARIA DE VEDAÇÃO DE BLOCOS CERÂMICOS FURADOS NA HORIZONTAL DE 9X19X19 CM (ESPESSURA 9 CM) E ARGAMASSA DE ASSENTAMENTO COM PREPARO EM BETONEIRA. AF_12/2021 | M2 | 26210.87 |  |  | 0 | 0 | 0 | 0 | 0 | 0%
1343 |  | 4.1 | 2 |  | 4.1.2 |  |  | ALVENARIA DE VEDAÇÃO DE BLOCOS CERÂMICOS FURADOS NA HORIZONTAL DE 14X9X19 CM (ESPESSURA 14 CM, BLOCO DEITADO) E ARGAMASSA DE ASSENTAMENTO COM PREPARO EM BETONEIRA. AF_12/2021 | M2 | 954.89 |  |  | 0 | 0 | 0 | 0 | 0 | 0%
1344 |  | 4.1 | 3 |  | 4.1.3 |  |  | ALVENARIA DE VEDAÇÃO DE BLOCOS CERÂMICOS FURADOS NA VERTICAL DE 19X19X39 CM (ESPESSURA 19 CM) E ARGAMASSA DE ASSENTAMENTO COM PREPARO EM BETONEIRA. AF_12/2021 | M2 | 25.46 |  |  | 0 | 0 | 0 | 0 | 0 | 0%
1345 |  | 4.2 |  |  | 4.2 |  |  | ALVENARIA BLOCO CONCRETO CELULAR |  | -
1346 |  | 4.2 | 1 |  | 4.2.1 |  |  | ALVENARIA DE VEDAÇÃO DE BLOCOS DE CONCRETO CELULAR DE 20X30X60CM (ESPESSURA 20CM) E ARGAMASSA DE ASSENTAMENTO COM PREPARO EM BETONEIRA. AF_05/2020 | M2 | 217.16 |  |  | 0 | 0 | 0 | 0 | 0 | 0%
1347 |  | 4.2 | 2 |  | 4.2.2 |  |  | ALVENARIA DE VEDAÇÃO DE BLOCOS DE CONCRETO CELULAR DE 15X30X60CM (ESPESSURA 15CM) E ARGAMASSA DE ASSENTAMENTO COM PREPARO EM BETONEIRA. AF_05/2020 | M2 | 975.2 |  |  | 0 | 0 | 0 | 0 | 0 | 0%
1348 |  | 4.3 |  |  | 4.3 |  |  | ENCUNHAMENTO |  | -
1349 |  | 4.3 | 1 |  | 4.3.1 |  |  | ENCUNHAMENTO DE ALVENARIA DE VEDAÇÃO COM CUNHA DE CONCRETO PRE FABRICADA | M | 5053.22 |  |  | 0 | 0 | 0 | 0 | 0 | 0%
1350 |  | 4.3 | 2 |  | 4.3.2 |  |  | FIXAÇÃO (ENCUNHAMENTO) DE ALVENARIA DE VEDAÇÃO COM TIJOLO MACIÇO. AF_03/2024 | M | 797.06 |  |  | 0 | 0 | 0 | 0 | 0 | 0%
1351 |  | 4.4 |  |  | 4.4 |  |  | CINTA DE AMARRAÇÃO ALVENARIAS |  | -
1352 |  | 4.4 | 1 |  | 4.4.1 |  |  | CINTA DE AMARRAÇÃO MOLDADA IN LOCO EM CONCRETO, ESPESSURA DE *15* CM | M | 1889.63 |  |  | 0 | 0 | 0 | 0 | 0 | 0%
1353 |  | 4.5 |  |  | 4.5 |  |  | DIVISÓRIAS DE AMBIENTE |  | -
1354 |  | 4.5 | 1 |  | 4.5.1 |  |  | DIVISÓRIA CEGA TIPO PISO/TETO EM PLACAS DE MDP (ESP MÍNIMA=15MM) REVESTIDO EM LAMINADO MELAMÍNICO DE BAIXA PRESSÃO (BP), COM ISOLAMENTO ACÚSTICO MÍNIMO DE 40dB, ESTRUTURA E COLUNA ESTRUTURAL EM ALUMÍNIO EXTRUDADO E CALHA ELETRIFICÁVEL NO RODAPÉ | M2 | 588.61 |  |  | 0 | 0 | 0 | 0 | 0 | 0%
1355 |  | 4.5 | 2 |  | 4.5.2 |  |  | DIVISÓRIA TIPO PISO/TETO EM VIDRO TEMPERADO SIMPLES ESP=6MM, COM ESTRUTURA E COLUNA ESTRUTURAL EM ALUMÍNIO EXTRUDADO E CALHA ELETRIFICÁVEL NO RODAPÉ | M2 | 444.02 |  |  | 0 | 0 | 0 | 0 | 0 | 0%
1356 |  | 4.5 | 3 |  | 4.5.3 |  |  | DIVISORIA SANITÁRIA, TIPO CABINE, EM GRANITO BRANCO CEARÁ, ESP = 3CM, ASSENTADO COM ARGAMASSA COLANTE AC III-E, EXCLUSIVE FERRAGENS. | M2 | 878.66 |  |  | 0 | 0 | 0 | 0 | 0 | 0%
1357 |  | 4.5 | 4 |  | 4.5.4 |  |  | DIVISÓRIA EM PLACAS DE PAINEL WALL 40MM DA ETERNIT OU SIMILAR, INTALADA ACIMA DO FORRO UTILIZADO OS MESMO PERFIS METÁLICOS DAS DIVISÓRIAS. FORNECIMENTO E COLOCAÇÃO. | M2 | 528.18 |  |  | 0 | 0 | 0 | 0 | 0 | 0%
1358 |  | 4.6 |  |  | 4.6 |  |  | VERGAS E CONTRA-VERGAS |  | -
1359 |  | 4.6 | 1 |  | 4.6.1 |  |  | VERGA PRÉ-MOLDADA COM ATÉ 1,5 M DE VÃO, ESPESSURA DE *15* CM. AF_03/2024 | M | 481.6 |  |  | 0 | 0 | 0 | 0 | 0 | 0%
1360 |  | 4.6 | 2 |  | 4.6.2 |  |  | VERGA MOLDADA IN LOCO EM CONCRETO, ESPESSURA DE *15* CM. AF_03/2024 | M | 138 |  |  | 0 | 0 | 0 | 0 | 0 | 0%
1361 | 26 | 5 |  |  | 5 |  |  | IMPERMEABILIZAÇÃO E PROTEÇÃO DIVERSA |  | - | [6 empty] | 0
1362 |  | 5.1 |  |  | 5.1 |  |  | LAJE DE PISO EM CONCRETO DOS SANITÁRIOS, COPAS, E SALAS DE AR CONDICIONADO |  | -
1363 |  | 5.1 | 1 |  | 5.1.1 |  |  | IMPERMEABILIZAÇÃO DE SUPERFÍCIE COM ARGAMASSA POLIMÉRICA / MEMBRANA ACRÍLICA, 3 DEMÃOS. AF_09/2023 | M2 | 2150.9 |  |  | 0 | 0 | 0 | 0 | 0 | 0%
1364 |  | 5.1 | 2 |  | 5.1.2 |  |  | IMPERMEABILIZAÇÃO DE SUPERFÍCIE COM EMULSÃO ASFÁLTICA, 2 DEMÃOS. AF_09/2023 | M2 | 2150.9 |  |  | 0 | 0 | 0 | 0 | 0 | 0%
1365 |  | 5.1 | 3 |  | 5.1.3 |  |  | TRATAMENTO DE RALO OU PONTO EMERGENTE COM ARGAMASSA POLIMÉRICA / MEMBRANA ACRÍLICA REFORÇADO COM TELA DE POLIÉSTER (MAV). AF_09/2023 | UN | 108 |  |  | 0 | 0 | 0 | 0 | 0 | 0%
1366 |  | 5.1 | 4 |  | 5.1.4 |  |  | TRATAMENTO DE RODAPÉ COM TELA DE POLIÉSTER. AF_09/2023 | M | 2005.54 |  |  | 0 | 0 | 0 | 0 | 0 | 0%
1367 |  | 5.1 | 5 |  | 5.1.5 |  |  | PROTEÇÃO MECÂNICA DE SUPERFICIE HORIZONTAL COM ARGAMASSA DE CIMENTO E AREIA, TRAÇO 1:4, E=3CM, PREPARO MECÂNICO COM BETONEIRA 600 L. | M2 | 2150.9 |  |  | 0 | 0 | 0 | 0 | 0 | 0%
1368 |  | 5.2 |  |  | 5.2 |  |  | LAJE DE COBERTURA DOS PRÉDIOS |  | -
1369 |  | 5.2 | 1 |  | 5.2.1 |  |  | IMPERMEABILIZAÇÃO DE SUPERFÍCIE COM MANTA ASFÁLTICA, UMA CAMADA, INCLUSIVE APLICAÇÃO DE PRIMER ASFÁLTICO, E=4MM. AF_09/2023 | M2 | 16217.95 |  |  | 0 | 0 | 0 | 0 | 0 | 0%
1370 |  | 5.2 | 2 |  | 5.2.2 |  |  | PROTEÇÃO MECÂNICA DE SUPERFICIE HORIZONTAL COM ARGAMASSA DE CIMENTO E AREIA, TRAÇO 1:5, E=3CM, PREPARO MECÂNICO COM BETONEIRA 600 L | M2 | 15288.83 |  |  | 0 | 0 | 0 | 0 | 0 | 0%
1371 |  | 5.2 | 3 |  | 5.2.3 |  |  | PROTEÇÃO MECÂNICA DE SUPERFÍCIE VERTICAL COM ARGAMASSA DE CIMENTO E AREIA, TRAÇO 1:5, E=3CM, PREPARO MECÂNICO COM BETONEIRA 600 L. | M2 | 929.12 |  |  | 0 | 0 | 0 | 0 | 0 | 0%
1372 | 27 | 6 |  |  | 6 |  |  | ESQUADRIAS, FERRAGENS E VIDROS |  | - | [6 empty] | 0
1373 |  | 6.1 |  |  | 6.1 |  |  | JANELA DE ALUMÍNIO
1374 |  | 6.1 | 1 |  | 6.1.1 |  |  | JANELA DE ALUMÍNIO TIPO VENEZIANA VENTILADA FIXA, ACABAMENTO COR BRANCO ACETINADO. | M2 | 10.2 |  |  | 0 | 0 | 0 | 0 | 0 | 0%
1375 |  | 6.2 |  |  | 6.2 |  |  | PORTA DE ALUMÍNIO
1376 |  | 6.2 | 1 |  | 6.2.1 |  |  | PORTA DE ALUMÍNIO 160X210CM, DE GIRO 02 FOLHAS, COM BANDEIRA SUPERIOR FIXA (H=50CM), EM CHAPA DE ALUMÍNIO ANODIZADO LISA COM PINTURA BRANCA, E FOLHA FIXA LATERAL (75X262CM) EM VENEZIANA DE ALUMÍNIO ANODIZADO COR BRANCA (PA1) - FORNECIMENTO E INSTALAÇÃO | UN | 2 |  |  | 0 | 0 | 0 | 0 | 0 | 0%
1377 |  | 6.3 |  |  | 6.3 |  |  | PORTAS CORTA-FOGO
1378 |  | 6.3 | 1 |  | 6.3.1 |  |  | PORTA CORTA-FOGO, 160X210CM, DE GIRO, 02 FOLHAS, COM BANDEIRA FIXA (H=50CM), EM CHAPA DE AÇO GALVANIZADO LISA COM NÚCLEO EM MATERIAL ISOLANTE E INCOMBUSTÍVEL, INCLUSO FECHADURA E MAÇANETA E BATENTE EM CHAPA DE AÇO GALVANIZADO Nº18, COM PINTURA EPÓXI INTERSEAL 670 RETARDANTE AO FOGO, E LATERAL EM VENEZIANA DE ALUMÍNIO FIXA 75X261,5CM (PCF1) | UN | 6 |  |  | 0 | 0 | 0 | 0 | 0 | 0%
1379 |  | 6.3 | 2 |  | 6.3.2 |  |  | PORTA CORTA-FOGO, 160X230CM, DE GIRO, 02 FOLHAS, EM CHAPA DE AÇO GALVANIZADO LISA COM NÚCLEO EM MATERIAL ISOLANTE E INCOMBUSTÍVEL, INCLUSO FECHADURA E MAÇANETA E BATENTE EM CHAPA DE AÇO GALVANIZADO Nº18, COM PINTURA EPÓXI INTERSEAL 670 RETARDANTE AO FOGO (PCF1A) | UN | 4 |  |  | 0 | 0 | 0 | 0 | 0 | 0%
1380 |  | 6.3 | 3 |  | 6.3.3 |  |  | PORTA CORTA-FOGO, 160X210CM, DE GIRO, 02 FOLHAS, COM BANDEIRA FIXA (H=49CM), EM CHAPA DE AÇO GALVANIZADO LISA COM NÚCLEO EM MATERIAL ISOLANTE E INCOMBUSTÍVEL, INCLUSO FECHADURA E MAÇANETA E BATENTE EM CHAPA DE AÇO GALVANIZADO Nº18, COM PINTURA EPÓXI INTERSEAL 670 RETARDANTE AO FOGO (PCF1B) | UN | 12 |  |  | 0 | 0 | 0 | 0 | 0 | 0%
1381 |  | 6.4 |  |  | 6.4 |  |  | PORTA DIVISÓRIA DE SANITÁRIOS
1382 |  | 6.4 | 1 |  | 6.4.1 |  |  | PORTA DIVISÓRIA DE GIRO 80X165CM, 01 FOLHA, EM LAMINADO MELAMÍNICO ESTRUTURAL TS-10MM, COM ACABAMENTO TEXTURIZADO DUPLA FACE, COM PERFIS DE ALUMÍNIO NA COR BRANCO E FECHADURA UNIVERSAL TIPO TARJETA LIVRE/OCUPADO EM NYLON REFORÇADO COM FIBRA DE VIDRO COR BRANCO | UN | 252 |  |  | 0 | 0 | 0 | 0 | 0 | 0%
1383 |  | 6.5 |  |  | 6.5 |  |  | PORTA DAS DIVISÓRIAS REMOVÍVEIS
1384 |  | 6.5 | 1 |  | 6.5.1 |  |  | PORTA CEGA SIMPLES COM BANDEIRA CEGA EM LAMINADO MELAMÍNICO DE BAIXA PRESSÃO PARA DIVISÓRIAS MODULARES, COM BATENTES EM ALUMÍNIO EXTRUDADO | M2 | 15.5 |  |  | 0 | 0 | 0 | 0 | 0 | 0%
1385 |  | 6.5 | 2 |  | 6.5.2 |  |  | PORTA DE GIRO 01 FOLHA PARA DIVISÓRIA DE VIDRO, COM VIDRO TEMPERADO E=10MM E BANDEIRA FIXA | M2 | 158.1 |  |  | 0 | 0 | 0 | 0 | 0 | 0%
1386 |  | 6.6 |  |  | 6.6 |  |  | PORTAS MADEIRA
1387 |  | 6.6 | 1 |  | 6.6.1 |  |  | PORTA DE MADEIRA DE GIRO, 01 FOLHA, EM ACABAMENTO MELAMÍNICO BRANCO, FOLHA LEVE OU MÉDIA, COM BANDEIRA FIXA, EXCLUSIVE FECHADURA, FIXAÇÃO COM PREENCHIMENTO PARCIAL DE ESPUMA EXPANSIVA - FORNECIMENTO E INSTALAÇÃO | M2 | 549.4 |  |  | 0 | 0 | 0 | 0 | 0 | 0%
1388 |  | 6.6 | 2 |  | 6.6.2 |  |  | PORTA DE MADEIRA DE GIRO, 01 FOLHA, EM ACABAMENTO MELAMÍNICO BRANCO, FOLHA LEVE OU MÉDIA, SEM BANDEIRA FIXA, EXCLUSIVE FECHADURA, FIXAÇÃO COM PREENCHIMENTO PARCIAL DE ESPUMA EXPANSIVA - FORNECIMENTO E INSTALAÇÃO. | M2 | 29.4 |  |  | 0 | 0 | 0 | 0 | 0 | 0%
1389 |  | 6.6 | 3 |  | 6.6.3 |  |  | PORTA DE MADEIRA DE CORRER, 01 FOLHA, EM ACABAMENTO MELAMÍNICO BRANCO, FOLHA LEVE OU MÉDIA, SEM BANDEIRA FIXA, EXCLUSIVE FECHADURA, FIXAÇÃO COM PREENCHIMENTO PARCIAL DE ESPUMA EXPANSIVA - FORNECIMENTO E INSTALAÇÃO. | M2 | 8.08 |  |  | 0 | 0 | 0 | 0 | 0 | 0%
1390 |  | 6.6 | 4 |  | 6.6.4 |  |  | PORTA DE MADEIRA DE GIRO, 02 FOLHAS, EM ACABAMENTO MELAMÍNICO BRANCO, FOLHA LEVE OU MÉDIA, COM BANDEIRA FIXA, EXCLUSIVE FECHADURA, FIXAÇÃO COM PREENCHIMENTO PARCIAL DE ESPUMA EXPANSIVA - FORNECIMENTO E INSTALAÇÃO | M2 | 320.09 |  |  | 0 | 0 | 0 | 0 | 0 | 0%
1391 |  | 6.7 |  |  | 6.7 |  |  | ACESSÓRIOS PARA PORTA DE MADEIRA
1392 |  | 6.7 | 1 |  | 6.7.1 |  |  | PUXADOR PARA PCD L=40CM, FIXADO NA PORTA - FORNECIMENTO E INSTALAÇÃO | UN | 40 |  |  | 0 | 0 | 0 | 0 | 0 | 0%
1393 |  | 6.7 | 2 |  | 6.7.2 |  |  | CHAPA EM AÇO INOX PARA PROTEÇÃO DE PORTA, ESP 1MM, H=40CM - FORNECIMENTO E INSTALAÇÃO | M | 36 |  |  | 0 | 0 | 0 | 0 | 0 | 0%
1394 |  | 6.8 |  |  | 6.8 |  |  | FERRAGENS
1395 |  | 6.8 | 1 |  | 6.8.1 |  |  | FECHADURA DE EMBUTIR PARA PORTA DE MADEIRA, REF. 515, LINHA CLASSIC, EXTERNO, INTERNO OU BANHEIRO, COMPOSTO DE MAÇANETA 515-L, ROSETA 303-L E FECHADURA ST2-55, INCLUSO EXECUÇÃO DE FURO - FORNECIMENTO E INSTALAÇÃO | UN | 254 |  |  | 0 | 0 | 0 | 0 | 0 | 0%
1396 |  | 6.8 | 2 |  | 6.8.2 |  |  | FECHADURA DE EMBUTIR PARA PORTA DE MADEIRA 02 FOLHAS, REF. 515, LINHA CLASSIC, EXTERNO, INTERNO OU BANHEIRO, COMPOSTO DE MAÇANETA 515-L, ROSETA 303-L, FECHADURA ST2-55 E DOIS FECHOS DE LATÃO REF. 400, DE 20 CM X ¾". INCLUSO EXECUÇÃO DE FURO - FORNECIMENTO E INSTALAÇÃO | UN | 93 |  |  | 0 | 0 | 0 | 0 | 0 | 0%
1397 |  | 6.8 | 3 |  | 6.8.3 |  |  | MOLA AÉREA PARA PORTA COM LARGURA ATÉ 110CM E PESO ATÉ 120KG - FORNECIMENTO E INSTALAÇÃO | UN | 14 |  |  | 0 | 0 | 0 | 0 | 0 | 0%
1398 |  | 6.9 |  |  | 6.9 |  |  | CONJUNTO DE VIDRO
1399 |  | 6.9 | 1 |  | 6.9.1 |  |  | ESQUADRIA EM VIDRO TEMPERADO CINZA COM SISTEMA DE ENVIDRAÇAMENTO AUTOPORTANTE, PV1, DIMENSÃO TOTAL 12280X260CM, COMPOSTO DE VIDRO TEMPERADO 10MM INSTALADO EM PERFIS DE ALUMÍNIO PRETO FOSCO HORIZONTAIS INFERIORES E SUPERIORES H=75MM, INCLUSO 4 PORTAS PIVOTANTES (PP1 -250X260CM), C/ FAIXA SINALIZ. VERMELHA EM TODA A ESQUADRIA, CONFORME DETALHAMENTO. | UN | 1 |  |  | 0 | 0 | 0 | 0 | 0 | 0%
1400 |  | 6.9 | 2 |  | 6.9.2 |  |  | ESQUADRIA EM VIDRO TEMPERADO CINZA COM SISTEMA DE ENVIDRAÇAMENTO AUTOPORTANTE, PV2, DIMENSÃO TOTAL 10435X260CM, COMPOSTO DE VIDRO TEMPERADO 10MM INSTALADO EM PERFIS DE ALUMÍNIO PRETO FOSCO HORIZONTAIS INFERIORES E SUPERIORES H=75MM, INCLUSO 2 PORTAS PIVOTANTES (PP2 - 220X260CM), C/ FAIXA SINALIZ. VERMELHA EM TODA A ESQUADRIA, CONFORME DETALHAMENTO. | UN | 1 |  |  | 0 | 0 | 0 | 0 | 0 | 0%
1401 |  | 6.9 | 3 |  | 6.9.3 |  |  | ESQUADRIA EM VIDRO TEMPERADO CINZA COM SISTEMA DE ENVIDRAÇAMENTO AUTOPORTANTE, PV3 e PV3A, DIMENSÃO TOTAL 2212,5X260CM, COMPOSTO DE VIDRO TEMPERADO INSTALADO EM PERFIS DE ALUMÍNIO PRETO FOSCO HORIZONTAIS INFERIORES E SUPERIORES H=75MM, C/ FAIXA SINALIZ. VERMELHA, CONFORME DETALHAMENTO. | UN | 2 |  |  | 0 | 0 | 0 | 0 | 0 | 0%
1402 |  | 6.9 | 4 |  | 6.9.4 |  |  | ESQUADRIA EM ALUMÍNIO SISTEMA GLAZING, PV4, DIMENSÃO TOTAL 7289,3X1181CM, COMPOSTO DE MÓDULOS FIXOS E MAXIM-AR, EM VIDRO LAMINADO DUPLO INSULADO NA COR CINZA ESP FINAL=38MM (VIDRO CRISTAL LAMINADO 10MM CONTROLE SOLAR TIPO SKN COM PVB CINZA + CÂMARA DE AR 20MM E PERSIANA ENTRE VIDROS SCREELINE ORIENTÁVEL + VIDRO CRISTAL LAMINADO INCOLOR 8MM), E VIDRO LAMINADO SIMPLES NA COR CINZA, COM OU SEM "SHADOW BOX", CORFORME DETALHAMENTO - FORNECIMENTO E INSTALAÇÃO | UN | 1 |  |  | 0 | 0 | 0 | 0 | 0 | 0%
1403 |  | 6.9 | 5 |  | 6.9.5 |  |  | ESQUADRIA EM ALUMÍNIO SISTEMA GLAZING, PV5, DIMENSÃO TOTAL 35665X1181CM, COMPOSTO DE MÓDULOS FIXOS, MAXIM-AR E 02 PORTAS PIVOTANTES (PP3 - 252,7X260CM), EM VIDRO LAMINADO DUPLO INSULADO NA COR CINZA ESP FINAL=38MM (VIDRO CRISTAL LAMINADO 10MM CONTROLE SOLAR TIPO SKN COM PVB CINZA + CÂMARA DE AR 20MM E PERSIANA ENTRE VIDROS SCREELINE ORIENTÁVEL + VIDRO CRISTAL LAMINADO INCOLOR 8MM), E VIDRO LAMINADO SIMPLES NA COR CINZA, COM OU SEM "SHADOW BOX", CORFORME DETALHAMENTO - FORNECIMENTO E INSTALAÇÃO | UN | 1 |  |  | 0 | 0 | 0 | 0 | 0 | 0%
1404 |  | 6.9 | 6 |  | 6.9.6 |  |  | ESQUADRIA EM ALUMÍNIO SISTEMA GLAZING, PV6 e PV6A, DIMENSÃO TOTAL 3020X1181CM, COMPOSTO DE MÓDULOS FIXOS E MAXIM-AR, EM VIDRO LAMINADO DUPLO INSULADO NA COR CINZA ESP FINAL=38MM (VIDRO CRISTAL LAMINADO 10MM CONTROLE SOLAR TIPO SKN COM PVB CINZA + CÂMARA DE AR 20MM E PERSIANA ENTRE VIDROS SCREELINE ORIENTÁVEL + VIDRO CRISTAL LAMINADO INCOLOR 8MM), E VIDRO LAMINADO SIMPLES NA COR CINZA ,COM OU SEM "SHADOW BOX", CORFORME DETALHAMENTO - FORNECIMENTO E INSTALAÇÃO | UN | 2 |  |  | 0 | 0 | 0 | 0 | 0 | 0%
1405 |  | 6.9 | 7 |  | 6.9.7 |  |  | ESQUADRIA EM ALUMÍNIO SISTEMA GLAZING, PV7 e PV7A, DIMENSÃO TOTAL 6516,5X1181CM, COMPOSTO DE MÓDULOS FIXOS E MAXIM-AR, EM VIDRO LAMINADO DUPLO INSULADO NA COR CINZA ESP FINAL=38MM (VIDRO CRISTAL LAMINADO 10MM CONTROLE SOLAR TIPO SKN COM PVB CINZA + CÂMARA DE AR 20MM E PERSIANA ENTRE VIDROS SCREELINE ORIENTÁVEL + VIDRO CRISTAL LAMINADO INCOLOR 8MM), E VIDRO LAMINADO SIMPLES NA COR CINZA ,COM OU SEM "SHADOW BOX", CORFORME DETALHAMENTO - FORNECIMENTO E INSTALAÇÃO | UN | 2 |  |  | 0 | 0 | 0 | 0 | 0 | 0%
1406 |  | 6.9 | 8 |  | 6.9.8 |  |  | ESQUADRIA EM ALUMÍNIO SISTEMA GLAZING, PV8, DIMENSÃO TOTAL 500X1181CM, COMPOSTO DE MÓDULOS FIXOS EM VIDRO LAMINADO SIMPLES NA COR CINZA, CORFORME DETALHAMENTO - FORNECIMENTO E INSTALAÇÃO | UN | 8 |  |  | 0 | 0 | 0 | 0 | 0 | 0%
1407 |  | 6.9 | 9 |  | 6.9.9 |  |  | ESQUADRIA EM ALUMÍNIO SISTEMA GLAZING, PV9 e PV9A, DIMENSÃO TOTAL 5040X291,5CM, COMPOSTO DE MÓDULOS FIXOS, MAXIM-AR E 02 PORTAS PIVOTANTES (PP8 -250X260CM), EM VIDRO LAMINADO DUPLO INSULADO NA COR CINZA ESP FINAL=38MM (VIDRO CRISTAL LAMINADO 10MM CONTROLE SOLAR TIPO SKN COM PVB CINZA + CÂMARA DE AR 20MM E PERSIANA ENTRE VIDROS SCREELINE ORIENTÁVEL + VIDRO CRISTAL LAMINADO INCOLOR 8MM), CORFORME DETALHAMENTO - FORNECIMENTO E INSTALAÇÃO | UN | 2 |  |  | 0 | 0 | 0 | 0 | 0 | 0%
1408 |  | 6.9 | 10 |  | 6.9.10 |  |  | ESQUADRIA EM ALUMÍNIO SISTEMA GLAZING, PV10 e PV10A, DIMENSÃO TOTAL 7157,7X291,5CM, COMPOSTO DE MÓDULOS FIXOS E MAXIM-AR, EM VIDRO LAMINADO DUPLO INSULADO NA COR CINZA ESP FINAL=38MM (VIDRO CRISTAL LAMINADO 10MM CONTROLE SOLAR TIPO SKN COM PVB CINZA + CÂMARA DE AR 20MM E PERSIANA ENTRE VIDROS SCREELINE ORIENTÁVEL + VIDRO CRISTAL LAMINADO INCOLOR 8MM), E VIDRO LAMINADO SIMPLES NA COR CINZA, COM OU SEM "SHADOW BOX", CORFORME DETALHAMENTO - FORNECIMENTO E INSTALAÇÃO | UN | 2 |  |  | 0 | 0 | 0 | 0 | 0 | 0%
1409 |  | 6.9 | 11 |  | 6.9.11 |  |  | ESQUADRIA EM ALUMÍNIO SISTEMA GLAZING, PV11, DIMENSÃO TOTAL 17435X291,5CM, COMPOSTO DE MÓDULOS FIXOS E MAXIM-AR, E PORTA PIVOTANTE (PP4 - 247x291,5CM), EM VIDRO LAMINADO DUPLO INSULADO NA COR CINZA ESP FINAL=38MM (VIDRO CRISTAL LAMINADO 10MM CONTROLE SOLAR TIPO SKN COM PVB CINZA + CÂMARA DE AR 20MM E PERSIANA ENTRE VIDROS SCREELINE ORIENTÁVEL + VIDRO CRISTAL LAMINADO INCOLOR 8MM), E VIDRO LAMINADO SIMPLES NA COR CINZA, COM OU SEM "SHADOW BOX", CORFORME DETALHAMENTO - FORNECIMENTO E INSTALAÇÃO | UN | 1 |  |  | 0 | 0 | 0 | 0 | 0 | 0%
1410 |  | 6.9 | 12 |  | 6.9.12 |  |  | ESQUADRIA EM ALUMÍNIO SISTEMA GLAZING, PV12, DIMENSÃO TOTAL 7540,9X291,5CM, COMPOSTO DE MÓDULOS FIXOS E MAXIM-AR, EM VIDRO LAMINADO DUPLO INSULADO NA COR CINZA ESP FINAL=38MM (VIDRO CRISTAL LAMINADO 10MM CONTROLE SOLAR TIPO SKN COM PVB CINZA + CÂMARA DE AR 20MM E PERSIANA ENTRE VIDROS SCREELINE ORIENTÁVEL + VIDRO CRISTAL LAMINADO INCOLOR 8MM), E VIDRO LAMINADO SIMPLES NA COR CINZA , COM OU SEM "SHADOW BOX", CORFORME DETALHAMENTO - FORNECIMENTO E INSTALAÇÃO | UN | 1 |  |  | 0 | 0 | 0 | 0 | 0 | 0%
1411 |  | 6.9 | 13 |  | 6.9.13 |  |  | ESQUADRIA EM VIDRO TEMPERADO CINZA 10MM COM SISTEMA DE ENVIDRAÇAMENTO AUTOPORTANTE, PP5 220x260CM, INSTALADO EM PERFIS DE ALUMÍNIO PRETO FOSCO HORIZONTAIS INFERIORES E SUPERIORES H=75MM, COM BANDEIRA FIXA H=30CM NO SISTEMA GLAZING VIDRO LAMINADO SIMPLES NA COR CINZA, COM "SHADOW BOX, C/ FAIXA SINALIZ. VERMELHA EM TODA A ESQUADRIA, CONFORME DETALHAMENTO. | UN | 2 |  |  | 0 | 0 | 0 | 0 | 0 | 0%
1412 |  | 6.9 | 14 |  | 6.9.14 |  |  | ESQUADRIA EM VIDRO TEMPERADO CINZA 10MM COM SISTEMA DE ENVIDRAÇAMENTO AUTOPORTANTE, PP6 255x260CM, INSTALADO EM PERFIS DE ALUMÍNIO PRETO FOSCO HORIZONTAIS INFERIORES E SUPERIORES H=75MM, COM BANDEIRA FIXA H=30CM NO SISTEMA GLAZING VIDRO LAMINADO SIMPLES NA COR CINZA, COM "SHADOW BOX, C/ FAIXA SINALIZ. VERMELHA EM TODA A ESQUADRIA, CONFORME DETALHAMENTO. | UN | 2 |  |  | 0 | 0 | 0 | 0 | 0 | 0%
1413 |  | 6.9 | 15 |  | 6.9.15 |  |  | ESQUADRIA EM VIDRO TEMPERADO CINZA 10MM COM SISTEMA DE ENVIDRAÇAMENTO AUTOPORTANTE, PP7 310x260CM, INSTALADO EM PERFIS DE ALUMÍNIO PRETO FOSCO HORIZONTAIS INFERIORES E SUPERIORES H=75MM, C/ FAIXA SINALIZ. VERMELHA EM TODA A ESQUADRIA, CONFORME DETALHAMENTO. | UN | 2 |  |  | 0 | 0 | 0 | 0 | 0 | 0%
1414 | 28 | 7 |  |  | 7 |  |  | REVESTIMENTOS E TRATAMENTO SUPERFICIAIS - PISO / PAREDE / TETO |  | - | [6 empty] | 0
1415 |  | 7.1 |  |  | 7.1 |  |  | PAREDE |  | -
1416 |  | 7.1 | 1 |  | 7.1.1 |  |  | CHAPISCO APLICADO EM ALVENARIAS E ESTRUTURAS DE CONCRETO INTERNAS, COM COLHER DE PEDREIRO. ARGAMASSA TRAÇO 1:3 COM PREPARO EM BETONEIRA 400L. AF_10/2022 | M2 | 31394.89 |  |  | 0 | 0 | 0 | 0 | 0 | 0%
1417 |  | 7.1 | 2 |  | 7.1.2 |  |  | MASSA ÚNICA, EM ARGAMASSA TRAÇO 1:2:8, PREPARO MECÂNICO, APLICADA MANUALMENTE EM PAREDES INTERNAS DE AMBIENTES COM ÁREA MAIOR QUE 10M², E = 17,5MM, COM TALISCAS. AF_03/2024 | M2 | 23299.73 |  |  | 0 | 0 | 0 | 0 | 0 | 0%
1418 |  | 7.1 | 3 |  | 7.1.3 |  |  | MASSA ÚNICA, EM ARGAMASSA TRAÇO 1:2:8, PREPARO MECÂNICO, APLICADA MANUALMENTE EM PAREDES INTERNAS DE AMBIENTES COM ÁREA ENTRE 5M² E 10M², E = 17,5MM, COM TALISCAS. AF_03/2024 | M2 | 7077.79 |  |  | 0 | 0 | 0 | 0 | 0 | 0%
1419 |  | 7.1 | 4 |  | 7.1.4 |  |  | REVESTIMENTO TERMOACÚSTICO DE FIBRAS MINERAIS FLEXÍVEIS EM PAINÉIS DE LÃ DE ROCHA, DA FIBERTHERM OU SIMILAR, INCLUSO ESTRUTURA METÁLICA, APLICADO EM PAREDE | M2 | 2280.35 |  |  | 0 | 0 | 0 | 0 | 0 | 0%
1420 |  | 7.1 | 5 |  | 7.1.5 |  |  | EMBOÇO, EM ARGAMASSA TRAÇO 1:2:8, PREPARO MECÂNICO, APLICADO MANUALMENTE EM PAREDES INTERNAS, PARA AMBIENTES COM ÁREA MENOR QUE 5M², E = 10MM, COM TALISCAS. AF_03/2024 | M2 | 565.7 |  |  | 0 | 0 | 0 | 0 | 0 | 0%
1421 |  | 7.1 | 6 |  | 7.1.6 |  |  | EMBOÇO, EM ARGAMASSA TRAÇO 1:2:8, PREPARO MECÂNICO, APLICADO MANUALMENTE EM PAREDES INTERNAS DE AMBIENTES COM ÁREA ENTRE 5M² E 10M², E = 10MM, COM TALISCAS. AF_03/2024 | M2 | 451.67 |  |  | 0 | 0 | 0 | 0 | 0 | 0%
1422 |  | 7.1 | 7 |  | 7.1.7 |  |  | REVESTIMENTO CERÂMICO TIPO BRANCO 15,5X15,5CM, ACETINADO, RETIFICADO, PEI4, PARA PAREDES INTERNAS, LINHA ATHOS BULCÃO DA PORTOBELLO OU SIMILAR | M2 | 838.29 |  |  | 0 | 0 | 0 | 0 | 0 | 0%
1423 |  | 7.1 | 8 |  | 7.1.8 |  |  | REVESTIMENTO CERÂMICO TIPO ARCO SIMPLES 15,5X15,5CM, ACETINADO, RETIFICADO, PEI4, PARA PAREDES INTERNAS, LINHA ATHOS BULCÃO DA PORTOBELLO OU SIMILAR | M2 | 68.04 |  |  | 0 | 0 | 0 | 0 | 0 | 0%
1424 |  | 7.1 | 9 |  | 7.1.9 |  |  | REVESTIMENTO CERÂMICO TIPO VÍRGULA AZUL ESCURO E VIRGULA AZUL CELESTE 15,5X15,5CM, ACETINADO, RETIFICADO, PEI4, PARA PAREDES INTERNAS, LINHA ATHOS BULCÃO DA PORTOBELLO OU SIMILAR | M2 | 111.04 |  |  | 0 | 0 | 0 | 0 | 0 | 0%
1425 |  | 7.1 | 10 |  | 7.1.10 |  |  | REVESTIMENTO EM LÂMINAS DE MADEIRA PEROBA DO CAMPO COM 40CM DE LARGURA, JUNTAS INVISÍVEIS, ACABAMENTO ENCERADO FOSCO, SOBRE COMPENSADO DE CEDRO DE 1,20X2,75M E 4MM DE ESPESSURA, COLOCADO SOBRE PAINEL DE MDF DE 9MM DE ESPESSURA FIXADO EM SARRAFOS DE CEDRINHO OU VIROLA | M2 | 869.02 |  |  | 0 | 0 | 0 | 0 | 0 | 0%
1426 |  | 7.1 | 11 |  | 7.1.11 |  |  | PAINEL DE ALUMÍNIO COMPOSTO LINHA KYNAR 4300, DA ALUCOBOND OU SIMILAR, COM PINTURA ANTIPICHAÇÃO PVDF TIPO KYNAR 500-PPG DURANAR NA COR BRANCO FOSCO, COM 2 LÂMINAS DE ALUMÍNIO DE 0,3MM DE ESPESSURA, NÚCLEO RÍGIDO DE POLETILENO COM ESPESSURA TOTAL DE 4MM, FIXADO POR SISTEMA DE CLIPAGEM, INCLUSIVE SUBESTRUTURA EM ALUMÍNIO ANODIZADO NATURAL | M2 | 39.31 |  |  | 0 | 0 | 0 | 0 | 0 | 0%
1427 |  | 7.2 |  |  | 7.2 |  |  | PISO INTERNO / EXTERNO |  | -
1428 |  | 7.2 | 1 |  | 7.2.1 |  |  | ENCHIMENTO DE LAJE COM CONCRETO CELULAR COM DENSIDADE DE 1.200 KG/M³ | M3 | 899.29 |  |  | 0 | 0 | 0 | 0 | 0 | 0%
1429 |  | 7.2 | 2 |  | 7.2.2 |  |  | REGULARIZAÇÃO DE PISO EM ARGAMASSA TRAÇO 1:3 (CIMENTO E AREIA), PREPARO MECÂNICO COM BETONEIRA 600 L, APLICADO EM ÁREAS SECAS SOBRE LAJE, ADERIDO, ACABAMENTO NÃO REFORÇADO, ESPESSURA 2CM. | M2 | 8164.62 |  |  | 0 | 0 | 0 | 0 | 0 | 0%
1430 |  | 7.2 | 3 |  | 7.2.3 |  |  | REGULARIZAÇÃO DE PISO EM ARGAMASSA TRAÇO 1:3 (CIMENTO E AREIA), PREPARO MECÂNICO COM BETONEIRA 600 L, APLICADO EM ÁREAS MOLHADAS SOBRE LAJE, ADERIDO, ACABAMENTO NÃO REFORÇADO, ESPESSURA 2CM. | M2 | 1500.98 |  |  | 0 | 0 | 0 | 0 | 0 | 0%
1431 |  | 7.2 | 4 |  | 7.2.4 |  |  | REGULARIZAÇÃO DE PISO EM ARGAMASSA TRAÇO 1:3 (CIMENTO E AREIA), PREPARO MECÂNICO COM BETONEIRA 600 L, APLICADO EM ÁREAS SECAS SOBRE LAJE, ADERIDO, ACABAMENTO NÃO REFORÇADO, ESPESSURA 5CM. | M2 | 25386.9 |  |  | 0 | 0 | 0 | 0 | 0 | 0%
1432 |  | 7.2 | 5 |  | 7.2.5 |  |  | PISO EM ARGAMASSA DE ALTA RESITÊNCIA COR CINZA, DO TIPO P500E 70.002 DA POLIPISO OU SIMILAR, INCLUSO EXECUÇÃO TOTAL ATÉ O ACABAMENTO FINAL, NÃO INCLUI CONTRAPISO | M2 | 31177.52 |  |  | 0 | 0 | 0 | 0 | 0 | 0%
1433 |  | 7.2 | 6 |  | 7.2.6 |  |  | PISO EM ARGAMASSA DE ALTA RESITÊNCIA ANTIDERRAPANTE PRÉ-MOLDADA EM PLACAS ESP=3CM, COR CINZA, DO TIPO P500E 70.002 DA POLIPISO OU SIMILAR, INCLUSO EXECUÇÃO TOTAL ATÉ O ACABAMENTO FINAL, NÃO INCLUI CONTRAPISO | M2 | 1392.59 |  |  | 0 | 0 | 0 | 0 | 0 | 0%
1434 |  | 7.2 | 7 |  | 7.2.7 |  |  | PISO ELEVADO DE CONCRETO, PLACAS 60X60CM, EM SISTEMA DE APOIO, ALTURA 15CM, COM PISO EM CHAPA DE LAMINADO CUMARÚ DA LINHA NATURE DA DURAFLOOR OU SIMILAR - FORNECIMENTO E INSTALAÇÃO | M2 | 1040.98 |  |  | 0 | 0 | 0 | 0 | 0 | 0%
1435 |  | 7.2 | 8 |  | 7.2.8 |  |  | PISO PLAQUEADO ELEVADO DE CONCRETO DA CONCREFIT OU SIMILAR, DE 80 X 80 X 4 CM, COM BORDAS RETAS E ACABAMENTO NATURAL LISO, E CONCRETO COM CAPACIDADE DE 400 KG E RESISTÊNCIA DE 18 MPA - FORNECIMENTO E INSTALAÇÃO | M2 | 15288.83 |  |  | 0 | 0 | 0 | 0 | 0 | 0%
1436 |  | 7.2 | 9 |  | 7.2.9 |  |  | PISO EM TÁBUAS DE FRISO EM MADEIRA CERTIFICADA PEROBA DO CAMPO, 20X2CM, SOBRE GRANZEPES, ACABAMENTO EM RESINA À BASE D'ÁGUA | M2 | 219.9 |  |  | 0 | 0 | 0 | 0 | 0 | 0%
1437 |  | 7.2 | 10 |  | 7.2.10 |  |  | TESTEIRA (15,5X2CM) E TABEIRA (10X2CM) EM MADEIRA CERTIFICADA PEROBA DO CAMPO PARA ACABAMENTO DO PISO DO PALCO | M | 58.18 |  |  | 0 | 0 | 0 | 0 | 0 | 0%
1438 |  | 7.2 | 11 |  | 7.2.11 |  |  | CARPETE EM MANTA, LINHA SAXONY DA SÃO CARLOS, OU SIMILAR, PARA TRÁFEGO INTENSO (COMERCIAL NÍVEL 5 - NBR 11231), ESPESSURA= 9MM - FORNECIMENTO E INSTALAÇÃO | M2 | 1381.82 |  |  | 0 | 0 | 0 | 0 | 0 | 0%
1439 |  | 7.3 |  |  | 7.3 |  |  | RODAPÉ |  | -
1440 |  | 7.3 | 1 |  | 7.3.1 |  |  | RODAPÉ METÁLICO INVERTIDO EM PERFIL "L" PARA ACABAMENTO SIMPLES, EM ALUMÍNIO ANODIZADO COM PINTURA EPÓXI COR PRETO DA LHD OU SIMILAR, DIMENSÃO 18X50MM (LXA), FIXADO COM COLA PU | M | 86.06 |  |  | 0 | 0 | 0 | 0 | 0 | 0%
1441 |  | 7.3 | 2 |  | 7.3.2 |  |  | RODAPÉ BOLEADO EM ARGAMASSA DE ALTA RESISTÊNCIA, COR CINZA, ALTURA=8,5CM, INCLUSIVE 3 POLIMENTOS, SENDO OS CANTOS SALIENTES BOLEADOS, E OS REENTRANTES E JUNTO AO PISO EM MEIA CANA | M | 7032.8 |  |  | 0 | 0 | 0 | 0 | 0 | 0%
1442 |  | 7.3 | 3 |  | 7.3.3 |  |  | RODAPÉ NO PADRÃO DA LINHA EASY COM FRISO SUPERIOR E DESIGN MINIMALISTA DA DURAFLOOR OU SIMILAR, DIM.18X80X2100MM, INCLUSIVE INSTALAÇÃO | M | 394.32 |  |  | 0 | 0 | 0 | 0 | 0 | 0%
1443 |  | 7.3 | 4 |  | 7.3.4 |  |  | RODAPÉ RECUADO EM COMPENSADO 5MM COM LÂMINAS DE MADEIRA PEROBA DO CAMPO, FIXAÇÃO ENCAVILHADA NA PAREDE | M | 318.92 |  |  | 0 | 0 | 0 | 0 | 0 | 0%
1444 |  | 7.4 |  |  | 7.4 |  |  | SOLEIRA |  | -
1445 |  | 7.4 | 1 |  | 7.4.1 |  |  | SOLEIRA PRÉ-MOLDADA EM ARGAMASSA DE ALTA RESISTÊNCIA, LARGURA ATÉ 30CM APLICADO MÉDIA | M | 325 |  |  | 0 | 0 | 0 | 0 | 0 | 0%
1446 |  | 7.5 |  |  | 7.5 |  |  | TETO |  | -
1447 |  | 7.5 | 1 |  | 7.5.1 |  |  | FORRO ESTRUTURADO COM PLACAS DE GESSO ACARTONADO NATURAL (ST), ACABAMENTO LISO, TIPO D112 UNIDIRECIONAL, E=12,5MM, CHAPA 1200X2400MM, INCLUSIVE ESTRUTURA DE FIXAÇÃO | M2 | 38920.23 |  |  | 0 | 0 | 0 | 0 | 0 | 0%
1448 |  | 7.5 | 2 |  | 7.5.2 |  |  | REVESTIMENTO TERMOACÚSTICO DE FIBRAS MINERAIS FLEXÍVEIS EM PAINÉIS DE LÃ DE ROCHA, DA FIBERTHERM OU SIMILAR, INCLUSO ESTRUTURA METÁLICA, APLICADO EM TETO | M2 | 696.67 |  |  | 0 | 0 | 0 | 0 | 0 | 0%
1449 |  | 7.5 | 3 |  | 7.5.3 |  |  | FORRO REBAIXADO ACÚSTICO, SISTEMA BIDIRECIONAL, COM CHAPAS DRYWALL DA LINHA CLEANEO ACÚSTICA DA KNAUF OU SIMILAR, COM FUROS QUADRADOS RETILÍNEOS 12/25, 23% DE PERFURAÇÃO E DIMENSÃO 1200X2000X12,5MM, COM APLICAÇÃO DE MANTA DE LÃ DE ROCHA DE 50MM E DENSIDADE 32KG/M3 | M2 | 1930.66 |  |  | 0 | 0 | 0 | 0 | 0 | 0%
1450 |  | 7.6 |  |  | 7.6 |  |  | CONTORNO TETO |  | -
1451 |  | 7.6 | 1 |  | 7.6.1 |  |  | JUNTA TIPO TABICA PARA FORRO DE GESSO | M | 6979.82 |  |  | 0 | 0 | 0 | 0 | 0 | 0%
1452 |  | 7.6 | 2 |  | 7.6.2 |  |  | ACABAMENTOS PARA FORRO (SANCA DE GESSO, MONTADA NA OBRA). AF_08/2023_PS | M2 | 1304.57 |  |  | 0 | 0 | 0 | 0 | 0 | 0%
1453 | 29 | 8 |  |  | 8 |  |  | PINTURA |  | - | [6 empty] | 0
1454 |  | 8.1 |  |  | 8.1 |  |  | TETO |  | -
1455 |  | 8.1 | 1 |  | 8.1.1 |  |  | FUNDO SELADOR ACRÍLICO, APLICAÇÃO MANUAL EM TETO, UMA DEMÃO. AF_04/2023 | M2 | 3643.08 |  |  | 0 | 0 | 0 | 0 | 0 | 0%
1456 |  | 8.1 | 2 |  | 8.1.2 |  |  | EMASSAMENTO COM MASSA LÁTEX, APLICAÇÃO EM TETO, DUAS DEMÃOS, LIXAMENTO MANUAL. AF_04/2023 | M2 | 40632.65 |  |  | 0 | 0 | 0 | 0 | 0 | 0%
1457 |  | 8.1 | 3 |  | 8.1.3 |  |  | PINTURA LÁTEX ACRÍLICA PREMIUM, APLICAÇÃO MANUAL EM TETO, DUAS DEMÃOS. AF_04/2023 | M2 | 41953.69 |  |  | 0 | 0 | 0 | 0 | 0 | 0%
1458 |  | 8.1 | 4 |  | 8.1.4 |  |  | PINTURA LÁTEX PVA PREMIUM, ACABAMENTO FOSCO, APLICAÇÃO MANUAL EM TETO, DUAS DEMÃOS. | M2 | 609.62 |  |  | 0 | 0 | 0 | 0 | 0 | 0%
1459 |  | 8.2 |  |  | 8.2 |  |  | PAREDE |  | -
1460 |  | 8.2 | 1 |  | 8.2.1 |  |  | FUNDO SELADOR ACRÍLICO, APLICAÇÃO MANUAL EM PAREDE, UMA DEMÃO. AF_04/2023 | M2 | 2883.5 |  |  | 0 | 0 | 0 | 0 | 0 | 0%
1461 |  | 8.2 | 2 |  | 8.2.2 |  |  | EMASSAMENTO COM MASSA LÁTEX, APLICAÇÃO EM PAREDE, DUAS DEMÃOS, LIXAMENTO MANUAL. AF_04/2023 | M2 | 30111.65 |  |  | 0 | 0 | 0 | 0 | 0 | 0%
1462 |  | 8.2 | 3 |  | 8.2.3 |  |  | PINTURA LÁTEX ACRÍLICA PREMIUM, APLICAÇÃO MANUAL EM PAREDES, DUAS DEMÃOS. AF_04/2023 | M2 | 26183.23 |  |  | 0 | 0 | 0 | 0 | 0 | 0%
1463 |  | 8.2 | 4 |  | 8.2.4 |  |  | PINTURA COM TINTA ACRÍLICA SUPER EPÓXI, ACABAMENTO FOSCO, APLICAÇÃO MANUAL EM PAREDES, DUAS DEMÃOS. | M2 | 196.52 |  |  | 0 | 0 | 0 | 0 | 0 | 0%
1464 |  | 8.2 | 5 |  | 8.2.5 |  |  | PINTURA LÁTEX PVA PREMIUM, ACABAMENTO FOSCO, APLICAÇÃO MANUAL EM PAREDES, DUAS DEMÃOS. | M2 | 1316.44 |  |  | 0 | 0 | 0 | 0 | 0 | 0%
1465 |  | 8.2 | 6 |  | 8.2.6 |  |  | PINTURA IMPERMEABILIZANTE SOBRE SUPERFÍCIE DE CONCRETO EM RESINA ACRÍLICA COM BASE SOLVENTE DA SUVINIL OU SIMILAR, DE ALTA RESISTÊNCIA ÀS INTEMPÉRIES, DUAS DEMÃOS | M2 | 3619.97 |  |  | 0 | 0 | 0 | 0 | 0 | 0%
1466 |  | 8.2 | 7 |  | 8.2.7 |  |  | PINTURA LÁTEX ACRÍLICA LAVÁVEL COR "GERGELIM", APLICAÇÃO MANUAL EM PAREDES, DUAS DEMÃOS. | M2 | 2342.18 |  |  | 0 | 0 | 0 | 0 | 0 | 0%
1467 |  | 8.2 | 8 |  | 8.2.8 |  |  | PINTURA LÁTEX ACRÍLICA LAVÁVEL COR "BRANCO NEVE", APLICAÇÃO MANUAL EM PAREDES, DUAS DEMÃOS. | M2 | 73.28 |  |  | 0 | 0 | 0 | 0 | 0 | 0%
1468 | 30 | 9 |  |  | 9 |  |  | ITENS DIVERSOS (BANCADAS, METAIS, LOUÇAS, ETC) |  | - | [6 empty] | 0
1469 |  | 9.1 |  |  | 9.1 |  |  | EQUIPAMENTOS DOS SANITÁRIOS E SERVIÇOS |  | -
1470 |  | 9.1.1 |  |  | 9.1.1 |  |  | LOUÇAS E METAIS
1471 |  | 9.1.1 | 1 |  | 9.1.1.1 |  |  | BACIA SANITÁRIA CONVENCIONAL, LINHA VOGUE PLUS CONFORTO SEM ABERTURA FRONTAL, REF.: P.510.17 DECA OU SIMILAR, INCLUSIVE MANGUEIRA FLEXÍVEL DE ALIMENTAÇÃO DE ÁGUA, ASSENTO E TAMPA NA COR BRANCA E CONJUNTO DE LIGAÇÃO PARA BACIA SANITÁRIA AJUSTÁVEL - FORNECIMENTO E INSTALAÇÃO | UN | 246 |  |  | 0 | 0 | 0 | 0 | 0 | 0%
1472 |  | 9.1.1 | 2 |  | 9.1.1.2 |  |  | DUCHA HIGIÊNICA COM REGISTRO METÁLICO E DERIVAÇÃO, LINHA POLO CÓD. 184.C33.ACT.CR DECA OU SIMILAR - FORNECIMENTO E INSTALAÇÃO | UN | 40 |  |  | 0 | 0 | 0 | 0 | 0 | 0%
1473 |  | 9.1.1 | 3 |  | 9.1.1.3 |  |  | VÁLVULA DE DESCARGA METÁLICA 1.1/2"/1.1/4" CROMADA, REF. HYDRA CLEAN 2590 DECA OU EQUIVALENTE TÉCNICO | UN | 246 |  |  | 0 | 0 | 0 | 0 | 0 | 0%
1474 |  | 9.1.1 | 4 |  | 9.1.1.4 |  |  | CUBA DE EMBUTIR OVAL EM LOUÇA BRANCA, 34 X 40CM LINHA L.59.17 DECA OU SIMILAR, INCLUSO VÁLVULA E SIFÃO TIPO GARRAFA EM METAL CROMADO - FORNECIMENTO E INSTALAÇÃO | UN | 244 |  |  | 0 | 0 | 0 | 0 | 0 | 0%
1475 |  | 9.1.1 | 5 |  | 9.1.1.5 |  |  | LAVATÓRIO COM COLUNA SUSPENSA 54X46CM, LINHA VOGUE PLUS, CÓD.: L.51.17 E CS.1.17, DA DECA OU SIMILAR, INCLUSO VÁLVULA DE ESCOAMENTO EM METAL CROMADO PARA LAVATÓRIO REF. 1602-C DA DECA OU SIMILAR | UN | 40 |  |  | 0 | 0 | 0 | 0 | 0 | 0%
1476 |  | 9.1.1 | 6 |  | 9.1.1.6 |  |  | TORNEIRA METÁLICA CROMADA DE MESA, BICA BAIXA, COM FECHAMENTO AUTOMÁTICO, TIPO PRESSMATIC 1/2", REFERÊNCIA 1170C DECA OU EQUIVALENTE TÉCNICO | UN | 284 |  |  | 0 | 0 | 0 | 0 | 0 | 0%
1477 |  | 9.1.1 | 7 |  | 9.1.1.7 |  |  | LIGAÇÃO FLEXÍVEL CROMADA, 1/2 X 40CM, REF. 4606C DA DECA OU SIMILAR - FORNECIMENTO E INSTALAÇÃO. | UN | 284 |  |  | 0 | 0 | 0 | 0 | 0 | 0%
1478 |  | 9.1.1 | 8 |  | 9.1.1.8 |  |  | SIFÃO DO TIPO GARRAFA EM METAL CROMADO 1 X 1.1/2" - FORNECIMENTO E INSTALAÇÃO. AF_01/2020 | UN | 284 |  |  | 0 | 0 | 0 | 0 | 0 | 0%
1479 |  | 9.1.1 | 9 |  | 9.1.1.9 |  |  | TORNEIRAS PARA USO GERAL EM METAL CROMADO COM BICO PARA JARDIM OU TANQUE DE ¾’', REF.: LINHA IZY 1152.C37 DA DECA OU SIMILAR | UN | 58 |  |  | 0 | 0 | 0 | 0 | 0 | 0%
1480 |  | 9.1.1 | 10 |  | 9.1.1.10 |  |  | CHUVEIRO TIPO DUCHA METÁLICA COM TUBO DE PAREDE, ARTICULAVEL, COM DESVIADOR E DUCHA MANUAL, REF.: 1990.C.STD DA DECA OU SIMILAR- FORNECIMENTO E INSTALAÇÃO | UN | 4 |  |  | 0 | 0 | 0 | 0 | 0 | 0%
1481 |  | 9.1.1 | 11 |  | 9.1.1.11 |  |  | CHUVEIRO TIPO DUCHA METÁLICA DE PAREDE, ARTICULAVEL, COM BRAÇO/CANO, SEM DESVIADOR | UN | 16 |  |  | 0 | 0 | 0 | 0 | 0 | 0%
1482 |  | 9.1.1 | 12 |  | 9.1.1.12 |  |  | MISTURADOR MONOCOMANDO PARA CHUVEIRO, BASE BRUTA E ACABAMENTO CROMADO - FORNECIMENTO E INSTALAÇÃO. AF_08/2021 | UN | 20 |  |  | 0 | 0 | 0 | 0 | 0 | 0%
1483 |  | 9.1.1 | 13 |  | 9.1.1.13 |  |  | TANQUE EM LOUÇA 22 LITROS, CÓD.: TQ.01.17, DA DECA OU SIMILAR, INCLUSO VÁLVULA DE ESCOAMENTO, REF.: 1605C DA DECA OU SIMILAR E SIFÃO REF. 1680C112 DA DECA OU SIMILAR | UN | 14 |  |  | 0 | 0 | 0 | 0 | 0 | 0%
1484 |  | 9.1.1 | 14 |  | 9.1.1.14 |  |  | MICTÓRIO SIFONADO LOUÇA BRANCA PARA ENTRADA DE ÁGUA EMBUTIDA - PADRÃO ALTO - FORNECIMENTO E INSTALAÇÃO. AF_01/2020 | UN | 30 |  |  | 0 | 0 | 0 | 0 | 0 | 0%
1485 |  | 9.1.1 | 15 |  | 9.1.1.15 |  |  | VÁLVULA DE DESCARGA PARA MICTÓRIO EM METAL CROMADO, EMBUTIDA, ACIONAMENTO PARA SENSOR BIVOLT, LINHA DECALUX CÓD 2780.C DECA OU SIMILAR | UN | 30 |  |  | 0 | 0 | 0 | 0 | 0 | 0%
1486 |  | 9.1.2 |  |  | 9.1.2 |  |  | ACESSÓRIOS
1487 |  | 9.1.2 | 1 |  | 9.1.2.1 |  |  | DISPENSER SABONETE EM ESPUMA MODELO AUTOMÁTICO, 1000ML, CÓD.: 1451, DA KIMBERLY-CLARK OU SIMILAR. | UN | 40 |  |  | 0 | 0 | 0 | 0 | 0 | 0%
1488 |  | 9.1.2 | 2 |  | 9.1.2.2 |  |  | CABIDE TIPO GANCHO CROMADO, LINHA SLIM, REF. 2060 DECA OU SIMILAR | UN | 262 |  |  | 0 | 0 | 0 | 0 | 0 | 0%
1489 |  | 9.1.2 | 3 |  | 9.1.2.3 |  |  | DISPENSER PAPEL TOALHA INTERFOLHADO MOD, CÓD.: 1446, DA KIMBERLY-CLARK OU SIMILAR. | UN | 216 |  |  | 0 | 0 | 0 | 0 | 0 | 0%
1490 |  | 9.1.2 | 4 |  | 9.1.2.4 |  |  | ESPELHO CRISTAL E INCOLOR COM MOLDURA EM ALUMÍNIO, ESPESSURA 4MM, COLADO EM CHAPA DE COMPENSADO 8MM, COM BORDA EM PERFIL METÁLICO TIPO "U" 1,5X1,0CM COM PINTURA ELETROSTATICA NA COR BRANCA FOSCA, ALTURA = 80CM, LARGURA VARÁVEL CONFORME DETALHE PROJETO | M | 235.08 |  |  | 0 | 0 | 0 | 0 | 0 | 0%
1491 |  | 9.1.2 | 5 |  | 9.1.2.5 |  |  | ESPELHO CRISTAL E INCOLOR, E=4MM, 50X80CM COM CANTOS ARREDONDADOS COLADO SOBRE CHAPA DE MDF E=10MM. | UN | 40 |  |  | 0 | 0 | 0 | 0 | 0 | 0%
1492 |  | 9.1.2 | 6 |  | 9.1.2.6 |  |  | BARRA DE APOIO RETA, EM AÇO INOX ESCOVADO, COMPRIMENTO 80CM, FIXADA NA PAREDE - FORNECIMENTO E INSTALAÇÃO | UN | 124 |  |  | 0 | 0 | 0 | 0 | 0 | 0%
1493 |  | 9.1.2 | 7 |  | 9.1.2.7 |  |  | BARRA DE APOIO RETA, EM ACO INOX ESCOVADO, COMPRIMENTO 40CM, FIXADA NA PAREDE - FORNECIMENTO E INSTALAÇÃO | UN | 80 |  |  | 0 | 0 | 0 | 0 | 0 | 0%
1494 |  | 9.1.2 | 8 |  | 9.1.2.8 |  |  | FRALDÁRIO DE PAREDE, MODELO HORIZONTAL DE ALTA RESISTÊNCIA DA SOLUTTI OU SIMILAR, EM MDF 15MM E PISTÕES AMORTECEDORES A GÁS. FORNECIMENTO E INSTALAÇÃO | UN | 28 |  |  | 0 | 0 | 0 | 0 | 0 | 0%
1495 |  | 9.1.2 | 9 |  | 9.1.2.9 |  |  | DISPENSADOR DE PAPEL HIGIÊNICO EM ROLO ABS DE ALTA RESISTÊNCIA, COR BRANCO, CAPACIDADE DE 1 ROLO DE PAPEL HIGIÊNICO, DIMENSÕES 21,5x22,5cm, FECHAMENTO POR CHAVE - FORNECIMENTO E INSTALAÇÃO | UN | 246 |  |  | 0 | 0 | 0 | 0 | 0 | 0%
1496 |  | 9.1.2 | 10 |  | 9.1.2.10 |  |  | BEBEDOURO ACESSÍVEL COM TORNEIRA COPO LINHA LIFE, CÓD.: 100, DA CÂNOVAS OU SIMILAR - FORNECIMENTO E INSTALAÇÃO | UN | 64 |  |  | 0 | 0 | 0 | 0 | 0 | 0%
1497 |  | 9.1.2 | 11 |  | 9.1.2.11 |  |  | BANCO ARTICULADO, EM ACO INOX, PARA PCD, FIXADO NA PAREDE - FORNECIMENTO E INSTALAÇÃO. AF_01/2020 | UN | 4 |  |  | 0 | 0 | 0 | 0 | 0 | 0%
1498 |  | 9.1.2 | 12 |  | 9.1.2.12 |  |  | BARRA DE APOIO EM "L", EM ACO INOX POLIDO 80 X 80 CM, FIXADA NA PAREDE - FORNECIMENTO E INSTALACAO. AF_01/2020 | UN | 4 |  |  | 0 | 0 | 0 | 0 | 0 | 0%
1499 |  | 9.1.2 | 13 |  | 9.1.2.13 |  |  | PRATELEIRA COM ACABAMENTO CROMADO, LINHA FLEX, DECA OU SIMILAR | UN | 20 |  |  | 0 | 0 | 0 | 0 | 0 | 0%
1500 |  | 9.2 |  |  | 9.2 |  |  | EQUIPAMENTOS DAS COPAS |  | -
1501 |  | 9.2 | 1 |  | 9.2.1 |  |  | CUBA DE EMBUTIR LAVÍNIA 40BL EM AÇO INOX ACETINADO 40X34CM, CÓD.: 94020203 DA TRAMONTINA OU SIMILAR, COM VÁLVULA 3 1/2 " - FORNECIMENTO E INSTALAÇÃO | UN | 4 |  |  | 0 | 0 | 0 | 0 | 0 | 0%
1502 |  | 9.2 | 2 |  | 9.2.2 |  |  | MISTURADOR MONOCOMANDO EM METAL CROMADO DE MESA COM BICA MÓVEL PARA COZINHA, MOD. REDONDO SPIN CÓD.: 2271.C72 DECA OU SIMILAR | UN | 4 |  |  | 0 | 0 | 0 | 0 | 0 | 0%
1503 |  | 9.2 | 3 |  | 9.2.3 |  |  | ENGATE FLEXÍVEL EM INOX, 1/2 X 40CM - FORNECIMENTO E INSTALAÇÃO. AF_01/2020 | UN | 4 |  |  | 0 | 0 | 0 | 0 | 0 | 0%
1504 |  | 9.2 | 4 |  | 9.2.4 |  |  | SIFÃO DO TIPO GARRAFA EM METAL CROMADO 1 X 1.1/2" - FORNECIMENTO E INSTALAÇÃO. AF_01/2020 | UN | 4 |  |  | 0 | 0 | 0 | 0 | 0 | 0%
1505 |  | 9.3 |  |  | 9.3 |  |  | OUTROS EQUIPAMENTOS |  | -
1506 |  | 9.3.1 |  |  | 9.3.1 |  |  | BANCADAS GRANITO
1507 |  | 9.3.1 | 1 |  | 9.3.1.1 |  |  | BANCADA EM GRANITO BRANCO CEARÁ, ESPESSURA 3,00CM, ACABAMENTO POLIDO E IMPERMEABILIZADO, CHUMBADAS À PAREDE SUSTENTADA POR CANTONEIRAS DE AÇO | M2 | 202.71 |  |  | 0 | 0 | 0 | 0 | 0 | 0%
1508 |  | 9.3.2 |  |  | 9.3.2 |  |  | CORRIMÃOS METÁLICOS
1509 |  | 9.3.2 | 1 |  | 9.3.2.1 |  |  | CORRIMÃO DUPLO EM TUBO DE FERRO GALVANIZADO 1 1/2", COM CHUMBADORES PARA FIXAÇÃO EM ALVENARIA, INCLUINDO 01 DEMÃO DE PRIMER EPÓXI E 02 DEMÃOS DE PINTURA DE ACABAMENTO BASE POLIURETANO ALIFÁTICO | M | 1298.98 |  |  | 0 | 0 | 0 | 0 | 0 | 0%
1510 |  | 9.3.2 | 2 |  | 9.3.2.2 |  |  | CORRIMÃO DUPLO EM TUBO ACO GALVANIZADO 1 1/2" COM BARRAS VERTICAIS A CADA 2 M DE 1 1/4" PARA FIXAÇÃO NO PISO, INCLUINDO 01 DEMÃO DE PRIMER EPÓXI E 02 DEMÃOS DE PINTURA DE ACABAMENTO BASE POLIURETANO ALIFÁTICO | M | 32.24 |  |  | 0 | 0 | 0 | 0 | 0 | 0%
1511 |  | 9.3.3 |  |  | 9.3.3 |  |  | FAIXA SINALIZAÇÃO
1512 |  | 9.3.3 | 1 |  | 9.3.3.1 |  |  | FAIXA DE SINALIZAÇÃO VISUAL PARA DEGRAU DE ESCADA, COM RELEVO ANTIDERRAPANTE, L=3CM, NA COR AMARELO, DA MERCUR OU SIMILAR | M | 1037.3 |  |  | 0 | 0 | 0 | 0 | 0 | 0%
1513 |  | 9.3.4 |  |  | 9.3.4 |  |  | CATRACAS
1514 |  | 9.3.4 | 1 |  | 9.3.4.1 |  |  | CATRACA PARA CONTROLE DE ACESSO TIPO GABINETE COM ABERTURA ELÉTRICA E PICTOGRAMAS ORIENTATIVOS, NA VERSÃO P/ LEITOR DE CARTÃO POR PROXIMIDADE, MODELO MDG 7703 G DA MADIS OU SIMILAR, COM DIMENSIONAMENTO DE PASSAGEM DE 900MM (CA01 - PCD) - FORNECIMENTO E INSTALAÇÃO | UN | 5 |  |  | 0 | 0 | 0 | 0 | 0 | 0%
1515 |  | 9.3.4 | 2 |  | 9.3.4.2 |  |  | CATRACA PARA CONTROLE DE ACESSO TIPO GABINETE COM ABERTURA ELÉTRICA E PICTOGRAMAS ORIENTATIVOS, NA VERSÃO P/ LEITOR DE CARTÃO POR PROXIMIDADE, MODELO MDG 7703 G DA MADIS OU SIMILAR, COM DIMENSIONAMENTO DE PASSAGEM DE 580MM (CA02) - FORNECIMENTO E INSTALAÇÃO | UN | 64 |  |  | 0 | 0 | 0 | 0 | 0 | 0%
1516 |  | 9.3.4 | 3 |  | 9.3.4.3 |  |  | ANTEPARO CATRACAS EM MONTANTE METÁLICO 2" COM PINTURA ELETROSTÁTICA PRETA E VIDRO LAMINADO INCOLOR E=10MM, CHUMBADO NO PISO | M | 11.46 |  |  | 0 | 0 | 0 | 0 | 0 | 0%
1517 |  | 9.3.5 |  |  | 9.3.5 |  |  | PISO PODOTÁTIL
1518 |  | 9.3.5 | 1 |  | 9.3.5.1 |  |  | PISO TÁTIL DIRECIONAL PINADO EM ELEMENTOS INDIVIDUAIS EM PVC, COR VERMELHO, DA TB PISOS OU SIMILAR, APLICAÇÃO EM GARRAS OU PARAFUSOS | M | 96.72 |  |  | 0 | 0 | 0 | 0 | 0 | 0%
1519 |  | 9.3.5 | 2 |  | 9.3.5.2 |  |  | PISO TÁTIL ALERTA PINADO EM ELEMENTOS INDIVIDUAIS EM PVC, COR VERMELHO, DA TB PISOS OU SIMILAR, APLICAÇÃO EM GARRAS OU PARAFUSOS | M | 243.56 |  |  | 0 | 0 | 0 | 0 | 0 | 0%
1520 |  | 9.3.6 |  |  | 9.3.6 |  |  | ESCADA MARINHEIRO
1521 |  | 9.3.6 | 1 |  | 9.3.6.1 |  |  | ESCADA DE MARINHEIRO, COM LARGURA DE 0,40M, EXECUTADA EM BARRAS DE FERRO DE 1.1/2"X1/4", SENDO OS DEGRAUS EM FERRO REDONDODE 5/8", ESPACADOS DE 30CM, INCLUINDO 01 DEMÃO DE PRIMER EPÓXI E 02 DEMÃOS DE PINTURA DE ACABAMENTO BASE POLIURETANO ALIFÁTICO. FORNECIMENTO E COLOCACAO | M | 4.43 |  |  | 0 | 0 | 0 | 0 | 0 | 0%
1522 |  | 9.3.7 |  |  | 9.3.7 |  |  | TAMPA DAS VISITAS
1523 |  | 9.3.7 | 1 |  | 9.3.7.1 |  |  | TAMPA DE CHAPA GALVANIZADA REFORÇADA COM PERFIL "L" COM PINTURA, DIMENSÃO 110X105CM | UN | 1 |  |  | 0 | 0 | 0 | 0 | 0 | 0%
1524 |  | 9.3.8 |  |  | 9.3.8 |  |  | PEITORIL
1525 |  | 9.3.8 | 1 |  | 9.3.8.1 |  |  | PEITORIL LINEAR EM GRANITO OU MÁRMORE, L = 15CM, COMPRIMENTO DE ATÉ 2M, ASSENTADO COM ARGAMASSA 1:6 COM ADITIVO. AF_11/2020 | M | 100.51 |  |  | 0 | 0 | 0 | 0 | 0 | 0%
1526 | 31 | 10 |  |  | 10 |  |  | INSTALAÇÕES ELÉTRICAS |  | - | [6 empty] | 0
1527 |  | 10.1 |  |  | 10.1 |  |  | SUBESTAÇÃO 2x2000kVA -13,8±2,5% 380/220V - 60Hz
1528 |  | 10.1 | 1 |  | 10.1.1 |  |  | TRANSFORMADOR 2000kVA -13,8 380/220V - 60Hz | UN | 2 |  |  | 0 | 0 | 0 | 0 | 0 | 0%
1529 |  | 10.1 | 2 |  | 10.1.2 |  |  | PMT PAINEL DE DISTRIBUIÇÃO MÉDIA TENSÃO 15KV, 12KV, 630A - 1 CONJUNTO DE 4 CUBÍCULOS (SUBESTAÇÃO SALAS DE AULAS) | CJ | 1 |  |  | 0 | 0 | 0 | 0 | 0 | 0%
1530 |  | 10.1 | 3 |  | 10.1.3 |  |  | BARRAMENTO BLINDADO TIPO "BUS-WAY" 4000A 3F+N | M | 25 |  |  | 0 | 0 | 0 | 0 | 0 | 0%
1531 |  | 10.1 | 4 |  | 10.1.4 |  |  | RETIFICADORES SR 600Ah - 380/48Vcc | CJ | 2 |  |  | 0 | 0 | 0 | 0 | 0 | 0%
1532 |  | 10.2 |  |  | 10.2 |  |  | SISTEMA DE ATERRAMENTO E PROTEÇÃO CONTRA DESCARGAS ATMOSFÉRICAS - SPDA
1533 |  | 10.2 | 1 |  | 10.2.1 |  |  | CONDUTOR DE COBRE NÚ - #16MM² | M | 50 |  |  | 0 | 0 | 0 | 0 | 0 | 0%
1534 |  | 10.2 | 2 |  | 10.2.2 |  |  | CONDUTOR DE COBRE NÚ - #35MM² | M | 5 |  |  | 0 | 0 | 0 | 0 | 0 | 0%
1535 |  | 10.2 | 3 |  | 10.2.3 |  |  | CORDOALHA DE COBRE NU 50 MM², ENTERRADA - FORNECIMENTO E INSTALAÇÃO. AF_08/2023 | M | 100 |  |  | 0 | 0 | 0 | 0 | 0 | 0%
1536 |  | 10.2 | 4 |  | 10.2.4 |  |  | CORDOALHA DE COBRE NU 95 MM², ENTERRADA - FORNECIMENTO E INSTALAÇÃO. AF_08/2023 | M | 40 |  |  | 0 | 0 | 0 | 0 | 0 | 0%
1537 |  | 10.2 | 5 |  | 10.2.5 |  |  | CAIXA DE INSPEÇÃO PARA ATERRAMENTO, CIRCULAR, EM POLIETILENO, DIÂMETRO INTERNO = 0,3 M. AF_12/2020 | UN | 9 |  |  | 0 | 0 | 0 | 0 | 0 | 0%
1538 |  | 10.2 | 6 |  | 10.2.6 |  |  | HASTE DE ATERRAMENTO, DIÂMETRO 5/8", COM 3 METROS - FORNECIMENTO E INSTALAÇÃO. AF_08/2023 | UN | 9 |  |  | 0 | 0 | 0 | 0 | 0 | 0%
1539 |  | 10.2 | 7 |  | 10.2.7 |  |  | CAIXA DE TESTE DE TERRA EM CHAPA PRETA DE 120X60cm E 20cm DE PROFUNDIDADE COM TAMPA FIXADA COM 8 PARAFUSOS, PARTE POSTERIOR A SER FEITA COM CHAPA #10 E O RESTANTE COM CHAPA #12 E BARRA CHATA DE COBRE DE 3"x1.4" - ISOLADOR E 1000V E TERRA DE 2000A. | UN | 2 |  |  | 0 | 0 | 0 | 0 | 0 | 0%
1540 |  | 10.2 | 8 |  | 10.2.8 |  |  | MALHA DE COBRE 1,00x100m NÚ #95mm2 PARA ATERRAMENTO DA SUBSTAÇÃO E SALA DO GERADOR - COM SOLDA EXOTÉRMICA. | M | 80 |  |  | 0 | 0 | 0 | 0 | 0 | 0%
1541 |  | 10.2 | 9 |  | 10.2.9 |  |  | CAIXA DE PISO DE 20x20CM | UN | 246 |  |  | 0 | 0 | 0 | 0 | 0 | 0%
1542 |  | 10.2 | 10 |  | 10.2.10 |  |  | CAIXA ENTERRADA ELÉTRICA RETANGULAR, EM ALVENARIA COM TIJOLOS CERÂMICOS MACIÇOS, FUNDO COM BRITA, DIMENSÕES INTERNAS: 0,3X0,3X0,3 M. AF_12/2020 | UN | 12 |  |  | 0 | 0 | 0 | 0 | 0 | 0%
1543 |  | 10.3 |  |  | 10.3 |  |  | GRUPO GERADOR
1544 |  | 10.3 | 1 |  | 10.3.1 |  |  | GRUPO GERADOR DE 290,0 KVA - 380/220V - 60HZ, COM COIFA DE DIAM. DE 6" E TANQUE DR COMBUSTÍVEL DE 350 LITROS, EMBUTIDO NA BASE - CONSUMO EM PLENA CSARGA DE 50L/H - AUTONOMIA DE 07 HORAS. | UN | 1 |  |  | 0 | 0 | 0 | 0 | 0 | 0%
1545 |  | 10.3.2 |  |  | 10.3.2 |  |  | SISTEMA DE ATERRAMENTO E PROTEÇÃO CONTRA DESCARGAS ATMOSFÉRICAS - SPDA
1546 |  | 10.3.2 | 1 |  | 10.3.2.1 |  |  | SOLDA EXOTÉRMICA | UN | 47 |  |  | 0 | 0 | 0 | 0 | 0 | 0%
1547 |  | 10.3.2 | 2 |  | 10.3.2.2 |  |  | CONDUTOR DE COBRE NÚ - #16MM² | M | 30 |  |  | 0 | 0 | 0 | 0 | 0 | 0%
1548 |  | 10.3.2 | 3 |  | 10.3.2.3 |  |  | CORDOALHA DE COBRE NU 50 MM², ENTERRADA - FORNECIMENTO E INSTALAÇÃO. AF_08/2023 | M | 70 |  |  | 0 | 0 | 0 | 0 | 0 | 0%
1549 |  | 10.3.2 | 4 |  | 10.3.2.4 |  |  | CORDOALHA DE COBRE NU 95 MM², ENTERRADA - FORNECIMENTO E INSTALAÇÃO. AF_08/2023 | M | 10 |  |  | 0 | 0 | 0 | 0 | 0 | 0%
1550 |  | 10.3.2 | 5 |  | 10.3.2.5 |  |  | CAIXA DE INSPEÇÃO PARA ATERRAMENTO, CIRCULAR, EM POLIETILENO, DIÂMETRO INTERNO = 0,3 M. AF_12/2020 | UN | 4 |  |  | 0 | 0 | 0 | 0 | 0 | 0%
1551 |  | 10.3.2 | 6 |  | 10.3.2.6 |  |  | HASTE DE ATERRAMENTO, DIÂMETRO 5/8", COM 3 METROS - FORNECIMENTO E INSTALAÇÃO. AF_08/2023 | UN | 4 |  |  | 0 | 0 | 0 | 0 | 0 | 0%
1552 |  | 10.4 |  |  | 10.4 |  |  | NOBREAK
1553 |  | 10.4 | 1 |  | 10.4.1 |  |  | SISTEMA “NO BREAK” - UPS - 60kVA - TRIFÁSICO - 380/220V COM TRANSFORMADORES E QUADRO DO PARALELISMO | UN | 2 |  |  | 0 | 0 | 0 | 0 | 0 | 0%
1554 |  | 10.4 | 2 |  | 10.4.2 |  |  | SISTEMA “NO BREAK” - UPS - 10kVA - TRIFÁSICO - 380/220V COM TRANSFORMADORES E QUADRO DO PARALELISMO | UN | 1 |  |  | 0 | 0 | 0 | 0 | 0 | 0%
1555 |  | 10.5 |  |  | 10.5 |  |  | QUADROS
1556 |  | 10.5.1 |  |  | 10.5.1 |  |  | QUADROS DO EDIFÍCIO CENTRAL
1557 |  | 10.5.1 | 1 |  | 10.5.1.1 |  |  | PAINEL INCORPORADO NAS BOMBAS VERTICAIS COM VARIADOR DE FREQUENCIA DE ÁGUA POTÁVEL E ÁGUAS PLUVIAIS | UN | 1 |  |  | 0 | 0 | 0 | 0 | 0 | 0%
1558 |  | 10.5.2 |  |  | 10.5.2 |  |  | QUADROS DO BLOCO SALAS DE AULAS
1559 |  | 10.5.2 | 1 |  | 10.5.2.1 |  |  | DISJUNTOR TIPO LSIG (INCLUÍDO DISPOSITIVO DE DISPARO DE FALTA DE TERRA) | UN | 1 |  |  | 0 | 0 | 0 | 0 | 0 | 0%
1560 |  | 10.5.2 | 2 |  | 10.5.2.2 |  |  | DJ02 - 4000A - 38 - 60KA - REG. 3500A | un | 1 |  |  | 0 | 0 | 0 | 0 | 0 | 0%
1561 |  | 10.5.2 | 3 |  | 10.5.2.3 |  |  | QD - ILUMINAÇÃO DE EMERGÊNCIA COM 12 DISJ. DE 1x16A E 1 CHAVE GERAL DE 3x32A | UN | 1 |  |  | 0 | 0 | 0 | 0 | 0 | 0%
1562 |  | 10.5.2 | 4 |  | 10.5.2.4 |  |  | QDL - 1P - 2, COM 21 DISJ. DE 1x16A, E UM DISJUNTOR GERAL DE 3x32A. | UN | 1 |  |  | 0 | 0 | 0 | 0 | 0 | 0%
1563 |  | 10.5.2 | 5 |  | 10.5.2.5 |  |  | QDL - 1P -1, COM 18 DISJ. DE 1x16A, E UM DISJUNTOR GERAL DE 3x20A. | UN | 1 |  |  | 0 | 0 | 0 | 0 | 0 | 0%
1564 |  | 10.5.2 | 6 |  | 10.5.2.6 |  |  | QDL - 1P -3, COM 20 DISJ. DE 1x16A, E UM DISJUNTOR GERAL DE 3x32A. | UN | 1 |  |  | 0 | 0 | 0 | 0 | 0 | 0%
1565 |  | 10.5.2 | 7 |  | 10.5.2.7 |  |  | QDL - 1P -4, COM 18 DISJ. DE 1x16A, E UM DISJUNTOR GERAL DE 3x20A. | UN | 1 |  |  | 0 | 0 | 0 | 0 | 0 | 0%
1566 |  | 10.5.2 | 8 |  | 10.5.2.8 |  |  | QDL - 2P - 1, COM 18 DISJ. DE 1x16A, E UM DISJUNTOR GERAL DE 3x20A. | UN | 1 |  |  | 0 | 0 | 0 | 0 | 0 | 0%
1567 |  | 10.5.2 | 9 |  | 10.5.2.9 |  |  | QDL - 2P - 2 / QDL 2P - 3, COM 22 DISJ. DE 1x16A, E UM DISJUNTOR GERAL DE 3x32A. | UN | 2 |  |  | 0 | 0 | 0 | 0 | 0 | 0%
1568 |  | 10.5.2 | 10 |  | 10.5.2.10 |  |  | QDL - 2P - 4, COM 18 DISJ. DE 1x16A, E UM DISJUNTOR GERAL DE 3x20A. | UN | 1 |  |  | 0 | 0 | 0 | 0 | 0 | 0%
1569 |  | 10.5.2 | 11 |  | 10.5.2.11 |  |  | QDL - 3P - 2, COM 22 DISJ. DE 1x16A, E UM DISJUNTOR GERAL DE 3x32A. | UN | 1 |  |  | 0 | 0 | 0 | 0 | 0 | 0%
1570 |  | 10.5.2 | 12 |  | 10.5.2.12 |  |  | QDL - CAFÉ - 1 e 2, COM 26 DISJ. DE 1x16A, 3 DISJ. DE 1x20A E UM DISJUNTOR GERAL DE 3x40A. | UN | 2 |  |  | 0 | 0 | 0 | 0 | 0 | 0%
1571 |  | 10.5.2 | 13 |  | 10.5.2.13 |  |  | QDL - ILUMINAÇÃO EXTERNA 1/2, COM 1 DISJ. DE 3x16A, + 7 DISJ. DE 1x16A E UM DISJUNTOR GERAL DE 3x20A. | UN | 2 |  |  | 0 | 0 | 0 | 0 | 0 | 0%
1572 |  | 10.5.2 | 14 |  | 10.5.2.14 |  |  | QDL - TEL - 1, COM 11 DISJ. DE 1x20A, E UM DISJUNTOR GERAL DE 3x63A. | UN | 1 |  |  | 0 | 0 | 0 | 0 | 0 | 0%
1573 |  | 10.5.2 | 15 |  | 10.5.2.15 |  |  | QDL - TEL - 3/4/5/6, COM 7 DISJ. DE 1x20A, E UM DISJUNTOR GERAL DE 3x40A. | UN | 4 |  |  | 0 | 0 | 0 | 0 | 0 | 0%
1574 |  | 10.5.2 | 16 |  | 10.5.2.16 |  |  | QDLT - TEATRO -1 OU 3 COM 10 DISJ. DE 1x16A + 1 DISJ. DE 1x20A E 1 CHAVE GERAL DE 3x20A | UN | 2 |  |  | 0 | 0 | 0 | 0 | 0 | 0%
1575 |  | 10.5.2 | 17 |  | 10.5.2.17 |  |  | QDLT - TÉRREO - 1, COM 21 DISJ. DE 1x16A, 6 DISJ. DE 1x32A, E UM DISJUNTOR GERAL DE 3x63A. | UN | 1 |  |  | 0 | 0 | 0 | 0 | 0 | 0%
1576 |  | 10.5.2 | 18 |  | 10.5.2.18 |  |  | QDLT - TÉRREO - 2 OU 4, COM 14 DISJ. DE 1x16A, 14 DISJ. DE 1x20A, E UM DISJUNTOR GERAL DE 3x32A. | UN | 2 |  |  | 0 | 0 | 0 | 0 | 0 | 0%
1577 |  | 10.5.2 | 19 |  | 10.5.2.19 |  |  | QDLT - 3P-1 COM 22 DISJ. DE 1x16A + 6 DISJ. DE 1x32A E 1 CHAVE GERAL DE 3x63A | UN | 1 |  |  | 0 | 0 | 0 | 0 | 0 | 0%
1578 |  | 10.5.2 | 20 |  | 10.5.2.20 |  |  | QDT - 1P - 1, COM 12 DISJ. DE 1x16A, + 11 DISJ. DE 1x20A E UM DISJUNTOR GERAL DE 3x63A. | UN | 1 |  |  | 0 | 0 | 0 | 0 | 0 | 0%
1579 |  | 10.5.2 | 21 |  | 10.5.2.21 |  |  | QDT - 1P - 2, COM 17 DISJ. DE 1x16A, + 3 DISJ. DE 1x20A E UM DISJUNTOR GERAL DE 3x40A. | UN | 1 |  |  | 0 | 0 | 0 | 0 | 0 | 0%
1580 |  | 10.5.2 | 22 |  | 10.5.2.22 |  |  | QDT - 1P - 3, COM 17 DISJ. DE 1x16A, + 3 DISJ. DE 1x20A E UM DISJUNTOR GERAL DE 3x40A. | UN | 1 |  |  | 0 | 0 | 0 | 0 | 0 | 0%
1581 |  | 10.5.2 | 23 |  | 10.5.2.23 |  |  | QDT - 1P - 4, COM 12 DISJ. DE 1x16A, + 1 DISJ. DE 1x20A + 1 DISJ. DE 3x32A E UM DISJUNTOR GERAL DE 3x50A. | UN | 1 |  |  | 0 | 0 | 0 | 0 | 0 | 0%
1582 |  | 10.5.2 | 24 |  | 10.5.2.24 |  |  | QDT - 2P - 1, COM 12 DISJ. DE 1x16A, + 11 DISJ. DE 1x20A E UM DISJUNTOR GERAL DE 3x63A. | UN | 1 |  |  | 0 | 0 | 0 | 0 | 0 | 0%
1583 |  | 10.5.2 | 25 |  | 10.5.2.25 |  |  | QDT - 2P - 2 / QDT 2P - 3, COM 17 DISJ. DE 1x16A, 3 DISJ. DE 1x20 E UM DISJUNTOR GERAL DE 3x40A. | UN | 2 |  |  | 0 | 0 | 0 | 0 | 0 | 0%
1584 |  | 10.5.2 | 26 |  | 10.5.2.26 |  |  | QDT - 3P - 2, COM 5 DISJ. DE 1x16A, 13 DISJ. DE 1x20 E UM DISJUNTOR GERAL DE 3x40A. | UN | 1 |  |  | 0 | 0 | 0 | 0 | 0 | 0%
1585 |  | 10.5.2 | 27 |  | 10.5.2.27 |  |  | QDT - INFO - 1 a 7, COM 8 DISJ. DE 1x20A, E UM DISJUNTOR GERAL DE 3x40A. | UN | 7 |  |  | 0 | 0 | 0 | 0 | 0 | 0%
1586 |  | 10.5.2 | 28 |  | 10.5.2.28 |  |  | QF - AC -1, COM, 9 DISJ. DE 3x20A, 1 DISJ.DE 3x32A, 3 DISJ. DE 3x50A, 1 DISJ. DE 3x125A, E UM DISJUNTOR GERAL DE 3x300A. | UN | 1 |  |  | 0 | 0 | 0 | 0 | 0 | 0%
1587 |  | 10.5.2 | 29 |  | 10.5.2.29 |  |  | QF - AC -10, COM, 1 DISJ. DE 3x16A, 5 DISJ.DE 3x32A, 1 DISJ. DE 3x40A, 2 DISJ. DE 3x200A, E UM DISJUNTOR GERAL DE 3x400A. | UN | 1 |  |  | 0 | 0 | 0 | 0 | 0 | 0%
1588 |  | 10.5.2 | 30 |  | 10.5.2.30 |  |  | QF - AC -2 , COM 11 DISJ. DE 3x16A, 2 DISJ. DE 3x20A, 1 DISJ.DE 3x32A, 2 DISJ. DE 3x50A, 1 DISJ. DE 3x125A, E UM DISJUNTOR GERAL DE 3x300A. | UN | 1 |  |  | 0 | 0 | 0 | 0 | 0 | 0%
1589 |  | 10.5.2 | 31 |  | 10.5.2.31 |  |  | QF - AC -3 , COM 10 DISJ. DE 3x16A, 1 DISJ. DE 3x20A, 1 DISJ.DE 3x32A, 2 DISJ. DE 3x80A, 1 DISJ. DE 3x125A, E UM DISJUNTOR GERAL DE 3x300A. | UN | 1 |  |  | 0 | 0 | 0 | 0 | 0 | 0%
1590 |  | 10.5.2 | 32 |  | 10.5.2.32 |  |  | QF - AC -4, COM, 9 DISJ. DE 3x20A, 1 DISJ.DE 3x32A, 1 DISJ. DE 3x50A, 3 DISJ. DE 3x125A, E UM DISJUNTOR GERAL DE 3x500A. | UN | 1 |  |  | 0 | 0 | 0 | 0 | 0 | 0%
1591 |  | 10.5.2 | 33 |  | 10.5.2.33 |  |  | QF - AC -5, COM, 8 DISJ. DE 3x16A, 6 DISJ. DE 3x20A, 2 DISJ.DE 3x32A, 1 DISJ. DE 3x50A, 1 DISJ. DE 3x125A, E UM DISJUNTOR GERAL DE 3x350A. | UN | 1 |  |  | 0 | 0 | 0 | 0 | 0 | 0%
1592 |  | 10.5.2 | 34 |  | 10.5.2.34 |  |  | QF - AC -6, COM, 12 DISJ. DE 3x16A, 3 DISJ.DE 3x20A, 2 DISJ. DE 3x50A, 1 DISJ. DE 3x125A, E UM DISJUNTOR GERAL DE 3x350A. | UN | 1 |  |  | 0 | 0 | 0 | 0 | 0 | 0%
1593 |  | 10.5.2 | 35 |  | 10.5.2.35 |  |  | QF - AC -7, COM, 11 DISJ. DE 3x16A, 4 DISJ.DE 3x20A, 2 DISJ. DE 3x50A, 1 DISJ. DE 3x125A, E UM DISJUNTOR GERAL DE 3x350A. | UN | 1 |  |  | 0 | 0 | 0 | 0 | 0 | 0%
1594 |  | 10.5.2 | 36 |  | 10.5.2.36 |  |  | QF - AC -8, COM, 9 DISJ. DE 3x16A, 5 DISJ.DE 3x20A, 1 DISJ. DE 3x50A, 3 DISJ. DE 3x125A, E UM DISJUNTOR GERAL DE 3x500A. | UN | 1 |  |  | 0 | 0 | 0 | 0 | 0 | 0%
1595 |  | 10.5.2 | 37 |  | 10.5.2.37 |  |  | QF - AC -9, COM, 1 DISJ. DE 3x20A, 4 DISJ.DE 3x32A, 1 DISJ. DE 3x40A, 2 DISJ. DE 3x200A, E UM DISJUNTOR GERAL DE 3x400A. | UN | 1 |  |  | 0 | 0 | 0 | 0 | 0 | 0%
1596 |  | 10.5.2 | 38 |  | 10.5.2.38 |  |  | QUADRO ELÉTRICO - QGBT - AULAS MÓDULO 1 (SUBESTAÇÃO), COM 3 DISJ. DE 3x20A + 2 DISJ. DE 3x32A + 2 DISJ. DE 3x40A + 2 DISJ.DE 3x40A + 1 DISJ. DE 3x50A + 3 DISJ. DE 3x63A + 1 DISJ.DE 3x80A + 2 DISJ. DE 3x300A +1 DISJ. DE 3x400A + 1 DISJ. DE 3x500A + 1 DISJ. DE 3x600A MAIS CHAVE GERAL DE 3x4000A E BUS WAY DE 4000A - 3F e 1N | UN | 1 |  |  | 0 | 0 | 0 | 0 | 0 | 0%
1597 |  | 10.5.2 | 39 |  | 10.5.2.39 |  |  | QUADRO ELÉTRICO - QGBT - AULAS MÓDULO 2 (SUBESTAÇÃO), COM 3 DISJ. DE 3x20A + 4 DISJ. DE 3x32A + 8 DISJ. DE 3x40A + 4 DISJ. DE 3x63A + 1 DISJ. DE 3x80A + 3 DISJ. DE 3x350A + 2 DISJ. DE 3x400A + 1 DISJ., DE 3x500A + 1 CHAVE GERAL DE 3x4000A E BUS WAY DE 4000A - 3F e 1N | UN | 1 |  |  | 0 | 0 | 0 | 0 | 0 | 0%
1598 |  | 10.5.2 | 40 |  | 10.5.2.40 |  |  | QUADRO ELÉTRICO - QGBT - AULAS COM 2 DISJ. TIPO LISG 4000A, 2 TRANSFORMADOR DE POTENCIA 208/115V, 4 TRANSFORMADOR DE CORRENTE 4000A/5A, 2 MEDIDOR DIGITAL MULTIFUNÇÃO, 2 GERENCIADOR DE ENERGIA CCK 4400 CCK | UN | 1 |  |  | 0 | 0 | 0 | 0 | 0 | 0%
1599 |  | 10.5.2 | 41 |  | 10.5.2.41 |  |  | QUADRO ELÉTRICO - QGBT - MÓDULO 1, COM 3 DISJ. DE 3x20A + 2 DISJ. DE 3x32A + 2 DISJ. DE 3x40A + 1 DISJ. DE 3x50A + 3 DISJ. DE 3x63A + 1 DISJ. DE 3x80A + 2 DISJ. DE 3x300A + 2 DISJ., DE 3x500A + 1 DISJ. DE 3x600A + 1 CHAVE GERAL DE 3x4000A E BUS WAY DE 4000A - 3F e 1N | UN | 1 |  |  | 0 | 0 | 0 | 0 | 0 | 0%
1600 |  | 10.5.2 | 42 |  | 10.5.2.42 |  |  | QUADRO ELÉTRICO - QGBT - MÓDULO 2, COM 3 DISJ. DE 3x20A + 4 DISJ. DE 3x32A + 8 DISJ. DE 3x40A + 4 DISJ. DE 3x63A + 1 DISJ. DE 3x80A + 3 DISJ. DE 3x350A + 2 DISJ., DE 3x400A + 1 DISJ. DE 3x500A + 1 CHAVE GERAL DE 3x4000A E BUS WAY DE 4000A - 3F e 1N | UN | 1 |  |  | 0 | 0 | 0 | 0 | 0 | 0%
1601 |  | 10.5.2 | 43 |  | 10.5.2.43 |  |  | QUADRO ELÉTRICO GERAL DE EMERGÊNCIA COM 2 DISJ. DE 3x16A, 2 DISJ.DE 3x32A, 11DISJ. DE 3x40A, 1 DISJ. DE 3x63A, E UM DISJUNTOR GERAL DE 3x600A. | UN | 1 |  |  | 0 | 0 | 0 | 0 | 0 | 0%
1602 |  | 10.5.2 | 44 |  | 10.5.2.44 |  |  | QUADRO ELÉTRICO GERAL DE EMERGÊNCIA COM 2 DISJ. DE 3x16A, 2 DISJ.DE 3x32A, 11DISJ. DE 3x40A, 1 DISJ. DE 3x63A, E UM DISJUNTOR GERAL DE 3x600A. | UN | 1 |  |  | 0 | 0 | 0 | 0 | 0 | 0%
1603 |  | 10.5.2 | 45 |  | 10.5.2.45 |  |  | QUADROS ELÉTRICOS DE ILUMINAÇÃO - QDL COM 14 DISJ 1X16A E CHAVE GERAL 3x20A. | UN | 4 |  |  | 0 | 0 | 0 | 0 | 0 | 0%
1604 |  | 10.6 |  |  | 10.6 |  |  | TOMADAS
1605 |  | 10.6 | 1 |  | 10.6.1 |  |  | TOMADA MÉDIA DE EMBUTIR (1 MÓDULO), 2P+T 20 A, INCLUINDO SUPORTE E PLACA - FORNECIMENTO E INSTALAÇÃO. AF_03/2023 | UN | 2490 |  |  | 0 | 0 | 0 | 0 | 0 | 0%
1606 |  | 10.6 | 2 |  | 10.6.2 |  |  | TOMADA MÉDIA DE EMBUTIR (2 MÓDULOS), 2P+T 20 A, INCLUINDO SUPORTE E PLACA - FORNECIMENTO E INSTALAÇÃO. AF_03/2023 | UN | 418 |  |  | 0 | 0 | 0 | 0 | 0 | 0%
1607 |  | 10.6 | 3 |  | 10.6.3 |  |  | TOMADA ALTA DE EMBUTIR (1 MÓDULO), 2P+T 20 A, INCLUINDO SUPORTE E PLACA - FORNECIMENTO E INSTALAÇÃO. AF_03/2023 | UN | 400 |  |  | 0 | 0 | 0 | 0 | 0 | 0%
1608 |  | 10.6 | 4 |  | 10.6.4 |  |  | CAIXA RETANGULAR 4" X 2" MÉDIA (1,30 M DO PISO), METÁLICA, INSTALADA EM PAREDE - FORNECIMENTO E INSTALAÇÃO. AF_03/2023 | UN | 2908 |  |  | 0 | 0 | 0 | 0 | 0 | 0%
1609 |  | 10.6 | 5 |  | 10.6.5 |  |  | CAIXA RETANGULAR 4" X 2" ALTA (2,00 M DO PISO), METÁLICA, INSTALADA EM PAREDE - FORNECIMENTO E INSTALAÇÃO. AF_03/2023 | UN | 400 |  |  | 0 | 0 | 0 | 0 | 0 | 0%
1610 |  | 10.7 |  |  | 10.7 |  |  | INTERRUPTORES
1611 |  | 10.7 | 1 |  | 10.7.1 |  |  | INTERRUPTOR SIMPLES (1 MÓDULO), 10A/250V, INCLUINDO SUPORTE E PLACA - FORNECIMENTO E INSTALAÇÃO. AF_03/2023 | UN | 92 |  |  | 0 | 0 | 0 | 0 | 0 | 0%
1612 |  | 10.7 | 2 |  | 10.7.2 |  |  | INTERRUPTOR SIMPLES (2 MÓDULOS), 10A/250V, INCLUINDO SUPORTE E PLACA - FORNECIMENTO E INSTALAÇÃO. AF_03/2023 | UN | 72 |  |  | 0 | 0 | 0 | 0 | 0 | 0%
1613 |  | 10.7 | 3 |  | 10.7.3 |  |  | INTERRUPTOR SIMPLES (3 MÓDULOS), 10A/250V, INCLUINDO SUPORTE E PLACA - FORNECIMENTO E INSTALAÇÃO. AF_03/2023 | UN | 300 |  |  | 0 | 0 | 0 | 0 | 0 | 0%
1614 |  | 10.7 | 4 |  | 10.7.4 |  |  | CAIXA RETANGULAR 4" X 2" MÉDIA (1,30 M DO PISO), METÁLICA, INSTALADA EM PAREDE - FORNECIMENTO E INSTALAÇÃO. AF_03/2023 | UN | 464 |  |  | 0 | 0 | 0 | 0 | 0 | 0%
1615 |  | 10.7 | 5 |  | 10.7.5 |  |  | ULA30 - FITA LED 15W/M 3000K 12V COM CERCA DE 1500LM, MONTADA SOBRE PERFIL E DRIVER REMOTO - SLED 9003 – MISTER LED OU EQUIVALENTE TÉCNICO | M | 500 |  |  | 0 | 0 | 0 | 0 | 0 | 0%
1616 |  | 10.8 |  |  | 10.8 |  |  | ELETRODUTOS
1617 |  | 10.8 | 1 |  | 10.8.1 |  |  | ELETRODUTO RÍGIDO ROSCÁVEL, PVC, DN 25 MM (3/4"), INCLUSO CONEXÕES - FORNECIMENTO E INSTALAÇÃO | M | 18442 |  |  | 0 | 0 | 0 | 0 | 0 | 0%
1618 |  | 10.8 | 2 |  | 10.8.2 |  |  | ELETRODUTO DE PVC RÍGIDO 32 MM (1"), INCLUSO CONEXÕES - FORNECIMENTO E INSTALAÇÃO | M | 460 |  |  | 0 | 0 | 0 | 0 | 0 | 0%
1619 |  | 10.8 | 3 |  | 10.8.3 |  |  | ELETRODUTO RÍGIDO ROSCÁVEL, PVC, DN 32 MM (1 1/4"), INCLUSO CONEXÕES - FORNECIMENTO E INSTALAÇÃO | M | 160 |  |  | 0 | 0 | 0 | 0 | 0 | 0%
1620 |  | 10.8 | 4 |  | 10.8.4 |  |  | ELETRODUTO RÍGIDO ROSCÁVEL, PVC, DN 50 MM (1.1/2"), INCLUSO CONEXÕES - FORNECIMENTO E INSTALAÇÃO | M | 350 |  |  | 0 | 0 | 0 | 0 | 0 | 0%
1621 |  | 10.8 | 5 |  | 10.8.5 |  |  | ELETRODUTO RÍGIDO ROSCÁVEL, PVC, DN 60 MM (2"), INCLUSO CONEXÕES - FORNECIMENTO E INSTALAÇÃO | M | 150 |  |  | 0 | 0 | 0 | 0 | 0 | 0%
1622 |  | 10.8 | 6 |  | 10.8.6 |  |  | ELETRODUTO DE PVC RÍGIDO ROSQUEÁVEL DE 2.1/2", INCLUSO CONEXÕES | M | 180 |  |  | 0 | 0 | 0 | 0 | 0 | 0%
1623 |  | 10.8 | 7 |  | 10.8.7 |  |  | ELETRODUTO RÍGIDO ROSCÁVEL, PVC, DN 85 MM (3"), INCLUSO CONEXÕES - FORNECIMENTO E INSTALAÇÃO | M | 140 |  |  | 0 | 0 | 0 | 0 | 0 | 0%
1624 |  | 10.8 | 8 |  | 10.8.8 |  |  | ELETRODUTO FLEXÍVEL CORRUGADO, PEAD, DN 63 (2"), PARA REDE ENTERRADA DE DISTRIBUIÇÃO DE ENERGIA ELÉTRICA - FORNECIMENTO E INSTALAÇÃO. AF_12/2021 | M | 750 |  |  | 0 | 0 | 0 | 0 | 0 | 0%
1625 |  | 10.8 | 9 |  | 10.8.9 |  |  | ELETRODUTO FLEXIVEL, EM FITA DE ACO GALVANIZADO, REVESTIDO COM PVC PRETO, DIAMETRO EXTERNO DE 25 MM, DN = 3/4", TIPO SEALTUBO | M | 260 |  |  | 0 | 0 | 0 | 0 | 0 | 0%
1626 |  | 10.8 |  |  | 10.8 |  |  | SERVIÇOS CIVIS
1627 |  | 10.8 | 1 |  | 10.8.1 |  |  | ESCAVAÇÃO MECANIZADA DE VALA COM PROFUNDIDADE ATÉ 1,5 M (MÉDIA MONTANTE E JUSANTE/UMA COMPOSIÇÃO POR TRECHO), RETROESCAV. (0,26 M3), LARGURA DE 0,8 M A 1,5 M, EM SOLO DE 1A CATEGORIA, LOCAIS COM BAIXO NÍVEL DE INTERFERÊNCIA. AF_09/2024 | M3 | 135 |  |  | 0 | 0 | 0 | 0 | 0 | 0%
1628 |  | 10.8 | 2 |  | 10.8.2 |  |  | PREPARO DE FUNDO DE VALA COM LARGURA MENOR QUE 1,5 M (ACERTO DO SOLO NATURAL). AF_08/2020 | M2 | 225 |  |  | 0 | 0 | 0 | 0 | 0 | 0%
1629 |  | 10.8 | 3 |  | 10.8.3 |  |  | REATERRO MECANIZADO DE VALA COM RETROESCAVADEIRA (CAPACIDADE DA CAÇAMBA DA RETRO: 0,26 M³/POTÊNCIA: 88 HP), LARGURA ATÉ 0,8 M, PROFUNDIDADE ATÉ 1,5 M, COM SOLO (SEM SUBSTITUIÇÃO) DE 1ª CATEGORIA, COM COMPACTADOR DE SOLOS DE PERCUSSÃO. AF_08/2023 | M3 | 132.66 |  |  | 0 | 0 | 0 | 0 | 0 | 0%
1630 |  | 10.8 | 4 |  | 10.8.4 |  |  | CARGA, MANOBRA E DESCARGA DE SOLOS E MATERIAIS GRANULARES EM CAMINHÃO BASCULANTE 14 M³ - CARGA COM PÁ CARREGADEIRA (CAÇAMBA DE 1,7 A 2,8 M³ / 128 HP) E DESCARGA LIVRE (UNIDADE: M3). AF_07/2020 | M3 | 321.19 |  |  | 0 | 0 | 0 | 0 | 0 | 0%
1631 |  | 10.8 | 5 |  | 10.8.5 |  |  | TRANSPORTE COM CAMINHÃO BASCULANTE DE 14 M³, EM VIA URBANA PAVIMENTADA, DMT ATÉ 30 KM (UNIDADE: M3XKM). AF_07/2020 | M3XKM | 1734.42 |  |  | 0 | 0 | 0 | 0 | 0 | 0%
1632 |  | 10.8 | 6 |  | 10.8.6 |  |  | TAXA DE DESTINAÇÃO DE ENTULHO NO CENTRO DE TRIAGEM | M3 | 321.19 |  |  | 0 | 0 | 0 | 0 | 0 | 0%
1633 |  | 10.9 |  |  | 10.9 |  |  | CABO UNIPOLAR (COBRE) - 0,6/1,0kV
1634 |  | 10.9 | 1 |  | 10.9.1 |  |  | CABO DE COBRE FLEXÍVEL ISOLADO, 2,5 MM², ANTI-CHAMA 0,6/1,0 KV, PARA CIRCUITOS TERMINAIS - FORNECIMENTO E INSTALAÇÃO. AF_03/2023 | M | 134506 |  |  | 0 | 0 | 0 | 0 | 0 | 0%
1635 |  | 10.9 | 2 |  | 10.9.2 |  |  | CABO DE COBRE FLEXÍVEL ISOLADO, 4 MM², ANTI-CHAMA 0,6/1,0 KV, PARA CIRCUITOS TERMINAIS - FORNECIMENTO E INSTALAÇÃO. AF_03/2023 | M | 20200 |  |  | 0 | 0 | 0 | 0 | 0 | 0%
1636 |  | 10.9 | 3 |  | 10.9.3 |  |  | CABO DE COBRE FLEXÍVEL ISOLADO, 6 MM², ANTI-CHAMA 0,6/1,0 KV, PARA CIRCUITOS TERMINAIS - FORNECIMENTO E INSTALAÇÃO. AF_03/2023 | M | 11250 |  |  | 0 | 0 | 0 | 0 | 0 | 0%
1637 |  | 10.9 | 4 |  | 10.9.4 |  |  | CABO DE COBRE FLEXÍVEL ISOLADO, 10 MM², 0,6/1,0 KV, PARA REDE AÉREA DE DISTRIBUIÇÃO DE ENERGIA ELÉTRICA DE BAIXA TENSÃO - FORNECIMENTO E INSTALAÇÃO. AF_07/2020 | M | 22900 |  |  | 0 | 0 | 0 | 0 | 0 | 0%
1638 |  | 10.9 | 5 |  | 10.9.5 |  |  | CABO DE COBRE FLEXÍVEL ISOLADO, 16 MM², 0,6/1,0 KV, PARA REDE AÉREA DE DISTRIBUIÇÃO DE ENERGIA ELÉTRICA DE BAIXA TENSÃO - FORNECIMENTO E INSTALAÇÃO. AF_07/2020 | M | 16854 |  |  | 0 | 0 | 0 | 0 | 0 | 0%
1639 |  | 10.9 | 6 |  | 10.9.6 |  |  | CABO DE COBRE FLEXÍVEL ISOLADO, 25 MM², 0,6/1,0 KV, PARA REDE AÉREA DE DISTRIBUIÇÃO DE ENERGIA ELÉTRICA DE BAIXA TENSÃO - FORNECIMENTO E INSTALAÇÃO. AF_07/2020 | M | 10800 |  |  | 0 | 0 | 0 | 0 | 0 | 0%
1640 |  | 10.9 | 7 |  | 10.9.7 |  |  | CABO DE COBRE FLEXÍVEL ISOLADO, 35 MM², 0,6/1,0 KV, PARA REDE AÉREA DE DISTRIBUIÇÃO DE ENERGIA ELÉTRICA DE BAIXA TENSÃO - FORNECIMENTO E INSTALAÇÃO. AF_07/2020 | M | 900 |  |  | 0 | 0 | 0 | 0 | 0 | 0%
1641 |  | 10.9 | 8 |  | 10.9.8 |  |  | CABO DE COBRE FLEXÍVEL ISOLADO, 50 MM², 0,6/1,0 KV, PARA REDE AÉREA DE DISTRIBUIÇÃO DE ENERGIA ELÉTRICA DE BAIXA TENSÃO - FORNECIMENTO E INSTALAÇÃO. AF_07/2020 | M | 3000 |  |  | 0 | 0 | 0 | 0 | 0 | 0%
1642 |  | 10.9 | 9 |  | 10.9.9 |  |  | CABO DE COBRE FLEXÍVEL ISOLADO, 70 MM², 0,6/1,0 KV, PARA REDE AÉREA DE DISTRIBUIÇÃO DE ENERGIA ELÉTRICA DE BAIXA TENSÃO - FORNECIMENTO E INSTALAÇÃO. AF_07/2020 | M | 1008 |  |  | 0 | 0 | 0 | 0 | 0 | 0%
1643 |  | 10.9 | 10 |  | 10.9.10 |  |  | CABO DE COBRE FLEXÍVEL ISOLADO, 95 MM², 0,6/1,0 KV, PARA REDE AÉREA DE DISTRIBUIÇÃO DE ENERGIA ELÉTRICA DE BAIXA TENSÃO - FORNECIMENTO E INSTALAÇÃO. AF_07/2020 | M | 3408 |  |  | 0 | 0 | 0 | 0 | 0 | 0%
1644 |  | 10.9 | 11 |  | 10.9.11 |  |  | CABO DE COBRE FLEXÍVEL ISOLADO, 120 MM², 0,6/1,0 KV, PARA REDE AÉREA DE DISTRIBUIÇÃO DE ENERGIA ELÉTRICA DE BAIXA TENSÃO - FORNECIMENTO E INSTALAÇÃO. AF_07/2020 | M | 5376 |  |  | 0 | 0 | 0 | 0 | 0 | 0%
1645 |  | 10.9 | 12 |  | 10.9.12 |  |  | CABO DE COBRE FLEXÍVEL ISOLADO, 185 MM², ANTI-CHAMA 0,6/1,0 KV, PARA REDE ENTERRADA DE DISTRIBUIÇÃO DE ENERGIA ELÉTRICA - FORNECIMENTO E INSTALAÇÃO. AF_12/2021 | M | 2196 |  |  | 0 | 0 | 0 | 0 | 0 | 0%
1646 |  | 10.10 |  |  | 10.10 |  |  | ELETROCALHAS
1647 |  | 10.10 | 1 |  | 10.10.1 |  |  | ELETROCALHA PERFURADA GALVANIZADA SEM TAMPA INCLUSO ACESSÓRIOS E TODO MATERIAL PARA SUPORTE DIM.: 400X100mm | M | 140 |  |  | 0 | 0 | 0 | 0 | 0 | 0%
1648 |  | 10.10 | 2 |  | 10.10.2 |  |  | ELETROCALHA PERFURADA GALVANIZADA SEM TAMPA INCLUSO ACESSÓRIOS E TODO MATERIAL PARA SUPORTE DIM.: 500X100mm | M | 30 |  |  | 0 | 0 | 0 | 0 | 0 | 0%
1649 |  | 10.10 | 3 |  | 10.10.3 |  |  | ELETROCALHA PERFURADA GALVANIZADA COM TAMPA INCLUSO ACESSÓRIOS E TODO MATERIAL PARA SUPORTE DIM.: 200X50mm | M | 625 |  |  | 0 | 0 | 0 | 0 | 0 | 0%
1650 |  | 10.10 | 4 |  | 10.10.4 |  |  | ELETROCALHA GALVANIZADA PERFURADA COM TAMPA INCLUSO ACESSÓRIOS E TODO MATERIAL PARA SUPORTE DIM.: 300X50mm | M | 1300 |  |  | 0 | 0 | 0 | 0 | 0 | 0%
1651 |  | 10.10 | 5 |  | 10.10.5 |  |  | ELETROCALHA PERFURADA GALVANIZADA COM TAMPA INCLUSO ACESSÓRIOS E TODO MATERIAL PARA SUPORTE DIM.: 300X100mm | M | 2480 |  |  | 0 | 0 | 0 | 0 | 0 | 0%
1652 |  | 10.10 | 6 |  | 10.10.6 |  |  | ELETROCALHA PERFURADA GALVANIZADA SEM TAMPA INCLUSO ACESSÓRIOS E TODO MATERIAL PARA SUPORTE DIM.: 400X150mm | M | 40 |  |  | 0 | 0 | 0 | 0 | 0 | 0%
1653 |  | 10.10 | 7 |  | 10.10.7 |  |  | ELETROCALHA PERFURADA 200X100MM COM TAMPA - CH 18, INCLUSO CONEXÕES E SUPORTES DE FIXAÇÃO | M | 2000 |  |  | 0 | 0 | 0 | 0 | 0 | 0%
1654 |  | 10.11 |  |  | 10.11 |  |  | LUMINOTÉCNICO
1655 |  | 10.11 | 1 |  | 10.11.1 |  |  | ULA01 - LUMINÁRIA DE EMBUTIR COM LED INTEGRADO DE 12W 75° 4000K 220V 1208LM - WORKS EB 820.02.006 – LIGHT DEIGN EXPORLUX OU EQUIVALENTE TÉCNICO | UN | 2754 |  |  | 0 | 0 | 0 | 0 | 0 | 0%
1656 |  | 10.11 | 2 |  | 10.11.2 |  |  | ULA02 - ARANDELA 20X20 C0M LED INTEGRADO DE 13W 3700K 500LM BIVOLT - ENDURA SQUARE 7016207 - LEDVANCE OU EQUIVALENTE TÉCNICO | UN | 96 |  |  | 0 | 0 | 0 | 0 | 0 | 0%
1657 |  | 10.11 | 3 |  | 10.11.3 |  |  | ULA03 - LUMINÁRIA DE EMBUTIR COM LED INTEGRADO DE 9,1W 3000K BIVOLT 910LM - RAE-14620 - REVOLUZ OU EQUIVALENTE TÉCNICO | UN | 573 |  |  | 0 | 0 | 0 | 0 | 0 | 0%
1658 |  | 10.11 | 4 |  | 10.11.4 |  |  | ULA07 / ULA21 - ARANDELA CIRCULAR COM DIFUSOR TRANSLÚCIDO DIÂM.20CM COM LED INTEGRADO DE 13W 3000K BIVOLT 500LM - RING 7016206 - LEDVANCE OU EQUIVALENTE TÉCNICO | UN | 76 |  |  | 0 | 0 | 0 | 0 | 0 | 0%
1659 |  | 10.11 | 5 |  | 10.11.5 |  |  | ULA09 - ARANDELA DECORATIVA ORIENTÁVEL COM LED INTEGRADO 8W 100° 3000K BIVOLT 320LM - ENDURA MINI SPOT 701.6208 - LEDVANCE OU EQUIVALENTE TÉCNICO | UN | 292 |  |  | 0 | 0 | 0 | 0 | 0 | 0%
1660 |  | 10.11 | 6 |  | 10.11.6 |  |  | ULA12 - LUMINÁRIA HERMÉTICA DE SOBREPOR COM DIFUSOR PARA 2 LÂMPADAS T5 DE 15W 6500K BIVOLT IP65 2960LM - DAMP-PROFF 7017499 - LEDVANCE OU EQUIVALENTE TÉCNICO | UN | 152 |  |  | 0 | 0 | 0 | 0 | 0 | 0%
1661 |  | 10.11 | 7 |  | 10.11.7 |  |  | ULA18 / ULA38 - LUMINÁRIA DE EMBUTIR COM ALETAS, LED INTEGRADO DE 36W 4000K BIVOLT 4040LM - EAA08-E3500840 - LUMICENTER OU EQUIVALENTE TÉCNICO | UN | 1278 |  |  | 0 | 0 | 0 | 0 | 0 | 0%
1662 |  | 10.11 | 8 |  | 10.11.8 |  |  | ULA32 - LÂMPADA TUBULED T8 18W/4000K APOIADA SOBRE O FORRO PARA LUZ INDIRETA COM SUPORTE EM CHAPA DE AÇO - TUBO LED T5 15W - LEDVANCE OU EQUIVALENTE TÉCNICO | UN | 2080 |  |  | 0 | 0 | 0 | 0 | 0 | 0%
1663 |  | 10.11 | 9 |  | 10.11.9 |  |  | ULA06 - LUMINÁRIA DE EMBUTIR COM LED INTEGRADO DE 12W 75° 3000K 220V 1208LM - WORKS EB 820.02.004 – LIGHT DESIGN EXPORLUX OU EQUIVALENTE TÉCNICO | UN | 120 |  |  | 0 | 0 | 0 | 0 | 0 | 0%
1664 |  | 10.11 | 10 |  | 10.11.10 |  |  | ULA06D - LUMINÁRIA DE EMBUTIR COM LED INTEGRADO DE 12W 75° 3000K 220V 1208LM DIMERIZÁVEL - - WORKS EB 820.02.004 – LIGHT DESIGN EXPORLUX OU EQUIVALENTE TÉCNICO | UN | 84 |  |  | 0 | 0 | 0 | 0 | 0 | 0%
1665 |  | 10.11 | 11 |  | 10.11.11 |  |  | ULA10 - PROJETOR LINEAR LED 100W 3000K 220V - UNISTRIP G5 (BCP354) - PHILIPS OU EQUIVALENTE TÉCNICO | UN | 40 |  |  | 0 | 0 | 0 | 0 | 0 | 0%
1666 |  | 10.11 | 12 |  | 10.11.12 |  |  | ULA16 - ARANDELA RETANGULA DE SOBREPOR LUZ DIFUSA, LED 4W 3000K 110/220V - DECOLED - SIGNAL – 7014778 - LEDVANCE OU EQUIVALENTE TÉCNICO | UN | 256 |  |  | 0 | 0 | 0 | 0 | 0 | 0%
1667 |  | 10.11 | 13 |  | 10.11.13 |  |  | ULA17 - BALIZADOR RETANGULAR DE SOBREPOR COM LED INTEGRADO DE 4W 3000K, DIFUSOR , BIVOLT. INSTALADO À 40CM DO PISO - ADELA FULL RANGE WHITE - ALGELUMEN OU EQUIVALENTE TÉCNICO | UN | 304 |  |  | 0 | 0 | 0 | 0 | 0 | 0%
1668 |  | 10.11 | 14 |  | 10.11.14 |  |  | ULA30A - PERFIL SOBREPOR COM FITA LED EM ALUMINIO EXTRUDADO 19W 3000K, DIFUSOR TRANSLÚCIDO 12V - SLED 9003 – MISTER LED OU EQUIVALENTE TÉCNICO | M | 259.5 |  |  | 0 | 0 | 0 | 0 | 0 | 0%
1669 |  | 10.11 | 15 |  | 10.11.13 |  |  | ULA30B - PERFIL SOBREPOR COM FITA LED EM PVC FLEXÍVEL 9,6W 3500K, DIFUSOR TRANSLÚCIDO 12V - EX10 SLED 9064 – MISTER LED OU EQUIVALENTE TÉCNICO | M | 36.2 |  |  | 0 | 0 | 0 | 0 | 0 | 0%
1670 |  | 10.12 |  |  | 10.11.14 |  |  | ULA01D - LUMINÁRIA DE EMBUTIR COM LED INTEGRADO DE 12W 75° 4000K 220V 1208LM DIMERIZÁVEL- WORKS EB 820.02.006 – LIGHT DEIGN EXPORLUX OU EQUIVALENTE TÉCNICO | UN | 98 |  |  | 0 | 0 | 0 | 0 | 0 | 0%
1671 |  | 10.12.1 |  |  | 10.11.15 |  |  | ULA19 - LUMINÁRIA EMBUTIDA NO PISO COM LED INTEGRADO DE 4W 4000K, 12° BIVOLT IP65 | UN | 112 |  |  | 0 | 0 | 0 | 0 | 0 | 0%
1672 |  | 10.12.1 | 1 |  | 10.12 |  |  | CONTROLE DE ACESSO, SISTEMA DE CFTV, DE COMUNICAÇÃO E DE SONORIZAÇÃO
1673 |  | 10.12.1 | 2 |  | 10.12.1 |  |  | TUBULAÇÃO
1674 |  | 10.12.1 | 3 |  | 10.12.1.1 |  |  | ELETRODUTO FLEXÍVEL EM PEAD Ø1" | M | 3100 |  |  | 0 | 0 | 0 | 0 | 0 | 0%
1675 |  | 10.12.2 |  |  | 10.12.1.2 |  |  | ELETRODUTO F.G. D=1", CLASSE PESADO, INCLUSO CONEXÕES E FIXAÇÕES - FORNECIMENTO E INSTALAÇÃO | M | 1100 |  |  | 0 | 0 | 0 | 0 | 0 | 0%
1676 |  | 10.12.2 | 1 |  | 10.12.1.3 |  |  | PERFILADO METÁLICO PERFURADO 38X38MM, INCLUSO CONEXÕES E TODO MATERIAL PARA SUPORTE | M | 70 |  |  | 0 | 0 | 0 | 0 | 0 | 0%
1677 |  | 10.12.2 | 2 |  | 10.12.2 |  |  | ELETROCALHA
1678 |  | 10.12.3 |  |  | 10.12.2.1 |  |  | ELETROCALHA PERFURADA GALVANIZADA COM TAMPA INCLUSO ACESSÓRIOS E TODO MATERIAL PARA SUPORTE DIM.: 300X100mm | M | 1566 |  |  | 0 | 0 | 0 | 0 | 0 | 0%
1679 |  | 10.12.3 | 1 |  | 10.12.2.2 |  |  | ELETROCALHA PERFURADA GALVANIZADA COM TAMPA INCLUSO ACESSÓRIOS E TODO MATERIAL PARA SUPORTE DIM.: 400X100mm | M | 110 |  |  | 0 | 0 | 0 | 0 | 0 | 0%
1680 |  | 10.12.3 | 2 |  | 10.12.3 |  |  | LIGAÇÕES DOS EQUIPAMENTOS
1681 |  | 10.12.4 |  |  | 10.12.3.1 |  |  | CABO ELETRÔNICO CATEGORIA 6, INSTALADO EM EDIFICAÇÃO INSTITUCIONAL - FORNECIMENTO E INSTALAÇÃO. AF_11/2019 | M | 3460 |  |  | 0 | 0 | 0 | 0 | 0 | 0%
1682 |  | 10.12.4 | 1 |  | 10.12.3.2 |  |  | CABO PARALELO 2 x 2,5 mm2 | M | 2760 |  |  | 0 | 0 | 0 | 0 | 0 | 0%
1683 |  | 10.12.4 | 2 |  | 10.12.4 |  |  | EQUIPAMENTOS E QUADROS
1684 |  | 10.12.4 | 3 |  | 10.12.4.1 |  |  | CÂMERAS DE CFTV | UN | 153 |  |  | 0 | 0 | 0 | 0 | 0 | 0%
1685 |  | 10.12.4 | 4 |  | 10.12.4.2 |  |  | CÂMERAS DE CFTV TIPO DAME | UN | 36 |  |  | 0 | 0 | 0 | 0 | 0 | 0%
1686 |  | 10.12.4 | 5 |  | 10.12.4.3 |  |  | SONOFLETOR FLUSH Impedância nominal: 8 ohms. Potência nominal: 50 W rms. Sensibilidade 1W/1m: 93dBSPL. Resposta de freqüência: 60Hz – 20kHz. Equipamento especificado: Bravox CXC 80 ou similar | UN | 685 |  |  | 0 | 0 | 0 | 0 | 0 | 0%
1687 |  | 10.12.4 | 6 |  | 10.12.4.4 |  |  | PONTO PARA ATENUADOR DE SOM | UN | 140 |  |  | 0 | 0 | 0 | 0 | 0 | 0%
1688 |  | 10.12.4 | 7 |  | 10.12.4.5 |  |  | QUADRO DE DISTRIBUICAO PARA TELEFONE N.4, 60X60X12CM EM CHAPA METALICA, DE EMBUTIR, SEM ACESSORIOS, PADRAO TELEBRAS, FORNECIMENTO E INSTALAÇÃO. AF_11/2019 | UN | 7 |  |  | 0 | 0 | 0 | 0 | 0 | 0%
1689 |  | 10.12.4 | 8 |  | 10.12.4.6 |  |  | CAIXAS DE PASSAGEM METÁLICA 15X15CM | UN | 76 |  |  | 0 | 0 | 0 | 0 | 0 | 0%
1690 |  | 10.13 |  |  | 10.12.4.7 |  |  | CAIXA DE PASSAGEM, METÁLICA. MEDINDO 20X20CM | UN | 2 |  |  | 0 | 0 | 0 | 0 | 0 | 0%
1691 |  | 10.13.1 |  |  | 10.12.4.8 |  |  | RACK PARA SONORIZAÇÃO E CFTV/ACESSO | UN | 10 |  |  | 0 | 0 | 0 | 0 | 0 | 0%
1692 |  | 10.13.1 | 1 |  | 10.13 |  |  | TELECOMUNICAÇÕES
1693 |  | 10.13.1 | 2 |  | 10.13.1 |  |  | CANALETAS
1694 |  | 10.13.2 |  |  | 10.13.1.1 |  |  | LEITO GALVANIZADA COM TAMPA INCLUSO ACESSÓRIOS E TODO MATERIAL PARA SUPORTE DIM.: 400X100mm | M | 2580 |  |  | 0 | 0 | 0 | 0 | 0 | 0%
1695 |  | 10.13.2 | 1 |  | 10.13.1.2 |  |  | ELETROCALHA PERFURADA GALVANIZADA SEM TAMPA INCLUSO ACESSÓRIOS E TODO MATERIAL PARA SUPORTE DIM.: 400X100mm | M | 2580 |  |  | 0 | 0 | 0 | 0 | 0 | 0%
1696 |  | 10.13.2 | 2 |  | 10.13.2 |  |  | CABOS
1697 |  | 10.13.2 | 3 |  | 10.13.2.1 |  |  | CABO METÁLICO PAR TRANÇADO | M | 3200 |  |  | 0 | 0 | 0 | 0 | 0 | 0%
1698 |  | 10.13.2 | 4 |  | 10.13.2.2 |  |  | CABO METÁLICO DE FIBRA ÓTICA MULTIMODO Durabilidade do polímero combinação <20 dB depois de 500 ciclos Durabilidade da cerâmica <20 dB depois de 1000 ciclos Tamanho da fibra 62.5/125 m Diâmetro de máximo do cabo 3.0 mm Tamanho do buraco 128 m Material da cobertura elastômero termoplástico Perda para suplemento 0.2 dB | M | 3100 |  |  | 0 | 0 | 0 | 0 | 0 | 0%
1699 |  | 10.13.2 | 5 |  | 10.13.2.3 |  |  | CABO ELETRÔNICO CATEGORIA 6, INSTALADO EM EDIFICAÇÃO INSTITUCIONAL - FORNECIMENTO E INSTALAÇÃO. AF_11/2019 | M | 21710 |  |  | 0 | 0 | 0 | 0 | 0 | 0%
1700 |  | 10.13.2 | 6 |  | 10.13.2.4 |  |  | CABO CTP - APL - 200x50 - TELEFÔNICOS | M | 14660 |  |  | 0 | 0 | 0 | 0 | 0 | 0%
1701 |  | 10.13.2 | 7 |  | 10.13.2.5 |  |  | CABO CTP - APL - 50x50 -TELEFÔNICOS | M | 1350 |  |  | 0 | 0 | 0 | 0 | 0 | 0%
1702 |  | 10.13.2 | 8 |  | 10.13.2.6 |  |  | CABO CTP - APL - 20x50 - TELEFÔNICOS | M | 1000 |  |  | 0 | 0 | 0 | 0 | 0 | 0%
1703 |  | 10.13.2 | 9 |  | 10.13.2.7 |  |  | CABO ÓTICO - CF-AO - SM-48 | M | 2400 |  |  | 0 | 0 | 0 | 0 | 0 | 0%
1704 |  | 10.13.2 | 10 |  | 10.13.2.8 |  |  | CABO ÓTICO - CF-AO - SM-12 | M | 1300 |  |  | 0 | 0 | 0 | 0 | 0 | 0%
1705 |  | 10.13.2 | 11 |  | 10.13.2.9 |  |  | TOMADA DE REDE RJ45 - FORNECIMENTO E INSTALAÇÃO. AF_11/2019 | UN | 735 |  |  | 0 | 0 | 0 | 0 | 0 | 0%
1706 |  | 10.13.3 |  |  | 10.13.2.10 |  |  | TOMADA PARA TELEFONE RJ11 - FORNECIMENTO E INSTALAÇÃO. AF_11/2019 | UN | 961 |  |  | 0 | 0 | 0 | 0 | 0 | 0%
1707 |  | 10.13.3 | 1 |  | 10.13.2.11 |  |  | PONTOS DE WIRELES | UN | 87 |  |  | 0 | 0 | 0 | 0 | 0 | 0%
1708 |  | 10.13.3 | 2 |  | 10.13.3 |  |  | SALAS AUXILIARES -EQUIPAMENTOS
1709 |  | 10.13.4 |  |  | 10.13.3.1 |  |  | RACK MOD. 42U 19" PARA EQUIPAMENTO CROSS CONECT | UN | 10 |  |  | 0 | 0 | 0 | 0 | 0 | 0%
1710 |  | 10.13.4 | 1 |  | 10.13.3.2 |  |  | QUADRO ELÉTRICO PARA ALIMENTAÇÃO DE SALA DO TELEFONE EM 380/220V | UN | 5 |  |  | 0 | 0 | 0 | 0 | 0 | 0%
1711 |  | 10.13.4 | 2 |  | 10.13.4 |  |  | QUADROIS E EQUIPAMENTOS
1712 |  | 10.13.4 | 3 |  | 10.13.4.1 |  |  | RACK MOD 16U 19" COMPOSTO DE 04 SWTICH"S DE 24 PORTAS, 01 ROTEADOR, 01 MODEM, 01 FARIWAL, PARA DADOS E VOZ. | UN | 1 |  |  | 0 | 0 | 0 | 0 | 0 | 0%
1713 |  | 10.13.4 | 4 |  | 10.13.4.2 |  |  | RACK MOD 44U 19" COMPOSTO DE 18 DIOS ÓTICOS PARA CHEGADA E SAÍDAS DE CABOS ÓPTICOS. | UN | 1 |  |  | 0 | 0 | 0 | 0 | 0 | 0%
1714 |  | 10.13.4 | 5 |  | 10.13.4.3 |  |  | DG DE DISTRIBUIÇÃO DE TELEFONE 1700x2000x300mm, PARA SUPORTE DE 800 PARES COM 8 BLOCOS VERTICAIS DE 100 PARES DE ENTRADA E BASTIDORES DE CABOS | UN | 1 |  |  | 0 | 0 | 0 | 0 | 0 | 0%
1715 |  | 10.13.4 | 6 |  | 10.13.4.4 |  |  | DG DE DISTRIBUIÇÃO DE TELEFONE 1700x2000x300mm, PARA SUPORTE DE 800 PARES COM 8 BLOCOS HORIZONTAIS DE 100 PARES DE ENTRADA E BASTIDORES DE CABOS | UN | 1 |  |  | 0 | 0 | 0 | 0 | 0 | 0%
1716 |  | 10.13.4 | 7 |  | 10.13.4.5 |  |  | RACK MOD 42U 19" COMPOSTO DE 12 SWTICH"S DE 24 PORTAS, 2 ROTEADORES, 2 MODEM,1 FIREWAL PARA DADOS E VOZ | UN | 2 |  |  | 0 | 0 | 0 | 0 | 0 | 0%
1717 |  | 10.13.4 | 8 |  | 10.13.4.6 |  |  | RACK MOD 42U 19" COMPOSTO DE 12 DIOS ÓTICOS PARA CHEGADA E SAÍDA DE CABOS ÓPTICOS. | UN | 2 |  |  | 0 | 0 | 0 | 0 | 0 | 0%
1718 |  | 10.13.4 | 9 |  | 10.13.4.7 |  |  | CAIXA DE DISTRIBUIÇÃO DE TELEFONE 1800x1600x200mm, PARA SUPORTE DE 300 PARES COM 3 BLOCOS VERTICAIS DE 100 PARES 02 BLOCOS HORIZONTAIS DE 100 PARES E BASTIDORES DE CABOS. | UN | 2 |  |  | 0 | 0 | 0 | 0 | 0 | 0%
1719 |  | 10.13.4 | 10 |  | 10.13.4.8 |  |  | RACK MOD 42U 19" COMPOSTO DE 15 SWTICH"S DE 24 PORTAS, 2 ROTEADORES, 2 MODEM,1 FIREWAL PARA DADOS E VOZ | UN | 2 |  |  | 0 | 0 | 0 | 0 | 0 | 0%
1720 |  | 10.13.4 | 11 |  | 10.13.4.9 |  |  | RACK MOD 42U 19" COMPOSTO DE 15 DIOS ÓTICOS PARA CHEGADA E SAÍDAS DE CABOS ÓPTICOS. | UN | 3 |  |  | 0 | 0 | 0 | 0 | 0 | 0%
1721 |  | 10.13.4 | 12 |  | 10.13.4.10 |  |  | CAIXA DE DISTRIBUIÇÃO DE TELEFONE 1800x1000x200mm, PARA SUPORTE DE 200 PARES COM 2 BLOCOS VERTICAIS DE 100 PARES 02 BLOCOS HORIZONTAIS DE 100 PARES E BASTIDORES DE CABOS. | UN | 2 |  |  | 0 | 0 | 0 | 0 | 0 | 0%
1722 |  | 10.13.4 | 13 |  | 10.13.4.11 |  |  | CAIXA-QD- DE DISTRIBUIÇÃO DE TELEFONE E LÓGICA - 1800x1200x200mm, EM CHAPA DE AÇO MÍNIMO DE 1mm DE ESPESSURA COM 4 PATCH PAINEL COM GUIIA DE CABOS DE 24 PORTAS CAT.6, PARA TELEFONE, 4 PARA LÓGICA E 4 RESERVAS. | UN | 4 |  |  | 0 | 0 | 0 | 0 | 0 | 0%
1723 |  | 10.13.4 | 14 |  | 10.13.4.12 |  |  | CAIXA-QD- DE DISTRIBUIÇÃO DE TELEFONE E LÓGICA - 800x1200x200mm, EM CHAPA DE AÇO MÍNIMO DE 1mm DE ESPESSURA COM 2 PATCH PAINEL COM GUIIA DE CABOS DE 24 PORTAS CAT.6, PARA TELEFONE, 2 PARA LÓGICA E 2 RESERVAS. | UN | 1 |  |  | 0 | 0 | 0 | 0 | 0 | 0%
1724 |  | 10.13.4 | 15 |  | 10.13.4.13 |  |  | CAIXA-QD- DE DISTRIBUIÇÃO DE TELEFONE E LÓGICA - 800x1200x200mm, EM CHAPA DE AÇO MÍNIMO DE 1mm DE ESPESSURA COM 2 PATCH PAINEL COM GUIIA DE CABOS DE 24 PORTAS CAT.6, PARA TELEFONE E 2 PARA LÓGICA. | UN | 15 |  |  | 0 | 0 | 0 | 0 | 0 | 0%
1725 |  | 10.13.4 | 16 |  | 10.13.4.14 |  |  | CAIXA-QD- DE DISTRIBUIÇÃO DE TELEFONE E LÓGICA - 800x800x200mm, EM CHAPA DE AÇO MÍNIMO DE 1mm DE ESPESSURA COM 1 PATCH PAINEL COM GUIIA DE CABOS DE 24 PORTAS CAT.6, PARA TELEFONE E 1 PARA LÓGICA. | UN | 2 |  |  | 0 | 0 | 0 | 0 | 0 | 0%
1726 |  | 10.13.4 | 17 |  | 10.13.4.15 |  |  | CAIXA-QD- DE DISTRIBUIÇÃO DE TELEFONE E LÓGICA - 1800x800x200mm, EM CHAPA DE AÇO MÍNIMO DE 1mm DE ESPESSURA COM 1 PATCH PAINEL COM GUIIA DE CABOS DE 24 PORTAS CAT.6, PARA TELEFONE E 1 PARA LÓGICA. | UN | 5 |  |  | 0 | 0 | 0 | 0 | 0 | 0%
1727 |  | 10.13.4 | 18 |  | 10.13.4.16 |  |  | CAIXA DE DISTRIBUIÇÃO DE TELEFONE NAS SALAS 2 E 3 COM 2 BLOCOS DE TELEFONE VERTICAL R-310 - 100 PARES E DOIS BLOCOS HORIZONTAIS ROTATIVOS 100 PARES | UN | 2 |  |  | 0 | 0 | 0 | 0 | 0 | 0%
1728 |  | 10.13.4 | 19 |  | 10.13.4.17 |  |  | CAIXA DE DISTRIBUIÇÃO DE TELEFONE NAS SALAS 4 E 5 COM 3 BLOCOS DE TELEFONE VERTICAL R-310 - 100 PARES E 3 BLOCOS HORIZONTAIS ROTATIVOS 100 PARES | UN | 2 |  |  | 0 | 0 | 0 | 0 | 0 | 0%
1729 |  | 10.14 |  |  | 10.13.4.18 |  |  | RACK MOD. 15U 19" PARA EQUIPAMENTO ATIVO DE CONTROLE DE SOM, VÍDEO, ILUMINAÇÃO E SUPERVISÃO PREDIAL, COMPOSTO DE 1 SWITCH, 1 MODEM, 1 FIREWALL | UN | 4 |  |  | 0 | 0 | 0 | 0 | 0 | 0%
1730 |  | 10.14.1 |  |  | 10.13.4.19 |  |  | RACK MOD. 25U 19", COMPOSTO DE 6 PATCH's PAINEL's DE 24 PORTAS, 3 SWIGTCH's DE 24 PORTAS, 1 ROTEADOR, 1 MODEM E 1 DIO ÓTICO | UN | 7 |  |  | 0 | 0 | 0 | 0 | 0 | 0%
1731 |  | 10.14.1 | 1 |  | 10.14 |  |  | SPDA
1732 |  | 10.14.1 | 2 |  | 10.14.1 |  |  | CONDUTORES
1733 |  | 10.14.1 | 3 |  | 10.14.1.1 |  |  | CORDOALHA DE COBRE NU 50 MM², ENTERRADA - FORNECIMENTO E INSTALAÇÃO. AF_08/2023 | M | 655 |  |  | 0 | 0 | 0 | 0 | 0 | 0%
1734 |  | 10.14.2 |  |  | 10.14.1.2 |  |  | CORDOALHA DE COBRE NU 95 MM², ENTERRADA - FORNECIMENTO E INSTALAÇÃO. AF_08/2023 | M | 50 |  |  | 0 | 0 | 0 | 0 | 0 | 0%
1735 |  | 10.14.2 | 1 |  | 10.14.1.3 |  |  | SOLDA EXOTÉRMICA | UN | 120 |  |  | 0 | 0 | 0 | 0 | 0 | 0%
1736 |  | 10.14.2 | 2 |  | 10.14.2 |  |  | SERVIÇOS CIVIS
1737 |  | 10.14.3 |  |  | 10.14.2.1 |  |  | ESCAVAÇÃO MECANIZADA DE VALA COM PROFUNDIDADE ATÉ 1,5 M (MÉDIA MONTANTE E JUSANTE/UMA COMPOSIÇÃO POR TRECHO), RETROESCAV. (0,26 M3), LARGURA DE 0,8 M A 1,5 M, EM SOLO DE 1A CATEGORIA, LOCAIS COM BAIXO NÍVEL DE INTERFERÊNCIA. AF_09/2024 | M3 | 378 |  |  | 0 | 0 | 0 | 0 | 0 | 0%
1738 |  | 10.14.3 | 1 |  | 10.14.2.2 |  |  | REATERRO MECANIZADO DE VALA COM RETROESCAVADEIRA (CAPACIDADE DA CAÇAMBA DA RETRO: 0,26 M³/POTÊNCIA: 88 HP), LARGURA ATÉ 0,8 M, PROFUNDIDADE ATÉ 1,5 M, COM SOLO (SEM SUBSTITUIÇÃO) DE 1ª CATEGORIA, COM COMPACTADOR DE SOLOS DE PERCUSSÃO. AF_08/2023 | M3 | 377.7164 |  |  | 0 | 0 | 0 | 0 | 0 | 0%
1739 |  | 10.14.3 | 2 |  | 10.14.3 |  |  | EQUIPAMENTOS
1740 |  | 10.14.3 | 3 |  | 10.14.3.1 |  |  | BARRAMENTO DE EQUIPOTENCIALIZAÇÃO - SEÇÃO DE 50x3mm E COMPRIMENTO DE 1,00m, COM BANHO DE NITRATO DE PRATA | UN | 2 |  |  | 0 | 0 | 0 | 0 | 0 | 0%
1741 |  | 10.14.3 | 4 |  | 10.14.3.2 |  |  | CAPTORES - HASTE COOPERWELD - DIÂMETRO DE 1/2" 0,60m - 70mm2 - HASTE DE COBRE MACIÇO | UN | 90 |  |  | 0 | 0 | 0 | 0 | 0 | 0%
1742 |  | 10.14.3 | 5 |  | 10.14.3.3 |  |  | BARRA CHATA DE ALUMÍNIO - 25x3mm -CAPTORES LINEARES, INCLUSO FIXAÇÃO | M | 380 |  |  | 0 | 0 | 0 | 0 | 0 | 0%
1743 |  | 10.14.3 | 6 |  | 10.14.3.4 |  |  | ARMAÇÃO DE ESTRUTURAS DIVERSAS DE CONCRETO ARMADO, EXCETO VIGAS, PILARES, LAJES E FUNDAÇÕES, UTILIZANDO AÇO CA-50 DE 12,5 MM - MONTAGEM. AF_06/2022 | KG | 1992 |  |  | 0 | 0 | 0 | 0 | 0 | 0%
1744 | 32 | 11 |  |  | 10.14.3.5 |  |  | CAIXA DE INSPEÇÃO PARA ATERRAMENTO, CIRCULAR, EM POLIETILENO, DIÂMETRO INTERNO = 0,3 M. AF_12/2020 | UN | 14 |  |  | 0 | 0 | 0 | 0 | 0 | 0%
1745 |  | 11.1 |  |  | 10.14.3.6 |  |  | HASTE DE ATERRAMENTO, DIÂMETRO 3/4", COM 3 METROS - FORNECIMENTO E INSTALAÇÃO. AF_08/2023 | UN | 14 |  |  | 0 | 0 | 0 | 0 | 0 | 0%
1746 |  | 11.1 | 1 |  | 11 |  |  | INSTALAÇÕES HIDROSSANITÁRIAS |  | - | [6 empty] | 0
1747 |  | 11.1 | 2 |  | 11.1 |  |  | TUBULAÇÕES DE FERRO DUCTIL - FD
1748 |  | 11.1 | 3 |  | 11.1.1 |  |  | TUBO DE FERRO DUCTIL- FD -CLASSE PN 16 - DIÂMETRO 3", INCLUSO CONEXÕES | M | 12 |  |  | 0 | 0 | 0 | 0 | 0 | 0%
1749 |  | 11.1 | 4 |  | 11.1.2 |  |  | TUBO DE FERRO DUCTIL- FD -CLASSE PN 16 - DIÂMETRO 4", INCLUSO CONEXÕES | M | 12 |  |  | 0 | 0 | 0 | 0 | 0 | 0%
1750 |  | 11.1 | 5 |  | 11.1.3 |  |  | VÁLVULA DE GAVETA EM AÇO - DIÂMETRO DE 3" | UN | 3 |  |  | 0 | 0 | 0 | 0 | 0 | 0%
1751 |  | 11.2 |  |  | 11.1.4 |  |  | VÁLVULA DE GAVETA EM FERRO FD - DIÂMETRO DE 4" | UN | 14 |  |  | 0 | 0 | 0 | 0 | 0 | 0%
1752 |  | 11.2 | 1 |  | 11.1.5 |  |  | VÁLVULA DE RETENÇÃO HORIZONTAL DE FERRO FUNDIDO COM PORTINHOLA ANSI125 NIAGARA FIG205 D=3" | UN | 3 |  |  | 0 | 0 | 0 | 0 | 0 | 0%
1753 |  | 11.2 | 2 |  | 11.2 |  |  | ÁGUA FRIA
1754 |  | 11.2 | 3 |  | 11.2.1 |  |  | TUBO DE PVC RÍGIDO SOLDÁVEL, INCLUSO CONEXÔES - D=25MM (3/4") | M | 648 |  |  | 0 | 0 | 0 | 0 | 0 | 0%
1755 |  | 11.2 | 4 |  | 11.2.2 |  |  | TUBO DE PVC RÍGIDO SOLDÁVEL, INCLUSO CONEXÔES - D=32MM (1") | M | 246 |  |  | 0 | 0 | 0 | 0 | 0 | 0%
1756 |  | 11.2 | 5 |  | 11.2.3 |  |  | TUBO DE PVC RÍGIDO SOLDÁVEL, INCLUSO CONEXÔES - D=40MM (1 1/4") | M | 140 |  |  | 0 | 0 | 0 | 0 | 0 | 0%
1757 |  | 11.2 | 6 |  | 11.2.4 |  |  | TUBO DE PVC RÍGIDO SOLDÁVEL, INCLUSO CONEXÔES - D=50MM (1 1/2") | M | 234 |  |  | 0 | 0 | 0 | 0 | 0 | 0%
1758 |  | 11.2 | 7 |  | 11.2.5 |  |  | TUBO DE PVC RÍGIDO SOLDÁVEL, INCLUSO CONEXÔES - D=60MM (2") | M | 36 |  |  | 0 | 0 | 0 | 0 | 0 | 0%
1759 |  | 11.3 |  |  | 11.2.6 |  |  | TUBO DE PVC RÍGIDO SOLDÁVEL, INCLUSO CONEXÔES - D=75MM (2 1/2") | M | 6 |  |  | 0 | 0 | 0 | 0 | 0 | 0%
1760 |  | 11.3 | 1 |  | 11.2.7 |  |  | TUBO DE PVC RÍGIDO SOLDÁVEL, INCLUSO CONEXÔES - D=85MM (3") | M | 350 |  |  | 0 | 0 | 0 | 0 | 0 | 0%
1761 |  | 11.3 | 2 |  | 11.3 |  |  | ACESSÓRIOS
1762 |  | 11.3 | 3 |  | 11.3.1 |  |  | REGISTRO DE GAVETA BRUTO, LATÃO, ROSCÁVEL, 3/4", COM ACABAMENTO E CANOPLA CROMADOS - FORNECIMENTO E INSTALAÇÃO. AF_08/2021 | UN | 151 |  |  | 0 | 0 | 0 | 0 | 0 | 0%
1763 |  | 11.3 | 4 |  | 11.3.2 |  |  | REGISTRO DE GAVETA BRUTO, LATÃO, ROSCÁVEL, 1", COM ACABAMENTO E CANOPLA CROMADOS - FORNECIMENTO E INSTALAÇÃO. AF_08/2021 | UN | 60 |  |  | 0 | 0 | 0 | 0 | 0 | 0%
1764 |  | 11.3 | 5 |  | 11.3.3 |  |  | REGISTRO DE GAVETA BRUTO, LATÃO, ROSCÁVEL, 1 1/4", COM ACABAMENTO E CANOPLA CROMADOS - FORNECIMENTO E INSTALAÇÃO. AF_08/2021 | UN | 2 |  |  | 0 | 0 | 0 | 0 | 0 | 0%
1765 |  | 11.3 | 6 |  | 11.3.4 |  |  | REGISTRO DE GAVETA CROMADOS P/ÁGUA FRIA, DIÂMETRO DE 3" | UN | 4 |  |  | 0 | 0 | 0 | 0 | 0 | 0%
1766 |  | 11.4 |  |  | 11.3.5 |  |  | REGISTRO DE GAVETA BRUTO, LATÃO, ROSCÁVEL, 1" - FORNECIMENTO E INSTALAÇÃO. AF_08/2021 | UN | 2 |  |  | 0 | 0 | 0 | 0 | 0 | 0%
1767 |  | 11.4 | 1 |  | 11.3.6 |  |  | REGISTRO DE GAVETA BRUTO, LATÃO, ROSCÁVEL, 1 1/2" - FORNECIMENTO E INSTALAÇÃO. AF_08/2021 | UN | 18 |  |  | 0 | 0 | 0 | 0 | 0 | 0%
1768 |  | 11.4 | 2 |  | 11.4 |  |  | TUBOS E CONEXÕES DE PVC PARA ESGOTO E ÁGUAS PLUVIAIS
1769 |  | 11.4 | 3 |  | 11.4.1 |  |  | TUBO PVC, SERIE NORMAL, PARA ESGOTO PREDIAL, INCLUSO CONEXÕES, D=40MM | M | 2450 |  |  | 0 | 0 | 0 | 0 | 0 | 0%
1770 |  | 11.4 | 4 |  | 11.4.2 |  |  | TUBO PVC, SERIE NORMAL, PARA ESGOTO PREDIAL, INCLUSO CONEXÕES, D= 50MM | M | 560 |  |  | 0 | 0 | 0 | 0 | 0 | 0%
1771 |  | 11.4 | 5 |  | 11.4.3 |  |  | TUBO PVC, SERIE NORMAL, PARA ESGOTO PREDIAL, INCLUSO CONEXÕES, D=75MM | M | 2286 |  |  | 0 | 0 | 0 | 0 | 0 | 0%
1772 |  | 11.4 | 6 |  | 11.4.4 |  |  | TUBO PVC, SERIE NORMAL, PARA ESGOTO PREDIAL, INCLUSO CONEXÕES, D=100MM | M | 1928 |  |  | 0 | 0 | 0 | 0 | 0 | 0%
1773 |  | 11.4 | 7 |  | 11.4.5 |  |  | TUBO PVC, SERIE NORMAL, PARA ESGOTO PREDIAL, INCLUSO CONEXÕES, D=125MM | M | 250 |  |  | 0 | 0 | 0 | 0 | 0 | 0%
1774 |  | 11.4 | 8 |  | 11.4.6 |  |  | TUBO DE PVC RÍGIDO SOLDÁVEL, INCLUSO CONEXÔES - D=40MM (1 1/4") | M | 750 |  |  | 0 | 0 | 0 | 0 | 0 | 0%
1775 |  | 11.5 |  |  | 11.4.7 |  |  | TUBO PVC, SERIE R, INCLUSO CONEXÕES, D=200MM | M | 280 |  |  | 0 | 0 | 0 | 0 | 0 | 0%
1776 |  | 11.5 | 1 |  | 11.4.8 |  |  | TUBO PVC, SERIE R, INCLUSO CONEXÕES, D=150MM | M | 100 |  |  | 0 | 0 | 0 | 0 | 0 | 0%
1777 |  | 11.5 | 2 |  | 11.5 |  |  | TUBOS DE CONCRETO
1778 |  | 11.5 | 3 |  | 11.5.1 |  |  | TUBO DE CONCRETO ARMADO - DIÂMETRO DE 1000MM | M | 140 |  |  | 0 | 0 | 0 | 0 | 0 | 0%
1779 |  | 11.5 | 4 |  | 11.5.2 |  |  | TUBO DE CONCRETO ARMADO - DIÂMETRO DE 600MM | M | 40 |  |  | 0 | 0 | 0 | 0 | 0 | 0%
1780 |  | 11.5.1 |  |  | 11.5.3 |  |  | TUBO DE CONCRETO ARMADO - DIÂMETRO DE 500MM | M | 180 |  |  | 0 | 0 | 0 | 0 | 0 | 0%
1781 |  | 11.5.1 | 1 |  | 11.5.4 |  |  | TUBO DE CONCRETO ARMADO - DIÂMETRO DE 300MM | M | 325 |  |  | 0 | 0 | 0 | 0 | 0 | 0%
1782 |  | 11.5.1 | 2 |  | 11.5.1 |  |  | SERVIÇOS CIVIS
1783 |  | 11.5.1 | 3 |  | 11.5.1.1 |  |  | ESCAVAÇÃO MECANIZADA DE VALA COM PROFUNDIDADE ATÉ 1,5 M (MÉDIA MONTANTE E JUSANTE/UMA COMPOSIÇÃO POR TRECHO), RETROESCAV. (0,26 M3), LARGURA DE 0,8 M A 1,5 M, EM SOLO DE 1A CATEGORIA, LOCAIS COM BAIXO NÍVEL DE INTERFERÊNCIA. AF_09/2024 | M3 | 374.6 |  |  | 0 | 0 | 0 | 0 | 0 | 0%
1784 |  | 11.5.1 | 4 |  | 11.5.1.2 |  |  | PREPARO DE FUNDO DE VALA COM LARGURA MENOR QUE 1,5 M (ACERTO DO SOLO NATURAL). AF_08/2020 | M2 | 443 |  |  | 0 | 0 | 0 | 0 | 0 | 0%
1785 |  | 11.5.1 | 5 |  | 11.5.1.3 |  |  | ESCAVAÇÃO MECANIZADA DE VALA COM PROFUNDIDADE MAIOR QUE 1,5 M ATÉ 3,0 M (MÉDIA MONTANTE E JUSANTE/UMA COMPOSIÇÃO POR TRECHO), RETROESCAV (0,26 M3), LARGURA DE 0,8 M A 1,5 M, EM SOLO DE 1A CATEGORIA, LOCAIS COM BAIXO NÍVEL DE INTERFERÊNCIA. AF_09/2024 | M3 | 560 |  |  | 0 | 0 | 0 | 0 | 0 | 0%
1786 |  | 11.5.1 | 6 |  | 11.5.1.4 |  |  | PREPARO DE FUNDO DE VALA COM LARGURA MAIOR OU IGUAL A 1,5 M E MENOR QUE 2,5 M (ACERTO DO SOLO NATURAL). AF_08/2020 | M2 | 280 |  |  | 0 | 0 | 0 | 0 | 0 | 0%
1787 |  | 11.5.1 | 7 |  | 11.5.1.5 |  |  | REATERRO MECANIZADO DE VALA COM RETROESCAVADEIRA (CAPACIDADE DA CAÇAMBA DA RETRO: 0,26 M³/POTÊNCIA: 88 HP), LARGURA ATÉ 0,8 M, PROFUNDIDADE ATÉ 1,5 M, COM SOLO (SEM SUBSTITUIÇÃO) DE 1ª CATEGORIA, COM COMPACTADOR DE SOLOS DE PERCUSSÃO. AF_08/2023 | M3 | 301.08 |  |  | 0 | 0 | 0 | 0 | 0 | 0%
1788 |  | 11.5.1 | 8 |  | 11.5.1.6 |  |  | REATERRO MECANIZADO DE VALA COM ESCAVADEIRA HIDRÁULICA (CAPACIDADE DA CAÇAMBA: 0,8 M³/POTÊNCIA: 111 HP), LARGURA ATÉ 1,5 M, PROFUNDIDADE DE 1,5 A 3,0 M, COM SOLO (SEM SUBSTITUIÇÃO) DE 1ª CATEGORIA, COM COMPACTADOR DE SOLOS DE PERCUSSÃO. AF_08/2023 | M3 | 450.1 |  |  | 0 | 0 | 0 | 0 | 0 | 0%
1789 |  | 11.5.1 | 8 |  | 11.5.1.7 |  |  | CARGA, MANOBRA E DESCARGA DE SOLOS E MATERIAIS GRANULARES EM CAMINHÃO BASCULANTE 14 M³ - CARGA COM PÁ CARREGADEIRA (CAÇAMBA DE 1,7 A 2,8 M³ / 128 HP) E DESCARGA LIVRE (UNIDADE: M3). AF_07/2020 | M3 | 295.22 |  |  | 0 | 0 | 0 | 0 | 0 | 0%
1790 |  | 11.6 |  |  | 11.5.1.8 |  |  | TRANSPORTE COM CAMINHÃO BASCULANTE DE 14 M³, EM VIA URBANA PAVIMENTADA, DMT ATÉ 30 KM (UNIDADE: M3XKM). AF_07/2020 | M3XKM | 1594.18 |  |  | 0 | 0 | 0 | 0 | 0 | 0%
1791 |  | 11.6 | 1 |  | 11.5.1.8 |  |  | TAXA DE DESTINAÇÃO DE ENTULHO NO CENTRO DE TRIAGEM | M3 | 295.22 |  |  | 0 | 0 | 0 | 0 | 0 | 0%
1792 |  | 11.6 | 2 |  | 11.6 |  |  | APARELHOS
1793 |  | 11.6 | 3 |  | 11.6.1 |  |  | CAIXA SIFONADA, COM GRELHA QUADRADA, PVC, DN 150 X 150 X 50 MM, JUNTA SOLDÁVEL, FORNECIDA E INSTALADA EM RAMAL DE DESCARGA OU EM RAMAL DE ESGOTO SANITÁRIO. AF_08/2022 | UN | 102 |  |  | 0 | 0 | 0 | 0 | 0 | 0%
1794 |  | 11.6 | 4 |  | 11.6.2 |  |  | RALO SECO, PVC, DN 100 X 40 MM, JUNTA SOLDÁVEL, FORNECIDO E INSTALADO EM RAMAL DE DESCARGA OU EM RAMAL DE ESGOTO SANITÁRIO. AF_08/2022 | UN | 28 |  |  | 0 | 0 | 0 | 0 | 0 | 0%
1795 |  | 11.6 | 5 |  | 11.6.3 |  |  | GRELHA HEMISFERICA 75MM | UN | 5 |  |  | 0 | 0 | 0 | 0 | 0 | 0%
1796 |  | 11.6 | 6 |  | 11.6.4 |  |  | GRELHA SEMIESFERICA 100MM | UN | 24 |  |  | 0 | 0 | 0 | 0 | 0 | 0%
1797 |  | 11.6 | 7 |  | 11.6.5 |  |  | GRELHA HEMISFERICA 150MM | UN | 2 |  |  | 0 | 0 | 0 | 0 | 0 | 0%
1798 |  | 11.6 | 8 |  | 11.6.6 |  |  | CAIXA SIFONADA, PVC, DN 100 X 100 X 50 MM, FORNECIDA E INSTALADA EM RAMAIS DE ENCAMINHAMENTO DE ÁGUA PLUVIAL. AF_06/2022 | UN | 6 |  |  | 0 | 0 | 0 | 0 | 0 | 0%
1799 |  | 11.6 | 9 |  | 11.6.7 |  |  | BOMBA DE 1,2Kw - 380/60hZ - VAZÃO DE 20.0m3/h | UN | 3 |  |  | 0 | 0 | 0 | 0 | 0 | 0%
1800 |  | 11.7 |  |  | 11.6.8 |  |  | BOMBA IN-LINE-VERTICAL Q=20 M3/H, H=10MCA, COM INVERSOR DE FRQUENCIA INCORPORADO | UN | 1 |  |  | 0 | 0 | 0 | 0 | 0 | 0%
1801 |  | 11.7 | 1 |  | 11.6.9 |  |  | VÁLVULA DE RETENÇÃO, DE BRONZE, PÉ COM CRIVOS, ROSCÁVEL, 4" - FORNECIMENTO E INSTALAÇÃO. AF_08/2021 | UN | 2 |  |  | 0 | 0 | 0 | 0 | 0 | 0%
1802 |  | 11.7 | 2 |  | 11.7 |  |  | ACESSÓRIOS
1803 |  | 11.7 | 3 |  | 11.7.1 |  |  | CAIXA DE ÁGUA PLUVIAL EM CONCRETO ARMADO 200x200CM | UN | 5 |  |  | 0 | 0 | 0 | 0 | 0 | 0%
1804 |  | 11.7 | 4 |  | 11.7.2 |  |  | POÇO DE VISITA DE ESGOTO SANITÁRIO - DIÂMETRO DE 100cm - PV | UN | 16 |  |  | 0 | 0 | 0 | 0 | 0 | 0%
1805 |  | 11.7 | 5 |  | 11.7.3 |  |  | POÇO DE VISITA DE ÁGUAS PLUVIAIS - DIÂMETRO DE 100cm - PVA | UN | 3 |  |  | 0 | 0 | 0 | 0 | 0 | 0%
1806 |  | 11.7 | 6 |  | 11.7.4 |  |  | CAIXA DE AREIA PARA ÁGUAS PLUVIAIS - 100x100cm - CA | UN | 15 |  |  | 0 | 0 | 0 | 0 | 0 | 0%
1807 |  | 11.7 | 7 |  | 11.7.5 |  |  | CAIXA DE INSPEÇÃO PARA ESGOTO SANITÁRIO - DIÂMETRO 60cm - CI | UN | 8 |  |  | 0 | 0 | 0 | 0 | 0 | 0%
1808 |  | 11.8 |  |  | 11.7.6 |  |  | CAIXA DE GORDURA DUPLA - DIÂMETRO DE 60cm - CGD | UN | 6 |  |  | 0 | 0 | 0 | 0 | 0 | 0%
1809 |  | 11.8.1 |  |  | 11.7.7 |  |  | CAIXA SIFONADA - DIÂMETRO DE 40cm - CS | UN | 8 |  |  | 0 | 0 | 0 | 0 | 0 | 0%
1810 |  | 11.8.1 | 1 |  | 11.8 |  |  | SISTEMA DE ESGOTO
1811 |  | 11.8.1 | 2 |  | 11.8.1 |  |  | ELEVATÓRIA DE ESGOTO SANITÁRIO
1812 |  | 11.8.1 | 3 |  | 11.8.1.1 |  |  | ELEVATÓRIA DE ESGOTO SANITÁRIO EM CAIXA DE CONCRETO CIRCULAR D=250CM, ALT H=160CM COM TAMPA DE INSPEÇÃO 80CM | UN | 1 |  |  | 0 | 0 | 0 | 0 | 0 | 0%
1813 |  | 11.8.1 | 4 |  | 11.8.1.2 |  |  | BOMBA SUBMERSA VAZAO 5,0 M3/H, ALT 10 MCA, POTENCIA 1,0CV 220V | UN | 2 |  |  | 0 | 0 | 0 | 0 | 0 | 0%
1814 |  | 11.8.1 | 5 |  | 11.8.1.3 |  |  | TUBO DE FERRO DUCTIL- FD -CLASSE PN 16 - DIÂMETRO 4", INCLUSO CONEXÕES | M | 3.2 |  |  | 0 | 0 | 0 | 0 | 0 | 0%
1815 |  | 11.8.1 | 6 |  | 11.8.1.4 |  |  | VÁLVULA DE RETENÇÃO HORIZONTAL DE FERRO FUNDIDO COM PORTINHOLA ANSI125 NIAGARA FIG205 D=4" | UN | 2 |  |  | 0 | 0 | 0 | 0 | 0 | 0%
1816 |  | 11.8.2 |  |  | 11.8.1.5 |  |  | VALVULA DE GAVETA FERRO FUNDIDO ANSI125 NIAGARA FIG205 D=3" | UN | 2 |  |  | 0 | 0 | 0 | 0 | 0 | 0%
1817 |  | 11.8.2 | 1 |  | 11.8.1.6 |  |  | CHAVE DE BOIA AUTOMÁTICA SUPERIOR/INFERIOR 15A/250V - FORNECIMENTO E INSTALAÇÃO. AF_12/2020 | UN | 5 |  |  | 0 | 0 | 0 | 0 | 0 | 0%
1818 |  | 11.8.2 | 2 |  | 11.8.2 |  |  | ELEVATÓRIA DE ÁGUAS SERVIDAS
1819 |  | 11.8.2 | 3 |  | 11.8.2.1 |  |  | CAIXA DE CONCRETO 250X250X160CM COM TAMPA DE INSPEÇÃO 80CM | UN | 1 |  |  | 0 | 0 | 0 | 0 | 0 | 0%
1820 |  | 11.8.2 | 4 |  | 11.8.2.2 |  |  | BOMBA SUBMERSA ESGOTO VAZAO 88 M3/H, ALT 12 MCA, POTENCIA 7,5 CV / 5,5 KW - 380V | UN | 2 |  |  | 0 | 0 | 0 | 0 | 0 | 0%
1821 |  | 11.8.2 | 5 |  | 11.8.2.3 |  |  | TUBO AÇO CARBONO D=3" COM FLANGE 150PSI, INCLUSO CONEXÕES | M | 2 |  |  | 0 | 0 | 0 | 0 | 0 | 0%
1822 |  | 11.8.2 | 6 |  | 11.8.2.4 |  |  | VÁLVULA DE RETENÇÃO HORIZONTAL DE FERRO FUNDIDO COM PORTINHOLA ANSI125 NIAGARA FIG205 D=3" | UN | 2 |  |  | 0 | 0 | 0 | 0 | 0 | 0%
1823 |  | 11.8.3 |  |  | 11.8.2.5 |  |  | VALVULA DE GAVETA FERRO FUNDIDO ANSI125 NIAGARA FIG205 D=3" | UN | 2 |  |  | 0 | 0 | 0 | 0 | 0 | 0%
1824 |  | 11.8.3 | 1 |  | 11.8.2.6 |  |  | CHAVE DE BOIA AUTOMÁTICA SUPERIOR/INFERIOR 15A/250V - FORNECIMENTO E INSTALAÇÃO. AF_12/2020 | UN | 5 |  |  | 0 | 0 | 0 | 0 | 0 | 0%
1825 | 33 | 12 |  |  | 11.8.3 |  |  | DIVERSOS
1826 |  | 12.1 |  |  | 11.8.3.1 |  |  | EXTRAVASOR DE ÁGUAS PLUVIAIS | UN | 1 |  |  | 0 | 0 | 0 | 0 | 0 | 0%
1827 |  | 12.1 | 1 |  | 12 |  |  | PREVENÇÃO E COMBATE A INCÊNDIO |  | - | [6 empty] | 0
1828 |  | 12.2 |  |  | 12.1 |  |  | ABRIGO PARA HIDRANTES
1829 |  | 12.2 | 1 |  | 12.1.1 |  |  | CAIXA DE HIDRANTE 50x70cm COM ESGUICHO DE JATO DUPLO, EM CHAPA DE ACO, PORTA COM VENTILACAO, VISOR COM A INSCRICAO "INCENDIO", SUPORTE/CESTA INTERNA PARA A MANGUEIRA, PINTURA ELETROSTATICA VERMELHA, INCLUSO 1 REGISTRO GLOBO ANGULAR 45º Ø 63MM, 1 ADAPTADOR STORZ Ø 40MM, 2 MANGUEIRAS DE INCÊNDIO 15M Ø 40MM E 1 ESGUICHO REGULÁVEL Ø 40MM - FORNECIMENTO E INSTALAÇÃO | UN | 64 |  |  | 0 | 0 | 0 | 0 | 0 | 0%
1830 |  | 12.2 | 2 |  | 12.2 |  |  | CAIXA DE INCÊNDIO
1831 |  | 12.2 | 3 |  | 12.2.1 |  |  | TUBO AÇO COM COSTURA, INCLUSO CONEXÕES, D= 25MM (1") | M | 4890 |  |  | 0 | 0 | 0 | 0 | 0 | 0%
1832 |  | 12.2 | 4 |  | 12.2.2 |  |  | TUBO AÇO COM COSTURA, INCLUSO CONEXÕES, D=32MM (1 1/4") | M | 894 |  |  | 0 | 0 | 0 | 0 | 0 | 0%
1833 |  | 12.2 | 5 |  | 12.2.3 |  |  | TUBO AÇO COM COSTURA, INCLUSO CONEXÕES, D=42MM (1 1/2") | M | 665 |  |  | 0 | 0 | 0 | 0 | 0 | 0%
1834 |  | 12.2 | 6 |  | 12.2.4 |  |  | TUBO AÇO COM COSTURA, INCLUSO CONEXÕES, D=50MM (2") | M | 1680 |  |  | 0 | 0 | 0 | 0 | 0 | 0%
1835 |  | 12.2 | 7 |  | 12.2.5 |  |  | TUBO AÇO COM COSTURA, INCLUSO CONEXÕES, D= 65MM (2 1/2") | M | 470 |  |  | 0 | 0 | 0 | 0 | 0 | 0%
1836 |  | 12.2 | 8 |  | 12.2.6 |  |  | TUBO AÇO COM COSTURA, INCLUSO CONEXÕES, D= 80MM (3") | M | 1197 |  |  | 0 | 0 | 0 | 0 | 0 | 0%
1837 |  | 12.2 | 9 |  | 12.2.7 |  |  | TUBO AÇO COM COSTURA, INCLUSO CONEXÕES, D= 100MM (4") | M | 350 |  |  | 0 | 0 | 0 | 0 | 0 | 0%
1838 |  | 12.2 | 10 |  | 12.2.8 |  |  | TUBO AÇO COM COSTURA, INCLUSO CONEXÕES, D= 150MM (6") | M | 735 |  |  | 0 | 0 | 0 | 0 | 0 | 0%
1839 |  | 12.2 | 11 |  | 12.2.9 |  |  | FIXAÇÃO DE TUBOS HORIZONTAIS DE PVC ÁGUA, PVC ESGOTO, PVC ÁGUA PLUVIAL, CPVC, PPR, COBRE OU AÇO, DIÂMETROS MENORES OU IGUAIS A 40 MM, COM ABRAÇADEIRA METÁLICA RÍGIDA TIPO U PERFIL 1 1/4", FIXADA EM PERFILADO EM LAJE. AF_09/2023_PS | M | 3117 |  |  | 0 | 0 | 0 | 0 | 0 | 0%
1840 |  | 12.2 | 12 |  | 12.2.10 |  |  | FIXAÇÃO DE TUBOS HORIZONTAIS DE PVC ÁGUA, PVC ESGOTO, PVC ÁGUA PLUVIAL, CPVC, PPR, COBRE OU AÇO, DIÂMETROS MAIORES QUE 40 MM E MENORES OU IGUAIS A 75 MM, COM ABRAÇADEIRA METÁLICA RÍGIDA TIPO U PERFIL 2 1/2", FIXADA EM PERFILADO EM LAJE. AF_09/2023_PS | M | 1482 |  |  | 0 | 0 | 0 | 0 | 0 | 0%
1841 |  | 12.2 | 13 |  | 12.2.11 |  |  | FIXAÇÃO DE TUBOS HORIZONTAIS DE PVC ÁGUA, PVC ESGOTO, PVC ÁGUA PLUVIAL, CPVC, PPR, COBRE OU AÇO, DIÂMETROS MAIORES QUE 75 MM E MENORES OU IGUAIS A 100 MM, COM ABRAÇADEIRA METÁLICA RÍGIDA TIPO U PERFIL 4", FIXADA EM PERFILADO EM LAJE. AF_09/2023_PS | M | 1747 |  |  | 0 | 0 | 0 | 0 | 0 | 0%
1842 |  | 12.2 | 14 |  | 12.2.12 |  |  | FIXAÇÃO DE TUBOS HORIZONTAIS DE PVC ÁGUA, PVC ESGOTO, PVC ÁGUA PLUVIAL, CPVC, PPR, COBRE OU AÇO, DIÂMETROS MAIORES QUE 100 MM E MENORES OU IGUAIS A 150 MM, COM ABRAÇADEIRA METÁLICA RÍGIDA TIPO U PERFIL 4", FIXADA EM PERFILADO EM LAJE | M | 367.5 |  |  | 0 | 0 | 0 | 0 | 0 | 0%
1843 |  | 12.2 | 15 |  | 12.2.13 |  |  | FIXAÇÃO DE TUBOS VERTICAIS DE PVC ÁGUA, PVC ESGOTO, PVC ÁGUA PLUVIAL, CPVC, PPR, COBRE OU AÇO, DIÂMETROS MENORES OU IGUAIS A 40 MM, COM ABRAÇADEIRA METÁLICA RÍGIDA TIPO U PERFIL 1 1/4", FIXADA EM PERFILADO EM PAREDE. AF_09/2023_PS | M | 3117 |  |  | 0 | 0 | 0 | 0 | 0 | 0%
1844 |  | 12.2 | 16 |  | 12.2.14 |  |  | FIXAÇÃO DE TUBOS VERTICAIS DE PVC ÁGUA, PVC ESGOTO, PVC ÁGUA PLUVIAL, CPVC, PPR, COBRE OU AÇO, DIÂMETROS MAIORES QUE 40 MM E MENORES OU IGUAIS A 75 MM, COM ABRAÇADEIRA METÁLICA RÍGIDA TIPO U PERFIL 2 1/2", FIXADA EM PERFILADO EM PAREDE. AF_09/2023_PS | M | 1482 |  |  | 0 | 0 | 0 | 0 | 0 | 0%
1845 |  | 12.2 | 17 |  | 12.2.15 |  |  | FIXAÇÃO DE TUBOS VERTICAIS DE PVC ÁGUA, PVC ESGOTO, PVC ÁGUA PLUVIAL, CPVC, PPR, COBRE OU AÇO, DIÂMETROS MAIORES QUE 75 MM E MENORES OU IGUAIS A 100 MM, COM ABRAÇADEIRA METÁLICA RÍGIDA TIPO U PERFIL 4", FIXADA EM PERFILADO EM PAREDE. AF_09/2023_PS | M | 1747 |  |  | 0 | 0 | 0 | 0 | 0 | 0%
1846 |  | 12.2 | 18 |  | 12.2.16 |  |  | FIXAÇÃO DE TUBOS VERTICAIS DE PVC ÁGUA, PVC ESGOTO, PVC ÁGUA PLUVIAL, CPVC, PPR, COBRE OU AÇO, DIÂMETROS MAIORES QUE 100 MM E MENORES OU IGUAIS A 150 MM, COM ABRAÇADEIRA METÁLICA RÍGIDA TIPO U PERFIL 4", FIXADA EM PERFILADO EM PAREDE | M | 367.5 |  |  | 0 | 0 | 0 | 0 | 0 | 0%
1847 |  | 12.3 |  |  | 12.2.17 |  |  | PINTURA COM TINTA ALQUÍDICA DE FUNDO E ACABAMENTO (ESMALTE SINTÉTICO GRAFITE) PULVERIZADA SOBRE SUPERFÍCIES METÁLICAS (EXCETO PERFIL) EXECUTADO EM OBRA (POR DEMÃO). AF_01/2020_PE | M2 | 2239.89 |  |  | 0 | 0 | 0 | 0 | 0 | 0%
1848 |  | 12.3 | 1 |  | 12.2.18 |  |  | PINTURA COM TINTA ALQUÍDICA DE ACABAMENTO (ESMALTE SINTÉTICO ACETINADO) PULVERIZADA SOBRE PERFIL METÁLICO EXECUTADO EM FÁBRICA (POR DEMÃO). AF_01/2020_PE | M2 | 2239.89 |  |  | 0 | 0 | 0 | 0 | 0 | 0%
1849 |  | 12.3 | 2 |  | 12.3 |  |  | METAIS, ACESSÓRIOS E EQUIPAMENTOS - MATERIAIS BRUTOS
1850 |  | 12.3 | 3 |  | 12.3.1 |  |  | CAIXA SIFONADA - DIÂMETRO DE 40cm - CS | UN | 6 |  |  | 0 | 0 | 0 | 0 | 0 | 0%
1851 |  | 12.3 | 4 |  | 12.3.2 |  |  | VALVULA DE CONTROLE SECCIONAL DOTADA DE CHAVE DE LIMITE DE CURSO. DE 6" | UN | 8 |  |  | 0 | 0 | 0 | 0 | 0 | 0%
1852 |  | 12.3 | 5 |  | 12.3.3 |  |  | VALVULA GLOBO DE 2" | UN | 6 |  |  | 0 | 0 | 0 | 0 | 0 | 0%
1853 |  | 12.3 | 6 |  | 12.3.4 |  |  | VALVULA DE GAVETA DE 3" | UN | 4 |  |  | 0 | 0 | 0 | 0 | 0 | 0%
1854 |  | 12.3 | 7 |  | 12.3.5 |  |  | CHAVE DETECTORA DE FLUXO DAGUA SECUNDARIA DE 6" | UN | 6 |  |  | 0 | 0 | 0 | 0 | 0 | 0%
1855 |  | 12.3 | 8 |  | 12.3.6 |  |  | MANOMETRO TIPO INDUSTRIAL MOD. WR-41 - DN 100mm | UN | 4 |  |  | 0 | 0 | 0 | 0 | 0 | 0%
1856 |  | 12.3 | 9 |  | 12.3.7 |  |  | VALVULA DE GOVERNO E ALARME DE 4" | UN | 2 |  |  | 0 | 0 | 0 | 0 | 0 | 0%
1857 |  | 12.4 |  |  | 12.3.8 |  |  | VALVULA DE GOVERNO E ALARME DE 6" | UN | 3 |  |  | 0 | 0 | 0 | 0 | 0 | 0%
1858 |  | 12.4 | 1 |  | 12.3.9 |  |  | PRESSOSTATO | UN | 4 |  |  | 0 | 0 | 0 | 0 | 0 | 0%
1859 |  | 12.5 |  |  | 12.4 |  |  | CAIXA DE INCÊNDIO
1860 |  | 12.5 | 1 |  | 12.4.1 |  |  | HIDRANTE DE RECALQUE CONTENDO: CAIXA EM ALVENARIA DE TIJOLO MACIÇO 58X68CM, 01 TAMPÃO DE FERRO FUNDIDO (70X60) CM, 01 REGISTRO DE GAVETA Ø2.1/2”, 01 CURVA 45° M/F Ø2.1/2”, 01 NIPLE DUPLO Ø2.1/2”, 01 ADAPTADOR STORZ E PINTURA DE SINALIZAÇÃO | UN | 62 |  |  | 0 | 0 | 0 | 0 | 0 | 0%
1861 |  | 12.6 |  |  | 12.5 |  |  | EXTINTORES
1862 |  | 12.6 | 1 |  | 12.5.1 |  |  | EXTINTOR DE INCÊNDIO PORTÁTIL COM CARGA DE PQS DE 4 KG, CLASSE BC - FORNECIMENTO E INSTALAÇÃO. AF_10/2020_PE | UN | 61 |  |  | 0 | 0 | 0 | 0 | 0 | 0%
1863 |  | 12.6 | 2 |  | 12.6 |  |  | SPRINKLERS
1864 |  | 12.7 |  |  | 12.6.1 |  |  | BICO DE SPRINKLERS 68ºC - FORNECIMENTO E INSTALAÇÃO | UN | 2061 |  |  | 0 | 0 | 0 | 0 | 0 | 0%
1865 |  | 12.7 | 1 |  | 12.6.2 |  |  | SISTEMA DE INUNDAÇÃO ATRAVÉS DE AGENTE LIMPO FM-200 OU HFC 227ea | M3 | 85.57 |  |  | 0 | 0 | 0 | 0 | 0 | 0%
1866 |  | 12.7 | 2 |  | 12.7 |  |  | METAIS, ACESSÓRIOS E EQUIPAMENTOS - MATERIAIS BRUTOS
1867 |  | 12.7 | 3 |  | 12.7.1 |  |  | SINALIZADOR AUDIOVISUAL DE ALARME | UN | 80 |  |  | 0 | 0 | 0 | 0 | 0 | 0%
1868 |  | 12.7 | 4 |  | 12.7.2 |  |  | CENTRAL DE ALARME DE INCÊNDIO | UN | 1 |  |  | 0 | 0 | 0 | 0 | 0 | 0%
1869 |  | 12.7 | 5 |  | 12.7.3 |  |  | PAINEL REPETIDOR | UN | 8 |  |  | 0 | 0 | 0 | 0 | 0 | 0%
1870 |  | 12.7 | 6 |  | 12.7.4 |  |  | DETECTOR CONVENCIONAL ÓPTICO DE FUMAÇA COM BASE + MÓDULO ENDEREÇÁVEL | UN | 501 |  |  | 0 | 0 | 0 | 0 | 0 | 0%
1871 |  | 12.7 | 7 |  | 12.7.5 |  |  | DETERTOR ANALÓGICO DE TEMPERATURA COM BASE ALG/V | UN | 6 |  |  | 0 | 0 | 0 | 0 | 0 | 0%
1872 |  | 12.7 | 8 |  | 12.7.6 |  |  | ACIONADOR MANUAL ENDEREÇAVEL | UN | 80 |  |  | 0 | 0 | 0 | 0 | 0 | 0%
1873 |  | 12.7 | 9 |  | 12.7.7 |  |  | CABO DE SINAL COM 02 CONDUTORES DE BITOLA 1,5mm2, TRANÇADO, BLINDADO, COM FIO DRENO, ISOLAÇÃO 600V, EM OVC ANTI-CHAMA | M | 5700 |  |  | 0 | 0 | 0 | 0 | 0 | 0%
1874 |  | 12.7 | 10 |  | 12.7.8 |  |  | ELETRODUTO EM FERRO GALVANIZADO 3/4" | M | 1790 |  |  | 0 | 0 | 0 | 0 | 0 | 0%
1875 |  | 12.7 | 11 |  | 12.7.9 |  |  | PLACA DE SINALIZAÇÃO - (SIMBOLOS, CORES E PICTOGRAMAS CONFORME NBR 13434) | UN | 680 |  |  | 0 | 0 | 0 | 0 | 0 | 0%
1876 |  | 12.7 | 12 |  | 12.7.10 |  |  | LUMINÁRIA DE EMERGÊNCIA, COM 30 LÂMPADAS LED DE 2 W, SEM REATOR - FORNECIMENTO E INSTALAÇÃO. AF_09/2024 | UN | 100 |  |  | 0 | 0 | 0 | 0 | 0 | 0%
1877 | 34 | 13 |  |  | 12.7.11 |  |  | PERFILADO METÁLICO PERFURADO 38X38MM, INCLUSO CONEXÕES E TODO MATERIAL PARA SUPORTE | M | 30 |  |  | 0 | 0 | 0 | 0 | 0 | 0%
1878 |  | 0 |  |  | 12.7.12 |  |  | ELETROCALHA PERFURADA GALVANIZADA COM TAMPA INCLUSO ACESSÓRIOS E TODO MATERIAL PARA SUPORTE DIM.: 100X50mm | M | 200 |  |  | 0 | 0 | 0 | 0 | 0 | 0%
1879 |  | 13.1 |  |  | 13 |  |  | INSTALAÇÕES DE CLIMATIZAÇÃO - AR CONDICIONADO |  | - | [6 empty] | 0
1880 |  | 13.1 | 1 |  |  |  |  | INCLUSO FORNECIMENTO E INSTALAÇÃO DE TODO O SISTEMA, INCLUSIVE MATERIAIS DIVERSOS, MISCELÇÂNEAS, START-UP, ART, FORNECIMENTO DE MANUAIS, AS ESTADIAS, ACOMPANHAMENTO TÉCNICO, TRANSPORTES HORIZONTAIS E VERTICAIS, TREINAMENTOS, TESTES E COMISSIONAMENTO PARA O PERFEITO FUNCIONAMENTO
1881 |  | 13.1 | 2 | C | 13.1 |  |  | REDE DE DUTOS DE AR, MATERIAL E INSTALAÇÃO
1882 |  | 13.1 | 3 |  | 13.1.1 |  |  | DUTO TIPO TDC EM CHAPA DE AÇO GALVANIZADO, PARA AR CONDICIONADO, COM SISTEMA DE VEDAÇÃO ESTANQUE | KG | 112823 |  |  | 0 | 0 | 0 | 0 | 0 | 0%
1883 |  | 13.1 | 4 |  | 13.1.2 |  |  | ISOLAMENTO TÉRMICO EM LÃ DE VIDRO PARA DUTO EM CHAPA DE AÇO GALVANIZADO PARA AR CONDICIONADO | M2 | 13218 |  |  | 0 | 0 | 0 | 0 | 0 | 0%
1884 |  | 13.1 | 5 |  | 13.1.3 |  |  | DUTO FLEXÍVEL COM ISOLAMENTO TÉRMICO DIÂMETRO DE 150MM - FORNECIMENTO E INSTALAÇÃO | M | 2773 |  |  | 0 | 0 | 0 | 0 | 0 | 0%
1885 |  | 13.2 |  |  | 13.1.4 |  |  | COLARINHO COM REGISTRO TIPO BORBOLETA, EM CHAPA DE AÇO GALVANIZADO - FORNECIMENTO E INSTALAÇÃO | UN | 3229 |  |  | 0 | 0 | 0 | 0 | 0 | 0%
1886 |  | 13.2 | 1 |  | 13.1.5 |  |  | CONJUNTO SUPORTE PARA REDE DE DUTOS, CANTONEIRA, BARRA ROSCADA, PARABOLT, PORCA E ARRUELA - FORNECIMENTO E INSTALAÇÃO | CJ | 5695 |  |  | 0 | 0 | 0 | 0 | 0 | 0%
1887 |  | 13.2 | 2 |  | 13.2 |  |  | DIFUSÃO DE AR
1888 |  | 13.2 | 3 |  | 13.2.1 |  |  | DIFUSOR LINEAR DE INSUFLAMENTO DE DUAS SAÍDAS COM CAIXA , PLENO E REGISTRO DE LÂMINAS OPOSTAS, 1200MM ,BOCAL Ø150MM - FORNECIMENTO E INSTALAÇÃO | UN | 3229 |  |  | 0 | 0 | 0 | 0 | 0 | 0%
1889 |  | 13.2 | 4 |  | 13.2.2 |  |  | GRELHA DE EXAUSTAO COM REGISTRO DE LÂMINAS OPOSTAS 40X25CM - FORNECIMENTO E INSTALAÇÃO | UN | 1 |  |  | 0 | 0 | 0 | 0 | 0 | 0%
1890 |  | 13.2 | 5 |  | 13.2.3 |  |  | GRELHA DE EXAUSTAO COM REGISTRO DE LÂMINAS OPOSTAS 30X25CM - FORNECIMENTO E INSTALAÇÃO | UN | 2 |  |  | 0 | 0 | 0 | 0 | 0 | 0%
1891 |  | 13.2 | 6 |  | 13.2.4 |  |  | DAMPER CORTA FOGO , COM ACIONAMENTO POR FUSÍVEL E VÁLVULA SOLENÓIDE, , 85X40CM - FORNECIMENTO E INSTALAÇÃO | UN | 2 |  |  | 0 | 0 | 0 | 0 | 0 | 0%
1892 |  | 13.2 | 7 |  | 13.2.5 |  |  | DAMPER CORTA FOGO , COM ACIONAMENTO POR FUSÍVEL E VÁLVULA SOLENÓIDE, , 90X50CM - FORNECIMENTO E INSTALAÇÃO | UN | 50 |  |  | 0 | 0 | 0 | 0 | 0 | 0%
1893 |  | 13.2 | 8 |  | 13.2.6 |  |  | DAMPER CORTA FOGO , COM ACIONAMENTO POR FUSÍVEL E VÁLVULA SOLENÓIDE, ,90X40CM - FORNECIMENTO E INSTALAÇÃO | UN | 2 |  |  | 0 | 0 | 0 | 0 | 0 | 0%
1894 |  | 13.2 | 9 |  | 13.2.7 |  |  | VENEZIANA PARA TOMADA DE AR EXTERNO, COM TELA, 125X35CM - FORNECIMENTO E INSTALAÇÃO | UN | 8 |  |  | 0 | 0 | 0 | 0 | 0 | 0%
1895 |  | 13.2 | 10 |  | 13.2.8 |  |  | VENEZIANA PARA TOMADA DE AR EXTERNO, COM TELA, 110X35CM - FORNECIMENTO E INSTALAÇÃO | UN | 10 |  |  | 0 | 0 | 0 | 0 | 0 | 0%
1896 |  | 13.2 | 11 |  | 13.2.9 |  |  | VENEZIANA PARA TOMADA DE AR EXTERNO, COM TELA, 100X50CM - FORNECIMENTO E INSTALAÇÃO | UN | 2 |  |  | 0 | 0 | 0 | 0 | 0 | 0%
1897 |  | 13.2 | 12 |  | 13.2.10 |  |  | VENEZIANA PARA TOMADA DE AR EXTERNO, COM TELA, 100X40CM - FORNECIMENTO E INSTALAÇÃO | UN | 1 |  |  | 0 | 0 | 0 | 0 | 0 | 0%
1898 |  | 13.2 | 13 |  | 13.2.11 |  |  | VENEZIANA PARA TOMADA DE AR EXTERNO, COM TELA, 95X35CM - FORNECIMENTO E INSTALAÇÃO | UN | 2 |  |  | 0 | 0 | 0 | 0 | 0 | 0%
1899 |  | 13.2 | 14 |  | 13.2.12 |  |  | VENEZIANA PARA TOMADA DE AR EXTERNO, COM TELA, 80X35CM - FORNECIMENTO E INSTALAÇÃO | UN | 2 |  |  | 0 | 0 | 0 | 0 | 0 | 0%
1900 |  | 13.2 | 15 |  | 13.2.13 |  |  | VENEZIANA PARA TOMADA DE AR EXTERNO, COM TELA, 40X25CM - FORNECIMENTO E INSTALAÇÃO | UN | 2 |  |  | 0 | 0 | 0 | 0 | 0 | 0%
1901 |  | 13.2 | 16 |  | 13.2.14 |  |  | VENEZIANA PARA TOMADA DE AR EXTERNO, COM TELA, 30X25CM - FORNECIMENTO E INSTALAÇÃO | UN | 1 |  |  | 0 | 0 | 0 | 0 | 0 | 0%
1902 |  | 13.2 | 17 |  | 13.2.15 |  |  | VENEZIANA PARA EXAUSTÃO 90X30CM - FORNECIMENTO E INSTALAÇÃO | UN | 2 |  |  | 0 | 0 | 0 | 0 | 0 | 0%
1903 |  | 13.2 | 18 |  | 13.2.16 |  |  | VENEZIANA PARA EXAUSTÃO 70X50CM - FORNECIMENTO E INSTALAÇÃO | UN | 1 |  |  | 0 | 0 | 0 | 0 | 0 | 0%
1904 |  | 13.2 | 19 |  | 13.2.17 |  |  | VENEZIANA PARA EXAUSTÃO 65X60CM - FORNECIMENTO E INSTALAÇÃO | UN | 2 |  |  | 0 | 0 | 0 | 0 | 0 | 0%
1905 |  | 13.2 | 20 |  | 13.2.18 |  |  | VENEZIANA PARA EXAUSTÃO 60X20CM - FORNECIMENTO E INSTALAÇÃO | UN | 2 |  |  | 0 | 0 | 0 | 0 | 0 | 0%
1906 |  | 13.2 | 21 |  | 13.2.19 |  |  | VENEZIANA PARA EXAUSTÃO 45X20CM - FORNECIMENTO E INSTALAÇÃO | UN | 2 |  |  | 0 | 0 | 0 | 0 | 0 | 0%
1907 |  | 13.2 | 22 |  | 13.2.20 |  |  | VENEZIANA PARA EXAUSTÃO 40X30CM - FORNECIMENTO E INSTALAÇÃO | UN | 4 |  |  | 0 | 0 | 0 | 0 | 0 | 0%
1908 |  | 13.2 | 23 |  | 13.2.21 |  |  | VENEZIANA PARA EXAUSTÃO 40X25CM - FORNECIMENTO E INSTALAÇÃO | UN | 2 |  |  | 0 | 0 | 0 | 0 | 0 | 0%
1909 |  | 13.2 | 24 |  | 13.2.22 |  |  | VENEZIANA PARA EXAUSTÃO 30X30CM - FORNECIMENTO E INSTALAÇÃO | UN | 4 |  |  | 0 | 0 | 0 | 0 | 0 | 0%
1910 |  | 13.2 | 25 |  | 13.2.23 |  |  | VENEZIANA PARA EXAUSTÃO 30X25CM - FORNECIMENTO E INSTALAÇÃO | UN | 1 |  |  | 0 | 0 | 0 | 0 | 0 | 0%
1911 |  | 13.2 | 26 |  | 13.2.24 |  |  | VENEZIANA PARA EXAUSTÃO 20X20CM - FORNECIMENTO E INSTALAÇÃO | UN | 3 |  |  | 0 | 0 | 0 | 0 | 0 | 0%
1912 |  | 13.2 | 27 |  | 13.2.25 |  |  | DAMPER DE LAMINAS OPOSTAS PARA ACIONAMENTO MANUAL ,30X20CM PARA MONTAGEM EM DUTO - FORNECIMENTO E INSTALAÇÃO | UN | 327 |  |  | 0 | 0 | 0 | 0 | 0 | 0%
1913 |  | 13.2 | 28 |  | 13.2.26 |  |  | DAMPER DE LAMINAS OPOSTAS PARA ACIONAMENTO MANUAL ,125X35CM E FILTRO CLASSE G4 PARA MONTAGEM EM DUTO - FORNECIMENTO E INSTALAÇÃO | UN | 8 |  |  | 0 | 0 | 0 | 0 | 0 | 0%
1914 |  | 13.2 | 29 |  | 13.2.27 |  |  | DAMPER DE LAMINAS OPOSTAS PARA ACIONAMENTO MANUAL ,110X35CM E FILTRO CLASSE G4 PARA MONTAGEM EM DUTO - FORNECIMENTO E INSTALAÇÃO | UN | 8 |  |  | 0 | 0 | 0 | 0 | 0 | 0%
1915 |  | 13.2 | 30 |  | 13.2.28 |  |  | DAMPER DE LAMINAS OPOSTAS PARA ACIONAMENTO MANUAL ,100X50CM E FILTRO CLASSE G4 PARA MONTAGEM EM DUTO - FORNECIMENTO E INSTALAÇÃO | UN | 2 |  |  | 0 | 0 | 0 | 0 | 0 | 0%
1916 |  | 13.2 | 31 |  | 13.2.29 |  |  | DAMPER DE LAMINAS OPOSTAS PARA ACIONAMENTO MANUAL ,100X40CM E FILTRO CLASSE G4 PARA MONTAGEM EM DUTO - FORNECIMENTO E INSTALAÇÃO | UN | 4 |  |  | 0 | 0 | 0 | 0 | 0 | 0%
1917 |  | 13.2 | 32 |  | 13.2.30 |  |  | DAMPER DE LAMINAS OPOSTAS PARA ACIONAMENTO MANUAL ,80X35CM E FILTRO CLASSE G4 PARA MONTAGEM EM DUTO - FORNECIMENTO E INSTALAÇÃO | UN | 2 |  |  | 0 | 0 | 0 | 0 | 0 | 0%
1918 |  | 13.2 | 33 |  | 13.2.31 |  |  | DAMPER DE LAMINAS OPOSTAS PARA ACIONAMENTO MANUAL ,75X50CM E FILTRO CLASSE G4 PARA MONTAGEM EM DUTO - FORNECIMENTO E INSTALAÇÃO | UN | 2 |  |  | 0 | 0 | 0 | 0 | 0 | 0%
1919 |  | 13.2 | 34 |  | 13.2.32 |  |  | DAMPER DE LAMINAS OPOSTAS PARA ACIONAMENTO MANUAL ,65X35CM E FILTRO CLASSE G4 PARA MONTAGEM EM DUTO - FORNECIMENTO E INSTALAÇÃO | UN | 4 |  |  | 0 | 0 | 0 | 0 | 0 | 0%
1920 |  | 13.2 | 35 |  | 13.2.33 |  |  | DAMPER DE LAMINAS OPOSTAS PARA ACIONAMENTO MANUAL ,55X35CM E FILTRO CLASSE G4 PARA MONTAGEM EM DUTO - FORNECIMENTO E INSTALAÇÃO | UN | 2 |  |  | 0 | 0 | 0 | 0 | 0 | 0%
1921 |  | 13.2 | 36 |  | 13.2.34 |  |  | DAMPER DE LAMINAS OPOSTAS PARA ACIONAMENTO MANUAL ,50X50CM E FILTRO CLASSE G4 PARA MONTAGEM EM DUTO - FORNECIMENTO E INSTALAÇÃO | UN | 2 |  |  | 0 | 0 | 0 | 0 | 0 | 0%
1922 |  | 13.2 | 37 |  | 13.2.35 |  |  | DAMPER DE LAMINAS OPOSTAS PARA ACIONAMENTO MANUAL ,50X30CM E FILTRO CLASSE G4 PARA MONTAGEM EM DUTO - FORNECIMENTO E INSTALAÇÃO | UN | 4 |  |  | 0 | 0 | 0 | 0 | 0 | 0%
1923 |  | 13.2 | 38 |  | 13.2.36 |  |  | DAMPER DE LAMINAS OPOSTAS PARA ACIONAMENTO MANUAL ,40X25CM E FILTRO CLASSE G4 PARA MONTAGEM EM DUTO - FORNECIMENTO E INSTALAÇÃO | UN | 2 |  |  | 0 | 0 | 0 | 0 | 0 | 0%
1924 |  | 13.3 |  |  | 13.2.37 |  |  | DAMPER DE LAMINAS OPOSTAS PARA ACIONAMENTO MANUAL ,30X25CM E FILTRO CLASSE G4 PARA MONTAGEM EM DUTO - FORNECIMENTO E INSTALAÇÃO | UN | 6 |  |  | 0 | 0 | 0 | 0 | 0 | 0%
1925 |  | 13.3 | 1 |  | 13.2.38 |  |  | DAMPER DE LAMINAS OPOSTAS PARA ACIONAMENTO MANUAL ,25X30CM E FILTRO CLASSE G4 PARA MONTAGEM EM DUTO - FORNECIMENTO E INSTALAÇÃO | UN | 12 |  |  | 0 | 0 | 0 | 0 | 0 | 0%
1926 |  | 13.3 | 2 |  | 13.3 |  |  | CAIXAS DE RESISTÊNCIAS PARA AQUECIMENTO, MONTAGEM EM DUTOS
1927 |  | 13.3 | 3 |  | 13.3.1 |  |  | CAIXA PARA RESISTENCIA DE AQUECIMENTO, 2X15KW, 380V/3F, 130X55CM - FORNECIMENTO E INSTALAÇÃO | UN | 2 |  |  | 0 | 0 | 0 | 0 | 0 | 0%
1928 |  | 13.3 | 4 |  | 13.3.2 |  |  | CAIXA PARA RESISTENCIA DE AQUECIMENTO, 2X15KW, 380V/3F, 110X40CM - FORNECIMENTO E INSTALAÇÃO | UN | 2 |  |  | 0 | 0 | 0 | 0 | 0 | 0%
1929 |  | 13.3 | 5 |  | 13.3.3 |  |  | CAIXA PARA RESISTENCIA DE AQUECIMENTO, 2X6KW, 380V/3F, 90X40CM - FORNECIMENTO E INSTALAÇÃO | UN | 2 |  |  | 0 | 0 | 0 | 0 | 0 | 0%
1930 |  | 13.3 | 6 |  | 13.3.4 |  |  | CAIXA PARA RESISTENCIA DE AQUECIMENTO, 2X12KW, 380V/3F, 85X40CM - FORNECIMENTO E INSTALAÇÃO | UN | 4 |  |  | 0 | 0 | 0 | 0 | 0 | 0%
1931 |  | 13.3 | 7 |  | 13.3.5 |  |  | CAIXA PARA RESISTENCIA DE AQUECIMENTO, 2X9KW, 380V/3F, 85X40CM - FORNECIMENTO E INSTALAÇÃO | UN | 8 |  |  | 0 | 0 | 0 | 0 | 0 | 0%
1932 |  | 13.3 | 8 |  | 13.3.6 |  |  | CAIXA PARA RESISTENCIA DE AQUECIMENTO, 2X6KW, 380V/3F, 85X40CM - FORNECIMENTO E INSTALAÇÃO | UN | 6 |  |  | 0 | 0 | 0 | 0 | 0 | 0%
1933 |  | 13.3 | 9 |  | 13.3.7 |  |  | CAIXA PARA RESISTENCIA DE AQUECIMENTO, 2X9KW, 380V/3F, 80X40CM - FORNECIMENTO E INSTALAÇÃO | UN | 4 |  |  | 0 | 0 | 0 | 0 | 0 | 0%
1934 |  | 13.3 | 10 |  | 13.3.8 |  |  | CAIXA PARA RESISTENCIA DE AQUECIMENTO, 2X15KW, 380V/3F, 75X50CM - FORNECIMENTO E INSTALAÇÃO | UN | 2 |  |  | 0 | 0 | 0 | 0 | 0 | 0%
1935 |  | 13.3 | 11 |  | 13.3.9 |  |  | CAIXA PARA RESISTENCIA DE AQUECIMENTO, 2X15KW, 380V/3F, 75X35CM - FORNECIMENTO E INSTALAÇÃO | UN | 2 |  |  | 0 | 0 | 0 | 0 | 0 | 0%
1936 |  | 13.3 | 12 |  | 13.3.10 |  |  | CAIXA PARA RESISTENCIA DE AQUECIMENTO, 2X6,6KW, 380V/3F, 75X30CM - FORNECIMENTO E INSTALAÇÃO | UN | 2 |  |  | 0 | 0 | 0 | 0 | 0 | 0%
1937 |  | 13.3 | 13 |  | 13.3.11 |  |  | CAIXA PARA RESISTENCIA DE AQUECIMENTO, 2X7,5KW, 380V/3F, 70X60CM - FORNECIMENTO E INSTALAÇÃO | UN | 4 |  |  | 0 | 0 | 0 | 0 | 0 | 0%
1938 |  | 13.3 | 14 |  | 13.3.12 |  |  | CAIXA PARA RESISTENCIA DE AQUECIMENTO, 2X9KW, 380V/3F, 50X40CM - FORNECIMENTO E INSTALAÇÃO | UN | 8 |  |  | 0 | 0 | 0 | 0 | 0 | 0%
1939 |  | 13.4 |  |  | 13.3.13 |  |  | CAIXA PARA RESISTENCIA DE AQUECIMENTO, 1X3,6KW, 380V/3F, 30X20CM - FORNECIMENTO E INSTALAÇÃO | UN | 284 |  |  | 0 | 0 | 0 | 0 | 0 | 0%
1940 |  | 13.4 | 1 |  | 13.3.14 |  |  | CAIXA PARA RESISTENCIA DE AQUECIMENTO, 1X2,4KW, 380V/3F, 30X20CM - FORNECIMENTO E INSTALAÇÃO | UN | 44 |  |  | 0 | 0 | 0 | 0 | 0 | 0%
1941 |  | 13.5 |  |  | 13.4 |  |  | TUBOS DE ÁGUA SCH 40 ROSCA, SEM ISOLAMENTO COM PINTURA, COM CONEXÕES E FIXAÇÕES
1942 |  | 13.5 | 1 |  | 13.4.1 |  |  | TUBOS DE AÇO CARBONO SEM COSTURA SCHEDULE 40 CONFORME ASTM-1496-A-53, GALVANIZADOS COM PONTAS ROSQUEÁVEIS - 1/2", INCLUSO CONEXÕES | M | 132 |  |  | 0 | 0 | 0 | 0 | 0 | 0%
1943 |  | 13.5 | 2 |  | 13.5 |  |  | TUBOS DE ÁGUA GELADA SCH 40 ROSCA COM ISOLAMENTO, COM CONEXÕES E FIXAÇÕES
1944 |  | 13.5 | 3 |  | 13.5.1 |  |  | TUBOS PARA ÁGUA GELADA - DIÂMETRO DE 3/4", COM ISOLAMENTO, INCLUSO CONEXÕES - FORNECIMENTO E INSTALAÇÃO | M | 1348 |  |  | 0 | 0 | 0 | 0 | 0 | 0%
1945 |  | 13.5 | 4 |  | 13.5.2 |  |  | TUBOS PARA ÁGUA GELADA - DIÂMETRO DE 1", COM ISOLAMENTO, INCLUSO CONEXÕES - FORNECIMENTO E INSTALAÇÃO | M | 570 |  |  | 0 | 0 | 0 | 0 | 0 | 0%
1946 |  | 13.5 | 5 |  | 13.5.3 |  |  | TUBOS PARA ÁGUA GELADA - DIÂMETRO DE 1.1/4", COM ISOLAMENTO, INCLUSO CONEXÕES - FORNECIMENTO E INSTALAÇÃO | M | 124 |  |  | 0 | 0 | 0 | 0 | 0 | 0%
1947 |  | 13.6 |  |  | 13.5.4 |  |  | TUBOS PARA ÁGUA GELADA - DIÂMETRO DE 1.1/2", COM ISOLAMENTO, INCLUSO CONEXÕES - FORNECIMENTO E INSTALAÇÃO | M | 532 |  |  | 0 | 0 | 0 | 0 | 0 | 0%
1948 |  | 13.6 | 1 |  | 13.5.5 |  |  | TUBOS PARA ÁGUA GELADA - DIÂMETRO DE 2", COM ISOLAMENTO, INCLUSO CONEXÕES - FORNECIMENTO E INSTALAÇÃO | M | 424.2 |  |  | 0 | 0 | 0 | 0 | 0 | 0%
1949 |  | 13.6 | 2 |  | 13.6 |  |  | TUBOS DE ÁGUA GELADA SCH 40 SOLDA COM ISOLAMENTO, COM CONEXÕES E FIXAÇÕES
1950 |  | 13.6 | 3 |  | 13.6.1 |  |  | TUBOS PARA ÁGUA GELADA - DIÂMETRO DE 2.1/2", INCLUSO CONEXÕES - FORNECIMENTO E INSTALAÇÃO | M | 561.6 |  |  | 0 | 0 | 0 | 0 | 0 | 0%
1951 |  | 13.6 | 4 |  | 13.6.2 |  |  | TUBOS PARA ÁGUA GELADA - DIÂMETRO DE 3", INCLUSO CONEXÕES - FORNECIMENTO E INSTALAÇÃO | M | 367 |  |  | 0 | 0 | 0 | 0 | 0 | 0%
1952 |  | 13.6 | 5 |  | 13.6.3 |  |  | TUBOS PARA ÁGUA GELADA - DIÂMETRO DE 4", INCLUSO CONEXÕES - FORNECIMENTO E INSTALAÇÃO | M | 704 |  |  | 0 | 0 | 0 | 0 | 0 | 0%
1953 |  | 13.6 | 6 |  | 13.6.4 |  |  | TUBOS PARA ÁGUA GELADA - DIÂMETRO DE 5", INCLUSO CONEXÕES - FORNECIMENTO E INSTALAÇÃO | M | 758 |  |  | 0 | 0 | 0 | 0 | 0 | 0%
1954 |  | 13.6 | 7 |  | 13.6.5 |  |  | TUBOS PARA ÁGUA GELADA - DIÂMETRO DE 6", INCLUSO CONEXÕES - FORNECIMENTO E INSTALAÇÃO | M | 346 |  |  | 0 | 0 | 0 | 0 | 0 | 0%
1955 |  | 13.6 | 8 |  | 13.6.6 |  |  | TUBOS PARA ÁGUA GELADA - DIÂMETRO DE 8", INCLUSO CONEXÕES - FORNECIMENTO E INSTALAÇÃO | M | 16 |  |  | 0 | 0 | 0 | 0 | 0 | 0%
1956 |  | 13.7 |  |  | 13.6.7 |  |  | TUBOS PARA ÁGUA GELADA - DIÂMETRO DE 10", INCLUSO CONEXÕES - FORNECIMENTO E INSTALAÇÃO | M | 55 |  |  | 0 | 0 | 0 | 0 | 0 | 0%
1957 |  | 13.7 | 1 |  | 13.6.8 |  |  | TUBOS PARA ÁGUA GELADA - DIÂMETRO DE 12", INCLUSO CONEXÕES - FORNECIMENTO E INSTALAÇÃO | M | 76.1 |  |  | 0 | 0 | 0 | 0 | 0 | 0%
1958 |  | 13.7 | 2 |  | 13.7 |  |  | FECHAMENTO HIDRÁULICO PARA BOMBA ÁGUA GELADA SCH 40 SOLDA COM ISOLAMENTO, COM CONEXÕES E FIXAÇÕES
1959 |  | 13.7 | 3 |  | 13.7.1 |  |  | FECHAMENTO HIDRÁULICO BOMBA - 8" - FORNECIMENTO E INSTALAÇÃO | UN | 3 |  |  | 0 | 0 | 0 | 0 | 0 | 0%
1960 |  | 13.7 | 4 |  | 13.7.2 |  |  | FECHAMENTO HIDRÁULICO FANCOIL - 3/4" - FORNECIMENTO E INSTALAÇÃO | UN | 339 |  |  | 0 | 0 | 0 | 0 | 0 | 0%
1961 |  | 13.7 | 5 |  | 13.7.3 |  |  | FECHAMENTO HIDRÁULICO FANCOIL - 1" - FORNECIMENTO E INSTALAÇÃO | UN | 4 |  |  | 0 | 0 | 0 | 0 | 0 | 0%
1962 |  | 13.7 | 6 |  | 13.7.4 |  |  | FECHAMENTO HIDRÁULICO FANCOIL - 1.1/4" - FORNECIMENTO E INSTALAÇÃO | UN | 4 |  |  | 0 | 0 | 0 | 0 | 0 | 0%
1963 |  | 13.8 |  |  | 13.7.5 |  |  | FECHAMENTO HIDRÁULICO FANCOIL - 1.1/2" - FORNECIMENTO E INSTALAÇÃO | UN | 44 |  |  | 0 | 0 | 0 | 0 | 0 | 0%
1964 |  | 13.8 | 1 |  | 13.7.6 |  |  | FECHAMENTO HIDRÁULICO FANCOIL - 2" - FORNECIMENTO E INSTALAÇÃO | UN | 11 |  |  | 0 | 0 | 0 | 0 | 0 | 0%
1965 |  | 13.9 |  |  | 13.8 |  |  | VÁLVULA DE CONTROLE, DUAS VIAS, ON/OFF, ALIMENTAÇÃO 220V
1966 |  | 13.9 | 1 |  | 13.8.1 |  |  | VÁLVULA DE CONTROLE 3/4" - FORNECIMENTO E INSTALAÇÃO | UN | 339 |  |  | 0 | 0 | 0 | 0 | 0 | 0%
1967 |  | 13.9 | 2 |  | 13.9 |  |  | VÁLVULA DE CONTROLE, DUAS VIAS, PROPORCIONAL, SINAL 0 A 10V, ALIMENTAÇÃO 24V
1968 |  | 13.9 | 3 |  | 13.9.1 |  |  | VÁLVULA DE CONTROLE 1" - FORNECIMENTO E INSTALAÇÃO | UN | 8 |  |  | 0 | 0 | 0 | 0 | 0 | 0%
1969 |  | 13.10 |  |  | 13.9.2 |  |  | VÁLVULA DE CONTROLE 1 1/4" - FORNECIMENTO E INSTALAÇÃO | UN | 44 |  |  | 0 | 0 | 0 | 0 | 0 | 0%
1970 |  | 13.10 | 1 |  | 13.9.3 |  |  | VÁLVULA DE CONTROLE 1 1/2" - FORNECIMENTO E INSTALAÇÃO | UN | 11 |  |  | 0 | 0 | 0 | 0 | 0 | 0%
1971 |  | 13.11 |  |  | 13.10 |  |  | BTU METER
1972 |  | 13.11 | 1 |  | 13.10.1 |  |  | BTU METER, MEDIÇÃO DE VAZÃO, TEMPERATURA AVANÇO E RETORNO, CÁLCULO CAPACIDADE TÉRMICA COM COMUNICAÇÃO SERIAL PADRÃO BACNET - FORNECIMENTO E INSTALAÇÃO | UN | 3 |  |  | 0 | 0 | 0 | 0 | 0 | 0%
1973 |  | 13.11 | 2 |  | 13.11 |  |  | VÁLVULA DE BALANCEAMENTO
1974 |  | 13.11 | 3 |  | 13.11.1 |  |  | VÁLVULA DE BALANCEAMENTO 1" COM ISOLAMENTO TÉRMICO - FORNECIMENTO E INSTALAÇÃO | UN | 4 |  |  | 0 | 0 | 0 | 0 | 0 | 0%
1975 |  | 13.11 | 4 |  | 13.11.2 |  |  | VÁLVULA DE BALANCEAMENTO 1 1/4" COM ISOLAMENTO TÉRMICO - FORNECIMENTO E INSTALAÇÃO | UN | 4 |  |  | 0 | 0 | 0 | 0 | 0 | 0%
1976 |  | 13.12 |  |  | 13.11.3 |  |  | VÁLVULA DE BALANCEAMENTO 1 1/2" COM ISOLAMENTO TÉRMICO - FORNECIMENTO E INSTALAÇÃO | UN | 44 |  |  | 0 | 0 | 0 | 0 | 0 | 0%
1977 |  | 13.12 | 1 |  | 13.11.4 |  |  | VÁLVULA DE BALANCEAMENTO 2" COM ISOLAMENTO TÉRMICO - FORNECIMENTO E INSTALAÇÃO | UN | 11 |  |  | 0 | 0 | 0 | 0 | 0 | 0%
1978 |  | 13.12 | 2 |  | 13.12 |  |  | QUADROS DE FORÇA E CONTROLE, INFRAESTRUTURA ELÉTRICA, CABOS, MATERIAL E INSTALAÇÃO
1979 |  | 13.12 | 3 |  | 13.12.1 |  |  | QUADRO ELÉTRICO DE FORÇA E CONTROLE (QE-TEA05) - FORNECIMENTO E INSTALAÇÃO | UN | 1 |  |  | 0 | 0 | 0 | 0 | 0 | 0%
1980 |  | 13.12 | 4 |  | 13.12.2 |  |  | QUADRO ELÉTRICO DE FORÇA E CONTROLE (QE-TEA06) - FORNECIMENTO E INSTALAÇÃO | UN | 1 |  |  | 0 | 0 | 0 | 0 | 0 | 0%
1981 |  | 13.12 | 5 |  | 13.12.3 |  |  | QUADRO ELÉTRICO DE FORÇA E CONTROLE (QE-TEA07) - FORNECIMENTO E INSTALAÇÃO | UN | 1 |  |  | 0 | 0 | 0 | 0 | 0 | 0%
1982 |  | 13.12 | 6 |  | 13.12.4 |  |  | QUADRO ELÉTRICO DE FORÇA E CONTROLE (QE-TEA17) - FORNECIMENTO E INSTALAÇÃO | UN | 1 |  |  | 0 | 0 | 0 | 0 | 0 | 0%
1983 |  | 13.12 | 7 |  | 13.12.5 |  |  | QUADRO ELÉTRICO DE FORÇA E CONTROLE (QE-TEA07 / QE-TEA08) - FORNECIMENTO E INSTALAÇÃO | UN | 2 |  |  | 0 | 0 | 0 | 0 | 0 | 0%
1984 |  | 13.12 | 8 |  | 13.12.6 |  |  | QUADRO ELÉTRICO DE FORÇA E CONTROLE (QE-1PA01/QE-1PA02) - FORNECIMENTO E INSTALAÇÃO | UN | 2 |  |  | 0 | 0 | 0 | 0 | 0 | 0%
1985 |  | 13.12 | 9 |  | 13.12.7 |  |  | QUADRO ELÉTRICO DE FORÇA E CONTROLE (QE-1PA30/QE-2PA34) - FORNECIMENTO E INSTALAÇÃO | UN | 2 |  |  | 0 | 0 | 0 | 0 | 0 | 0%
1986 |  | 13.12 | 10 |  | 13.12.8 |  |  | QUADRO ELÉTRICO DE FORÇA E CONTROLE (QE-1PA57/QE-2PA73) - FORNECIMENTO E INSTALAÇÃO | UN | 2 |  |  | 0 | 0 | 0 | 0 | 0 | 0%
1987 |  | 13.12 | 11 |  | 13.12.9 |  |  | QUADRO ELÉTRICO DE FORÇA E CONTROLE (QE-1PA32/QE-2PA36/QE-1PA58/QE-2PA72) - FORNECIMENTO E INSTALAÇÃO | UN | 4 |  |  | 0 | 0 | 0 | 0 | 0 | 0%
1988 |  | 13.12 | 12 |  | 13.12.10 |  |  | QUADRO ELÉTRICO DE FORÇA E CONTROLE (QE-1PA54/QE-1PA51/QE-1PA60/QE-2PA67/QE-2PA66/QE-2PA70) - FORNECIMENTO E INSTALAÇÃO | UN | 6 |  |  | 0 | 0 | 0 | 0 | 0 | 0%
1989 |  | 13.12 | 13 |  | 13.12.11 |  |  | QUADRO ELÉTRICO DE FORÇA E CONTROLE (QE-1PA53/QE-1PA55/QE-1PA56/QE-2PA68/QE-2PA69/QE-2PA71) - FORNECIMENTO E INSTALAÇÃO | UN | 6 |  |  | 0 | 0 | 0 | 0 | 0 | 0%
1990 |  | 13.12 | 14 |  | 13.12.12 |  |  | QUADRO ELÉTRICO DE FORÇA E CONTROLE (QE-2PA01 / QE-2PA02) - FORNECIMENTO E INSTALAÇÃO | UN | 2 |  |  | 0 | 0 | 0 | 0 | 0 | 0%
1991 |  | 13.12 | 15 |  | 13.12.13 |  |  | QUADRO ELÉTRICO DE FORÇA E CONTROLE(QE-3PA01) - FORNECIMENTO E INSTALAÇÃO | UN | 1 |  |  | 0 | 0 | 0 | 0 | 0 | 0%
1992 |  | 13.12 | 16 |  | 13.12.14 |  |  | QUADRO ELÉTRICO DE FORÇA E CONTROLE(QE-3PA02) - FORNECIMENTO E INSTALAÇÃO | UN | 1 |  |  | 0 | 0 | 0 | 0 | 0 | 0%
1993 |  | 13.12 | 17 |  | 13.12.15 |  |  | QUADRO ELÉTRICO DE FORÇA E CONTROLE (QE-3PA15/QE-3PA18) - FORNECIMENTO E INSTALAÇÃO | UN | 2 |  |  | 0 | 0 | 0 | 0 | 0 | 0%
1994 |  | 13.12 | 18 |  | 13.12.16 |  |  | QUADRO ELÉTRICO DE FORÇA E CONTROLE - FANCOLETES (01 UNIDADE) - FORNECIMENTO E INSTALAÇÃO | UN | 3 |  |  | 0 | 0 | 0 | 0 | 0 | 0%
1995 |  | 13.12 | 19 |  | 13.12.17 |  |  | QUADRO ELÉTRICO DE FORÇA E CONTROLE - FANCOLETES (02 UNIDADES) - FORNECIMENTO E INSTALAÇÃO | UN | 59 |  |  | 0 | 0 | 0 | 0 | 0 | 0%
1996 |  | 13.12 | 20 |  | 13.12.18 |  |  | QUADRO ELÉTRICO DE FORÇA E CONTROLE - FANCOLETES (03 UNIDADES) - FORNECIMENTO E INSTALAÇÃO | UN | 46 |  |  | 0 | 0 | 0 | 0 | 0 | 0%
1997 |  | 13.13 |  |  | 13.12.19 |  |  | QUADRO ELÉTRICO DE FORÇA E CONTROLE - FANCOLETES (04 UNIDADES) - FORNECIMENTO E INSTALAÇÃO | UN | 7 |  |  | 0 | 0 | 0 | 0 | 0 | 0%
1998 |  | 13.13 | 1 |  | 13.12.20 |  |  | QUADRO ELÉTRICO DE FORÇA E CONTROLE - FANCOLETES (05 UNIDADES) - FORNECIMENTO E INSTALAÇÃO | UN | 7 |  |  | 0 | 0 | 0 | 0 | 0 | 0%
1999 |  | 13.13 | 2 |  | 13.13 |  |  | QUADROS DE AUTOMAÇÃO, INFRAESTRUTURA ELÉTRICA, CABOS, MATERIAL E INSTALAÇÃO
2000 |  | 13.13 | 3 |  | 13.13.1 |  |  | QUADRO ELÉTRICO DE AUTOMAÇÃO (QA-TEA05) - FORNECIMENTO E INSTALAÇÃO | UN | 1 |  |  | 0 | 0 | 0 | 0 | 0 | 0%
2001 |  | 13.13 | 4 |  | 13.13.2 |  |  | QUADRO ELÉTRICO DE AUTOMAÇÃO (QA-TEA06) - FORNECIMENTO E INSTALAÇÃO | UN | 1 |  |  | 0 | 0 | 0 | 0 | 0 | 0%
2002 |  | 13.13 | 5 |  | 13.13.3 |  |  | QUADRO ELÉTRICO DE AUTOMAÇÃO (QA-TEA07) - FORNECIMENTO E INSTALAÇÃO | UN | 1 |  |  | 0 | 0 | 0 | 0 | 0 | 0%
2003 |  | 13.13 | 6 |  | 13.13.4 |  |  | QUADRO ELÉTRICO DE AUTOMAÇÃO (QA-TEA17) - FORNECIMENTO E INSTALAÇÃO | UN | 1 |  |  | 0 | 0 | 0 | 0 | 0 | 0%
2004 |  | 13.13 | 7 |  | 13.13.5 |  |  | QUADRO ELÉTRICO DE AUTOMAÇÃO (QA-TEA07 / QA-TEA08) - FORNECIMENTO E INSTALAÇÃO | UN | 2 |  |  | 0 | 0 | 0 | 0 | 0 | 0%
2005 |  | 13.13 | 8 |  | 13.13.6 |  |  | QUADRO ELÉTRICO DE AUTOMAÇÃO (QA-1PA01/QA-1PA02) - FORNECIMENTO E INSTALAÇÃO | UN | 2 |  |  | 0 | 0 | 0 | 0 | 0 | 0%
2006 |  | 13.13 | 9 |  | 13.13.7 |  |  | QUADRO ELÉTRICO DE AUTOMAÇÃO (QA-1PA30/QA-2PA34) - FORNECIMENTO E INSTALAÇÃO | UN | 2 |  |  | 0 | 0 | 0 | 0 | 0 | 0%
2007 |  | 13.13 | 10 |  | 13.13.8 |  |  | QUADRO ELÉTRICO DE AUTOMAÇÃO (QA-1PA57/QA-2PA73) - FORNECIMENTO E INSTALAÇÃO | UN | 2 |  |  | 0 | 0 | 0 | 0 | 0 | 0%
2008 |  | 13.13 | 11 |  | 13.13.9 |  |  | QUADRO ELÉTRICO DE AUTOMAÇÃO (QA-1PA32/QA-2PA36/QA-1PA58/QA-2PA72) - FORNECIMENTO E INSTALAÇÃO | UN | 4 |  |  | 0 | 0 | 0 | 0 | 0 | 0%
2009 |  | 13.13 | 12 |  | 13.13.10 |  |  | QUADRO ELÉTRICO DE AUTOMAÇÃO (QA-1PA54/QA-1PA51/QA-1PA60/QA-2PA67/QA-2PA66/QA-2PA70) - FORNECIMENTO E INSTALAÇÃO | UN | 6 |  |  | 0 | 0 | 0 | 0 | 0 | 0%
2010 |  | 13.13 | 13 |  | 13.13.11 |  |  | QUADRO ELÉTRICO DE AUTOMAÇÃO (QA-1PA53/QA-1PA55/QA-1PA56/QA-2PA68/QA-2PA69/QA-2PA71) - FORNECIMENTO E INSTALAÇÃO | UN | 6 |  |  | 0 | 0 | 0 | 0 | 0 | 0%
2011 |  | 13.13 | 14 |  | 13.13.12 |  |  | QUADRO ELÉTRICO DE AUTOMAÇÃO (QA-2PA01 / QA-2PA02) - FORNECIMENTO E INSTALAÇÃO | UN | 2 |  |  | 0 | 0 | 0 | 0 | 0 | 0%
2012 |  | 13.13 | 15 |  | 13.13.13 |  |  | QUADRO ELÉTRICO DE AUTOMAÇÃO(QA-3PA01) - FORNECIMENTO E INSTALAÇÃO | UN | 1 |  |  | 0 | 0 | 0 | 0 | 0 | 0%
2013 |  | 13.13 | 16 |  | 13.13.14 |  |  | QUADRO ELÉTRICO DE AUTOMAÇÃO(QA-3PA02) - FORNECIMENTO E INSTALAÇÃO | UN | 1 |  |  | 0 | 0 | 0 | 0 | 0 | 0%
2014 |  | 13.13 | 17 |  | 13.13.15 |  |  | QUADRO ELÉTRICO DE AUTOMAÇÃO (QA-3PA15/QA-3PA18) - FORNECIMENTO E INSTALAÇÃO | UN | 2 |  |  | 0 | 0 | 0 | 0 | 0 | 0%
2015 |  | 13.13 | 18 |  | 13.13.16 |  |  | QUADRO ELÉTRICO DE AUTOMAÇÃO - FANCOLETES (01 UNIDADE) - FORNECIMENTO E INSTALAÇÃO | UN | 3 |  |  | 0 | 0 | 0 | 0 | 0 | 0%
2016 |  | 13.13 | 19 |  | 13.13.17 |  |  | QUADRO ELÉTRICO DE AUTOMAÇÃO - FANCOLETES (02 UNIDADES) - FORNECIMENTO E INSTALAÇÃO | UN | 59 |  |  | 0 | 0 | 0 | 0 | 0 | 0%
2017 |  | 13.13 | 20 |  | 13.13.18 |  |  | QUADRO ELÉTRICO DE AUTOMAÇÃO - FANCOLETES (03 UNIDADES) - FORNECIMENTO E INSTALAÇÃO | UN | 46 |  |  | 0 | 0 | 0 | 0 | 0 | 0%
2018 |  | 13.13 | 21 |  | 13.13.19 |  |  | QUADRO ELÉTRICO DE AUTOMAÇÃO - FANCOLETES (04 UNIDADES) - FORNECIMENTO E INSTALAÇÃO | UN | 7 |  |  | 0 | 0 | 0 | 0 | 0 | 0%
2019 |  | 13.14 |  |  | 13.13.20 |  |  | QUADRO ELÉTRICO DE AUTOMAÇÃO - FANCOLETES (05 UNIDADES) - FORNECIMENTO E INSTALAÇÃO | UN | 7 |  |  | 0 | 0 | 0 | 0 | 0 | 0%
2020 |  | 13.14 | 1 |  | 13.13.21 |  |  | QUADRO ELÉTRICO DE AUTOMAÇÃO - FANCOLETES (QA-1P59/QA-1P61/QA-1P62/QA-1P64/QA-2P74/QA-2P75/QA-2P76/QA-2P77) - FORNECIMENTO E INSTALAÇÃO | UN | 8 |  |  | 0 | 0 | 0 | 0 | 0 | 0%
2021 |  | 13.14 | 2 |  | 13.14 |  |  | FANCOIL
2022 |  | 13.14 | 3 |  | 13.14.1 |  |  | CONDICIONADOR DE AR TIPO FANCOIL VERTICAL - VAZÃO: 15900 M3/H - FORNECIMENTO E INSTALAÇÃO | UN | 2 |  |  | 0 | 0 | 0 | 0 | 0 | 0%
2023 |  | 13.14 | 4 |  | 13.14.2 |  |  | CONDICIONADOR DE AR TIPO FANCOIL VERTICAL - VAZÃO: 13320 M3/H - FORNECIMENTO E INSTALAÇÃO | UN | 2 |  |  | 0 | 0 | 0 | 0 | 0 | 0%
2024 |  | 13.14 | 5 |  | 13.14.3 |  |  | CONDICIONADOR DE AR TIPO FANCOIL VERTICAL - VAZÃO: 12600 M3/H - FORNECIMENTO E INSTALAÇÃO | UN | 2 |  |  | 0 | 0 | 0 | 0 | 0 | 0%
2025 |  | 13.14 | 6 |  | 13.14.4 |  |  | CONDICIONADOR DE AR TIPO FANCOIL VERTICAL - VAZÃO: 12481 M3/H - FORNECIMENTO E INSTALAÇÃO | UN | 2 |  |  | 0 | 0 | 0 | 0 | 0 | 0%
2026 |  | 13.14 | 7 |  | 13.14.5 |  |  | CONDICIONADOR DE AR TIPO FANCOIL VERTICAL - VAZÃO: 11646 M3/H - FORNECIMENTO E INSTALAÇÃO | UN | 2 |  |  | 0 | 0 | 0 | 0 | 0 | 0%
2027 |  | 13.14 | 8 |  | 13.14.6 |  |  | CONDICIONADOR DE AR TIPO FANCOIL VERTICAL - VAZÃO: 11451 M3/H - FORNECIMENTO E INSTALAÇÃO | UN | 2 |  |  | 0 | 0 | 0 | 0 | 0 | 0%
2028 |  | 13.14 | 9 |  | 13.14.7 |  |  | CONDICIONADOR DE AR TIPO FANCOIL VERTICAL - VAZÃO: 10566 M3/H - FORNECIMENTO E INSTALAÇÃO | UN | 2 |  |  | 0 | 0 | 0 | 0 | 0 | 0%
2029 |  | 13.14 | 10 |  | 13.14.8 |  |  | CONDICIONADOR DE AR TIPO FANCOIL VERTICAL - VAZÃO: 10260 M3/H - FORNECIMENTO E INSTALAÇÃO | UN | 2 |  |  | 0 | 0 | 0 | 0 | 0 | 0%
2030 |  | 13.14 | 11 |  | 13.14.9 |  |  | CONDICIONADOR DE AR TIPO FANCOIL VERTICAL - VAZÃO: 10150 M3/H - FORNECIMENTO E INSTALAÇÃO | UN | 4 |  |  | 0 | 0 | 0 | 0 | 0 | 0%
2031 |  | 13.14 | 12 |  | 13.14.10 |  |  | CONDICIONADOR DE AR TIPO FANCOIL VERTICAL - VAZÃO: 9731 M3/H - FORNECIMENTO E INSTALAÇÃO | UN | 4 |  |  | 0 | 0 | 0 | 0 | 0 | 0%
2032 |  | 13.14 | 13 |  | 13.14.11 |  |  | CONDICIONADOR DE AR TIPO FANCOIL VERTICAL - VAZÃO: 8721 M3/H - FORNECIMENTO E INSTALAÇÃO | UN | 2 |  |  | 0 | 0 | 0 | 0 | 0 | 0%
2033 |  | 13.14 | 14 |  | 13.14.12 |  |  | CONDICIONADOR DE AR TIPO FANCOIL VERTICAL - VAZÃO: 8580 M3/H - FORNECIMENTO E INSTALAÇÃO | UN | 2 |  |  | 0 | 0 | 0 | 0 | 0 | 0%
2034 |  | 13.14 | 15 |  | 13.14.13 |  |  | CONDICIONADOR DE AR TIPO FANCOIL VERTICAL - VAZÃO: 8400 M3/H - FORNECIMENTO E INSTALAÇÃO | UN | 8 |  |  | 0 | 0 | 0 | 0 | 0 | 0%
2035 |  | 13.14 | 16 |  | 13.14.14 |  |  | CONDICIONADOR DE AR TIPO FANCOIL VERTICAL - VAZÃO: 8320 M3/H - FORNECIMENTO E INSTALAÇÃO | UN | 8 |  |  | 0 | 0 | 0 | 0 | 0 | 0%
2036 |  | 13.14 | 17 |  | 13.14.15 |  |  | CONDICIONADOR DE AR TIPO FANCOIL VERTICAL - VAZÃO: 8250 M3/H - FORNECIMENTO E INSTALAÇÃO | UN | 8 |  |  | 0 | 0 | 0 | 0 | 0 | 0%
2037 |  | 13.14 | 18 |  | 13.14.16 |  |  | CONDICIONADOR DE AR TIPO FANCOIL VERTICAL - VAZÃO: 7932 M3/H - FORNECIMENTO E INSTALAÇÃO | UN | 2 |  |  | 0 | 0 | 0 | 0 | 0 | 0%
2038 |  | 13.14 | 19 |  | 13.14.17 |  |  | CONDICIONADOR DE AR TIPO FANCOIL VERTICAL - VAZÃO: 7500 M3/H - FORNECIMENTO E INSTALAÇÃO | UN | 2 |  |  | 0 | 0 | 0 | 0 | 0 | 0%
2039 |  | 13.14 | 20 |  | 13.14.18 |  |  | CONDICIONADOR DE AR TIPO FANCOIL VERTICAL - VAZÃO: 6710 M3/H - FORNECIMENTO E INSTALAÇÃO | UN | 2 |  |  | 0 | 0 | 0 | 0 | 0 | 0%
2040 |  | 13.14 | 21 |  | 13.14.19 |  |  | CONDICIONADOR DE AR TIPO FANCOIL VERTICAL - VAZÃO: 5400 M3/H - FORNECIMENTO E INSTALAÇÃO | UN | 2 |  |  | 0 | 0 | 0 | 0 | 0 | 0%
2041 |  | 13.14 | 22 |  | 13.14.20 |  |  | CONDICIONADOR DE AR TIPO FANCOIL VERTICAL - VAZÃO: 3370 M3/H - FORNECIMENTO E INSTALAÇÃO | UN | 2 |  |  | 0 | 0 | 0 | 0 | 0 | 0%
2042 |  | 13.14 | 23 |  | 13.14.21 |  |  | CONDICIONADOR DE AR TIPO FANCOIL VERTICAL - VAZÃO: 2070 M3/H - FORNECIMENTO E INSTALAÇÃO | UN | 2 |  |  | 0 | 0 | 0 | 0 | 0 | 0%
2043 |  | 13.14 | 24 |  | 13.14.22 |  |  | CONDICIONADOR DE AR TIPO FANCOIL DE EMBUTIR (FANCOLETE) - VAZÃO: 2100 M3/H - FORNECIMENTO E INSTALAÇÃO | UN | 322 |  |  | 0 | 0 | 0 | 0 | 0 | 0%
2044 |  | 13.15 |  |  | 13.14.23 |  |  | CONDICIONADOR DE AR TIPO FANCOIL DE EMBUTIR (FANCOLETE) - VAZÃO: 1600 M3/H - FORNECIMENTO E INSTALAÇÃO | UN | 6 |  |  | 0 | 0 | 0 | 0 | 0 | 0%
2045 |  | 13.15 | 1 |  | 13.14.24 |  |  | CONDICIONADOR DE AR TIPO FANCOIL HORIZONTAL (FANCOLETE) - VAZÃO: 2100 M3/H - FORNECIMENTO E INSTALAÇÃO | UN | 11 |  |  | 0 | 0 | 0 | 0 | 0 | 0%
2046 |  | 13.15 | 2 |  | 13.15 |  |  | CAIXAS VENTILADORAS, VENTILADORES E EXAUSTORES
2047 |  | 13.15 | 3 |  | 13.15.1 |  |  | CAIXA VENTILADORA - VAZÃO: 6460 M3/H - PE:20MMCA - FORNECIMENTO E INSTALAÇÃO | UN | 2 |  |  | 0 | 0 | 0 | 0 | 0 | 0%
2048 |  | 13.15 | 4 |  | 13.15.2 |  |  | CAIXA VENTILADORA - VAZÃO: 4080 M3/H - PE:20MMCA - FORNECIMENTO E INSTALAÇÃO | UN | 4 |  |  | 0 | 0 | 0 | 0 | 0 | 0%
2049 |  | 13.15 | 5 |  | 13.15.3 |  |  | CAIXA VENTILADORA - VAZÃO: 3500 M3/H - PE:20MMCA - FORNECIMENTO E INSTALAÇÃO | UN | 2 |  |  | 0 | 0 | 0 | 0 | 0 | 0%
2050 |  | 13.15 | 6 |  | 13.15.4 |  |  | CAIXA VENTILADORA - VAZÃO: 2500 M3/H - PE:20MMCA - FORNECIMENTO E INSTALAÇÃO | UN | 6 |  |  | 0 | 0 | 0 | 0 | 0 | 0%
2051 |  | 13.15 | 7 |  | 13.15.5 |  |  | CAIXA VENTILADORA - VAZÃO: 1900 M3/H - PE:20MMCA - FORNECIMENTO E INSTALAÇÃO | UN | 2 |  |  | 0 | 0 | 0 | 0 | 0 | 0%
2052 |  | 13.15 | 8 |  | 13.15.6 |  |  | CAIXA VENTILADORA - VAZÃO: 1500 M3/H - PE:18MMCA - FORNECIMENTO E INSTALAÇÃO | UN | 2 |  |  | 0 | 0 | 0 | 0 | 0 | 0%
2053 |  | 13.15 | 9 |  | 13.15.7 |  |  | CAIXA VENTILADORA - VAZÃO: 800 M3/H - PE:20MMCA - FORNECIMENTO E INSTALAÇÃO | UN | 5 |  |  | 0 | 0 | 0 | 0 | 0 | 0%
2054 |  | 13.15 | 10 |  | 13.15.8 |  |  | CAIXA VENTILADORA - VAZÃO: 700 M3/H - PE:20MMCA - FORNECIMENTO E INSTALAÇÃO | UN | 2 |  |  | 0 | 0 | 0 | 0 | 0 | 0%
2055 |  | 13.15 | 11 |  | 13.15.9 |  |  | CAIXA VENTILADORA - VAZÃO: 600 M3/H - PE:20MMCA - FORNECIMENTO E INSTALAÇÃO | UN | 5 |  |  | 0 | 0 | 0 | 0 | 0 | 0%
2056 |  | 13.15 | 12 |  | 13.15.10 |  |  | CAIXA VENTILADORA - VAZÃO: 500 M3/H - PE:20MMCA - FORNECIMENTO E INSTALAÇÃO | UN | 1 |  |  | 0 | 0 | 0 | 0 | 0 | 0%
2057 |  | 13.15 | 13 |  | 13.15.11 |  |  | CAIXA VENTILADORA - VAZÃO: 350 M3/H - PE:20MMCA - FORNECIMENTO E INSTALAÇÃO | UN | 4 |  |  | 0 | 0 | 0 | 0 | 0 | 0%
2058 |  | 13.16 |  |  | 13.15.12 |  |  | CAIXA VENTILADORA - VAZÃO: 270 M3/H - PE:18MMCA - FORNECIMENTO E INSTALAÇÃO | UN | 4 |  |  | 0 | 0 | 0 | 0 | 0 | 0%
2059 |  | 13.16 | 1 |  | 13.15.13 |  |  | CAIXA VENTILADORA - VAZÃO: 250 M3/H - PE:20MMCA - FORNECIMENTO E INSTALAÇÃO | UN | 2 |  |  | 0 | 0 | 0 | 0 | 0 | 0%
2060 |  | 13.17 |  |  | 13.16 |  |  | SENSOR DE TEMPERATURA
2061 |  | 13.17 | 1 |  | 13.16.1 |  |  | SENSOR DE TEMPERATURA AMBIENTE SINAL 4 A 20MMA - FORNECIMENTO E INSTALAÇÃO | UN | 195 |  |  | 0 | 0 | 0 | 0 | 0 | 0%
2062 |  | 13.17 | 2 |  | 13.17 |  |  | PRESSOSTATO DE AR
2063 |  | 13.18 |  |  | 13.17.1 |  |  | PRESSOSTATO DIFERENCIAL DE AR COM REGULAGEM, RANGE 20 A 300PA - FORNECIMENTO E INSTALAÇÃO | UN | 403 |  |  | 0 | 0 | 0 | 0 | 0 | 0%
2064 |  | 13.18 | 1 |  | 13.17.2 |  |  | PRESSOSTATO DIFERENCIAL PARA ÁGUA COM REGULAGEM, RANGE 2,5 A 10,0PSI - FORNECIMENTO E INSTALAÇÃO | UN | 3 |  |  | 0 | 0 | 0 | 0 | 0 | 0%
2065 |  | 13.19 |  |  | 13.18 |  |  | BOMBA DE ÁGUA GELADA
2066 |  | 13.19 | 1 |  | 13.18.1 |  |  | BOMBA DE ÁGUA GELADA TERCIÁRIA - 308M3/H - 42MCA - FORNECIMENTO E INSTALAÇÃO | UN | 3 |  |  | 0 | 0 | 0 | 0 | 0 | 0%
2067 |  | 13.19 | 2 |  | 13.19 |  |  | ENTREGA TÉCNICA
2068 | 35 | 14 |  |  | 13.19.1 |  |  | COMISSIONAMENTO DO SISTEMA COM ELABORAÇÃO DE T.A.B. - FORNECIMENTO E INSTALAÇÃO | UN | 1 |  |  | 0 | 0 | 0 | 0 | 0 | 0%
2069 |  | 14 | 1 |  | 13.19.2 |  |  | DOCUMENTAÇÃO TÉCNICA COM PROJETOS AS BUILT, MANUAIS DOS EQUIPAMENTOS E MANUAL DE OPERAÇÃO DE TODO O SISTEMA - FORNECIMENTO E INSTALAÇÃO | UN | 1 |  |  | 0 | 0 | 0 | 0 | 0 | 0%
2070 | 36 | 15 |  |  | 14 |  |  | INSTALAÇÕES MECÂNICAS - TRANSPORTE VERTICAL |  | - | [6 empty] | 0
2071 |  | 15 | 1 |  | 14.1 |  |  | ELEVADOR (EL1, EL2), SISTEMA: GEN2 LIGHT PLUS, CAPACIDADE: 13 PASSAGEIROS, NÚMERO DE PARADAS: 4, PERCURSO: 13,125M, VELOCIDADE: 1,0M/S. ESPECIFICAÇÕES DE ACABAMENTOS CONFORME MEMORIAL DESCRITIVO - FORNECIMENTO E INSTALAÇÃO | UN | 2 |  |  | 0 | 0 | 0 | 0 | 0 | 0%
2072 |  | 15 | 2 |  | 15 |  |  | LICENÇAS, TAXAS, AS-BULTI, COMISSIONAMENTO, MANUAL DE USO |  | - | [6 empty] | 0
2073 |  | 15 | 3 |  | 15.1 |  |  | TAXA DE HABITE-SE | UN | 1 |  |  | 0 | 0 | 0 | 0 | 0 | 0%
2074 |  | 15 | 4 |  | 15.2 |  |  | LICENÇA DE INSTALAÇÃO | UN | 1 |  |  | 0 | 0 | 0 | 0 | 0 | 0%
2075 |  | 15 | 5 |  | 15.3 |  |  | LICENÇA DE OPERAÇÃO | UN | 1 |  |  | 0 | 0 | 0 | 0 | 0 | 0%
2076 |  | 15 | 6 |  | 15.4 |  |  | ELABORAÇÃO DO MANUAL DE USO, MANUTENÇÃO E OPERAÇÃO DA EDIFICAÇÃO | UN | 1 |  |  | 0 | 0 | 0 | 0 | 0 | 0%
2077 |  | 15 | 7 |  | 15.5 |  |  | ELABORAÇÃO DE PROJETOS AS BUILT | M2 | 35460.72 |  |  | 0 | 0 | 0 | 0 | 0 | 0%
2078 |  | 15 | 8 |  | 15.6 |  |  | COMISSIONAMENTO DE INSTALAÇÕES HIDRÁULICAS E DE INCÊNDIO, INCLUSO TESTES E EMISSÃO DE RELATÓRIO | UN | 1 |  |  | 0 | 0 | 0 | 0 | 0 | 0%
2079 | 37 | 16 |  |  | 15.7 |  |  | SERVIÇOS DE COMISSIONAMENTO, TESTES E TREINAMENTO PESSOAL PARA UTILIZAÇÃO DE SUBESTAÇÃO ABAIXADORA DE TENSÃO. | UN | 1 |  |  | 0 | 0 | 0 | 0 | 0 | 0%
2080 |  | 16 | 1 |  | 15.8 |  |  | TESTE DE ACEITAÇÃO POR QUADRO ELÉTRICO | UN | 73 |  |  | 0 | 0 | 0 | 0 | 0 | 0%
2081 |  | 16 | 2 |  | 16 |  |  | LIMPEZA FINAL DE OBRA E DESMONTAGEM CANTEIRO |  | - | [6 empty] | 0
2082 |  | 16 | 2 |  | 16.1 |  |  | LIMPEZA FINAL DA OBRA | M2 | 35460.72 |  |  | 0 | 0 | 0 | 0 | 0 | 0%
2083 |  | 16 | 3 |  | 16.2 |  |  | CARGA, MANOBRA E DESCARGA DE SOLOS E MATERIAIS GRANULARES EM CAMINHÃO BASCULANTE 14 M³ - CARGA COM PÁ CARREGADEIRA (CAÇAMBA DE 1,7 A 2,8 M³ / 128 HP) E DESCARGA LIVRE (UNIDADE: M3). AF_07/2020 | M3 | 2127.64 |  |  | 0 | 0 | 0 | 0 | 0 | 0%
2084 | 38 | 0 |  |  | 16.2 |  |  | TRANSPORTE COM CAMINHÃO BASCULANTE DE 14 M³, EM VIA URBANA PAVIMENTADA, DMT ATÉ 30 KM (UNIDADE: M3XKM). AF_07/2020 | M3XKM | 11489.25 |  |  | 0 | 0 | 0 | 0 | 0 | 0%
2085 |  | 0 |  |  | 16.3 |  |  | TAXA DE DESTINAÇÃO DE ENTULHO NO CENTRO DE TRIAGEM | M3 | 2127.64 |  |  | 0 | 0 | 0 | 0 | 0 | 0%
2086 | 39 | 1 | [5 empty] | TOTAL SALAS DE AULAS |  | - | [6 empty] | 0
2087 |  | 1 | 1 |  |  |  |  | BLOCO RESTAURANTE
2088 |  | 1 | 2 |  | 1 |  |  | ADMINISTRAÇÃO LOCAL |  | - | [6 empty] | 0
2089 |  | 1 | 3 |  | 1.1 |  |  | ENGENHEIRO CIVIL DE OBRA PLENO COM ENCARGOS COMPLEMENTARES | MES | 11 |  |  | 0 | 0 | 0 | 0 | 0 | 0%
2090 |  | 1 | 4 |  | 1.2 |  |  | ENGENHEIRO ELETRICISTA COM ENCARGOS COMPLEMENTARES | MÊS | 11 |  |  | 0 | 0 | 0 | 0 | 0 | 0%
2091 |  | 1 | 5 |  | 1.3 |  |  | ENGENHEIRO MECÂNICO COM ENCARGOS COMPLEMENTARES | MÊS | 11 |  |  | 0 | 0 | 0 | 0 | 0 | 0%
2092 |  | 1 | 6 |  | 1.4 |  |  | MESTRE DE OBRAS COM ENCARGOS COMPLEMENTARES | MES | 11 |  |  | 0 | 0 | 0 | 0 | 0 | 0%
2093 |  | 1 | 7 |  | 1.5 |  |  | ENCARREGADO GERAL DE OBRAS COM ENCARGOS COMPLEMENTARES | MES | 44 |  |  | 0 | 0 | 0 | 0 | 0 | 0%
2094 |  | 1 | 8 |  | 1.6 |  |  | ALMOXARIFE COM ENCARGOS COMPLEMENTARES | MES | 11 |  |  | 0 | 0 | 0 | 0 | 0 | 0%
2095 |  | 1 | 9 |  | 1.7 |  |  | APONTADOR OU APROPRIADOR COM ENCARGOS COMPLEMENTARES | MES | 11 |  |  | 0 | 0 | 0 | 0 | 0 | 0%
2096 |  | 1 | 10 |  | 1.8 |  |  | TÉCNICO EM SEGURANÇA DO TRABALHO COM ENCARGOS COMPLEMENTARES | MES | 11 |  |  | 0 | 0 | 0 | 0 | 0 | 0%
2097 | 40 | 2 |  |  | 1.9 |  |  | TECNICO DE EDIFICACOES COM ENCARGOS COMPLEMENTARES | MES | 11 |  |  | 0 | 0 | 0 | 0 | 0 | 0%
2098 |  | 2.1 |  |  | 1.10 |  |  | SERVENTE DE OBRAS COM ENCARGOS COMPLEMENTARES | MES | 33 |  |  | 0 | 0 | 0 | 0 | 0 | 0%
2099 |  | 2.1 | 1 |  | 2 |  |  | INSTALAÇÃO DA OBRA (SERVIÇOS PRELIMINARES) |  | - | [6 empty] | 0
2100 |  | 2.1 | 2 |  | 2.1 |  |  | CONCESSIONÁRIAS
2101 |  | 2.1 | 3 |  | 2.1.1 |  |  | CONSUMO DE ÁGUA | M3 | 1870.444 |  |  | 0 | 0 | 0 | 0 | 0 | 0%
2102 |  | 2.2 |  |  | 2.1.2 |  |  | ENERGIA ELETRICA COMERCIAL, BAIXA TENSAO, RELATIVA AO CONSUMO DE ATE 100 KWH, INCLUINDO ICMS, PIS/PASEP E COFINS | KWH | 56113.32 |  |  | 0 | 0 | 0 | 0 | 0 | 0%
2103 |  | 2.2 | 1 |  | 2.1.3 |  |  | CONSUMO TELEFONE | MÊS | 11 |  |  | 0 | 0 | 0 | 0 | 0 | 0%
2104 |  | 2.2 | 2 |  | 2.2 |  |  | NR18
2105 |  | 2.2 | 3 |  | 2.2.1 |  |  | COLOCAÇÃO DE CONE EM PVC COM FAIXA REFLETIVA | UN | 6 |  |  | 0 | 0 | 0 | 0 | 0 | 0%
2106 |  | 2.2 | 4 |  | 2.2.2 |  |  | EXTINTOR DE INCÊNDIO PORTÁTIL COM CARGA DE PQS DE 6 KG, CLASSE BC - FORNECIMENTO E INSTALAÇÃO. AF_10/2020_PE | UN | 5 |  |  | 0 | 0 | 0 | 0 | 0 | 0%
2107 |  | 2.2 | 5 |  | 2.2.3 |  |  | TREINAMENTOS - CIPA / ADMISSIONAL NR-18 / NR-35 TRABALHOS EM ALTURA. | UN | 1 |  |  | 0 | 0 | 0 | 0 | 0 | 0%
2108 |  | 2.3 |  |  | 2.2.4 |  |  | PCMAT / PCMSO / PPRA | UN | 1 |  |  | 0 | 0 | 0 | 0 | 0 | 0%
2109 |  | 2.3 | 1 |  | 2.2.5 |  |  | GUARDA-CORPO FIXADO EM FÔRMA DE MADEIRA COM MONTANTES E TRAVESSÕES EM MADEIRA E FECHAMENTO EM PLACA COMPENSADO PARA EDIFÍCIOS COM ATÉ 2 PAVIMENTOS. AF_03/2024 | M | 209.4 |  |  | 0 | 0 | 0 | 0 | 0 | 0%
2110 |  | 2.4 |  |  | 2.3 |  |  | SINALIZAÇÃO VIÁRIA
2111 |  | 2.4 | 1 |  | 2.3.1 |  |  | COMUNICÇÃO VISUAL COM PLACAS EM PVC 2MM PARA ADVERTÊNCIAS E INFORMAÇÕES | M2 | 20 |  |  | 0 | 0 | 0 | 0 | 0 | 0%
2112 |  | 2.5 |  |  | 2.4 |  |  | MOBILIZAÇÃO E DESMOBILIZAÇÃO
2113 |  | 2.5 | 1 |  | 2.4.1 |  |  | MANUTENÇÃO MENSAL DE CANTEIROS | MÊS | 11 |  |  | 0 | 0 | 0 | 0 | 0 | 0%
2114 |  | 2.6 |  |  | 2.5 |  |  | LOCAÇÃO DE OBRA
2115 |  | 2.6 | 1 |  | 2.5.1 |  |  | LOCAÇÃO CONVENCIONAL DE OBRA, ATRAVÉS DE GABARITO DE TABUAS CORRIDAS PONTALETADAS, COM REAPROVEITAMENTO DE 3 VEZES | M2 | 77.5 |  |  | 0 | 0 | 0 | 0 | 0 | 0%
2116 |  | 2.6 | 2 |  | 2.6 |  |  | VESTIÁRIOS SEM CLIMATIZAÇÃO
2117 |  | 2.6 | 3 |  | 2.6.1 |  |  | LOCAÇÃO MENSAL (POSTO OBRA) DE TENDA IMPERMEÁVEL - VESTIÁRIO - ÁREA DE 100 M2 | UN.MES | 26 |  |  | 0 | 0 | 0 | 0 | 0 | 0%
2118 |  | 2.6 | 4 |  | 2.6.2 |  |  | LASTRO DE CONCRETO MAGRO, APLICADO EM PISOS, LAJES SOBRE SOLO OU RADIERS, ESPESSURA DE 3 CM. AF_01/2024 | M2 | 144 |  |  | 0 | 0 | 0 | 0 | 0 | 0%
2119 |  | 2.6 | 5 |  | 2.6.3 |  |  | EXECUÇÃO DE RADIER, ESPESSURA DE 10 CM, FCK = 30 MPA, COM USO DE FORMAS EM MADEIRA SERRADA. AF_09/2021 | M2 | 144 |  |  | 0 | 0 | 0 | 0 | 0 | 0%
2120 |  | 2.6 | 6 |  | 2.6.4 |  |  | ALVENARIA DE BLOCOS DE CONCRETO ESTRUTURAL 14X19X39 CM (ESPESSURA 14 CM), FBK = 4,5 MPA, UTILIZANDO PALHETA. AF_10/2022 | M2 | 4.293 |  |  | 0 | 0 | 0 | 0 | 0 | 0%
2121 |  | 2.6 | 7 |  | 2.6.5 |  |  | FUNDO SELADOR ACRÍLICO, APLICAÇÃO MANUAL EM PAREDE, UMA DEMÃO. AF_04/2023 | M2 | 8.586 |  |  | 0 | 0 | 0 | 0 | 0 | 0%
2122 |  | 2.6 | 8 |  | 2.6.6 |  |  | 3 PONTOS DE LUZ DE TETO OU PAREDE APARENTE, INCLUSO ELETRODUTO PVC RÍGIDO 3/4", CABO ELÉTRICO 2,5MM2, CONDULETES, INTERRUPTOR 3 TECLAS | UN | 4 |  |  | 0 | 0 | 0 | 0 | 0 | 0%
2123 |  | 2.6 | 9 |  | 2.6.7 |  |  | PONTO DE TOMADA 10A 127V EM PAREDE, APARENTE, INCLUSO ELETRODUTO PVC RÍGIDO 3/4", CABO ELÉTRICO 2,50MM2, CONDULETE E TOMADA 10A | UN | 1 |  |  | 0 | 0 | 0 | 0 | 0 | 0%
2124 |  | 2.7 |  |  | 2.6.8 |  |  | BANCO PARA VESTIÁRIO COM 3 LUGARES - 30X150CM - (CONSIDERADO SOMENTE DEPRECIAÇÃO) | UN.MES | 1254 |  |  | 0 | 0 | 0 | 0 | 0 | 0%
2125 |  | 2.7 | 1 |  | 2.6.9 |  |  | ARMÁRIO ROUPEIRO DE AÇO 6 PORTAS GRANDES 95X42X198CM (LxPxA) - (CONSIDERADO SOMENTE DEPRECIAÇÃO) | UN.MES | 1026 |  |  | 0 | 0 | 0 | 0 | 0 | 0%
2126 |  | 2.7 | 2 |  | 2.7 |  |  | SANITÁRIOS
2127 |  | 2.7 | 3 |  | 2.7.1 |  |  | LOCAÇÃO DE CONTAINER TIPO 1 COM ISOLAMENTO TÉRMICO PARA SANITÁRIO OBRA COM SEIS (6) CHUVEIROS, TRÊS (3) VASOS SANITÁRIOS, UM (1) MICTÓRIO E TRÊS (3) LAVATÓRIOS, COM MEDIDAS REFERENCIAIS DE (6) METROS COMPRIMENTO, (2,3) METROS LARGURA E (2,5) METROS ALTURA ÚTIL INTERNA, INCLUSIVE LIGAÇÕES ELÉTRICAS E HIDROSSANITÁRIAS INTERNAS, EXCLUSIVE MOBILIZAÇÃO / DESMOBILIZAÇÃO E LIGAÇÕES PROVISÓRIAS EXTERNAS | UN.MES | 55 |  |  | 0 | 0 | 0 | 0 | 0 | 0%
2128 |  | 2.7 | 4 |  | 2.7.2 |  |  | CONJUNTO DE BASES EM CONCRETO ARMADO PARA 1 CONTAINER | UN | 6 |  |  | 0 | 0 | 0 | 0 | 0 | 0%
2129 |  | 2.8 |  |  | 2.7.3 |  |  | TRANSPORTE E ENTREGA DE CONTAINER METÁLICO | UN | 12 |  |  | 0 | 0 | 0 | 0 | 0 | 0%
2130 |  | 2.8 | 1 |  | 2.7.4 |  |  | TRANSPORTE E RETIRADA DE CONTAINER METÁLICO | UN | 12 |  |  | 0 | 0 | 0 | 0 | 0 | 0%
2131 |  | 2.8 | 2 |  | 2.8 |  |  | REFEITÓRIO / VIVÊNCIA
2132 |  | 2.8 | 3 |  | 2.8.1 |  |  | LOCAÇÃO MENSAL (POSTO OBRA) DE TENDA IMPERMEÁVEL - REFEITÓRIO - ÁREA DE 100 M2 | UN.MES | 34 |  |  | 0 | 0 | 0 | 0 | 0 | 0%
2133 |  | 2.8 | 4 |  | 2.8.2 |  |  | LASTRO DE CONCRETO MAGRO, APLICADO EM PISOS, LAJES SOBRE SOLO OU RADIERS, ESPESSURA DE 3 CM. AF_01/2024 | M2 | 144 |  |  | 0 | 0 | 0 | 0 | 0 | 0%
2134 |  | 2.8 | 5 |  | 2.8.3 |  |  | EXECUÇÃO DE RADIER, ESPESSURA DE 10 CM, FCK = 30 MPA, COM USO DE FORMAS EM MADEIRA SERRADA. AF_09/2021 | M2 | 144 |  |  | 0 | 0 | 0 | 0 | 0 | 0%
2135 |  | 2.8 | 6 |  | 2.8.4 |  |  | ALVENARIA DE BLOCOS DE CONCRETO ESTRUTURAL 14X19X39 CM (ESPESSURA 14 CM), FBK = 4,5 MPA, UTILIZANDO PALHETA. AF_10/2022 | M2 | 4.293 |  |  | 0 | 0 | 0 | 0 | 0 | 0%
2136 |  | 2.8 | 7 |  | 2.8.5 |  |  | FUNDO SELADOR ACRÍLICO, APLICAÇÃO MANUAL EM PAREDE, UMA DEMÃO. AF_04/2023 | M2 | 8.586 |  |  | 0 | 0 | 0 | 0 | 0 | 0%
2137 |  | 2.8 | 8 |  | 2.8.6 |  |  | 3 PONTOS DE LUZ DE TETO OU PAREDE APARENTE, INCLUSO ELETRODUTO PVC RÍGIDO 3/4", CABO ELÉTRICO 2,5MM2, CONDULETES, INTERRUPTOR 3 TECLAS | UN | 4 |  |  | 0 | 0 | 0 | 0 | 0 | 0%
2138 |  | 2.8 | 9 |  | 2.8.7 |  |  | PONTO DE TOMADA 10A 127V EM PAREDE, APARENTE, INCLUSO ELETRODUTO PVC RÍGIDO 3/4", CABO ELÉTRICO 2,50MM2, CONDULETE E TOMADA 10A | UN | 6 |  |  | 0 | 0 | 0 | 0 | 0 | 0%
2139 |  | 2.8 | 10 |  | 2.8.8 |  |  | BALCÃO MULTIUSO 2 PORTAS - 61x37,5x78 (LxPxA) - (CONSIDERADO SOMENTE DEPRECIAÇÃO) | UN.MES | 38 |  |  | 0 | 0 | 0 | 0 | 0 | 0%
2140 |  | 2.8 | 11 |  | 2.8.9 |  |  | MICRO-ONDAS 20 LITROS - (CONSIDERADO SOMENTE DEPRECIAÇÃO) | UN.MES | 38 |  |  | 0 | 0 | 0 | 0 | 0 | 0%
2141 |  | 2.8 | 12 |  | 2.8.10 |  |  | BANCADA/BANCA/PIA DE ACO INOXIDAVEL (AISI 430) COM 1 CUBA CENTRAL, COM VALVULA, ESCORREDOR DUPLO, DE *0,55 X 1,20* M - (CONSIDERADO SOMENTE DEPRECIAÇÃO) | UN.MES | 38 |  |  | 0 | 0 | 0 | 0 | 0 | 0%
2142 |  | 2.8 | 13 |  | 2.8.11 |  |  | GELADEIRA DUPLEX 334 LITROS - (CONSIDERADO SOMENTE DEPRECIAÇÃO) | UN.MES | 38 |  |  | 0 | 0 | 0 | 0 | 0 | 0%
2143 |  | 2.8 | 14 |  | 2.8.12 |  |  | CONTÊINER DE LIXO 120 LITROS - (CONSIDERADO SOMENTE DEPRECIAÇÃO) | UN.MES | 38 |  |  | 0 | 0 | 0 | 0 | 0 | 0%
2144 |  | 2.8 | 15 |  | 2.8.13 |  |  | BALCÃO MULTIUSO 2 PORTAS - 61x37,5x78 (LxPxA) - (CONSIDERADO SOMENTE DEPRECIAÇÃO) | UN.MES | 38 |  |  | 0 | 0 | 0 | 0 | 0 | 0%
2145 |  | 2.9 |  |  | 2.8.14 |  |  | MESA DE REFEITÓRIO COM BANCOS - 10 LUGARES - 73x240x80 CM (AxLxP) - (CONSIDERADO SOMENTE DEPRECIAÇÃO) | UN.MES | 304 |  |  | 0 | 0 | 0 | 0 | 0 | 0%
2146 |  | 2.9 | 1 |  | 2.8.15 |  |  | SMART TV 55 POLEGADAS HD LED - (CONSIDERADO SOMENTE DEPRECIAÇÃO) | UN.MES | 38 |  |  | 0 | 0 | 0 | 0 | 0 | 0%
2147 |  | 2.9 | 2 |  | 2.9 |  |  | ESCRITÓRIO E SALA DE REUNIÃO CLIMATIZADO
2148 |  | 2.9 | 3 |  | 2.9.1 |  |  | LOCAÇÃO DE CONTAINER COM ISOLAMENTO TÉRMICO, PARA SALA DE REUNIÃO ( 4 MÓDULOS), COM MEDIDAS REFERENCIAIS DE (6) METROS COMPRIMENTO, (9,2) METROS LARGURA E (2,5) METROS ALTURA ÚTIL INTERNA, INCLUSIVE AR CONDICIONADO E LIGAÇÕES ELÉTRICAS INTERNAS, EXCLUSIVE MOBILIZAÇÃO/DESMOBILIZAÇÃO E LIGAÇÕES PROVISÓRIAS EXTERNAS | UN.MES | 19 |  |  | 0 | 0 | 0 | 0 | 0 | 0%
2149 |  | 2.9 | 4 |  | 2.9.2 |  |  | CONJUNTO DE BASES EM CONCRETO ARMADO PARA 1 CONTAINER | UN | 4 |  |  | 0 | 0 | 0 | 0 | 0 | 0%
2150 |  | 2.9 | 5 |  | 2.9.3 |  |  | TRANSPORTE E ENTREGA DE CONTAINER METÁLICO | UN | 4 |  |  | 0 | 0 | 0 | 0 | 0 | 0%
2151 |  | 2.9 | 6 |  | 2.9.4 |  |  | TRANSPORTE E RETIRADA DE CONTAINER METÁLICO | UN | 4 |  |  | 0 | 0 | 0 | 0 | 0 | 0%
2152 |  | 2.9 | 7 |  | 2.9.5 |  |  | PONTO DE TOMADA RJ45 EM PAREDE, APARENTE, INCLUSO ELETRODUTO PVC RÍGIDO 3/4", CABO UTP CAT 6, CONDULETE E TOMADA RJ45 | UN | 7 |  |  | 0 | 0 | 0 | 0 | 0 | 0%
2153 |  | 2.9 | 8 |  | 2.9.6 |  |  | PONTO DE TOMADA 10A 127V EM PAREDE, APARENTE, INCLUSO ELETRODUTO PVC RÍGIDO 3/4", CABO ELÉTRICO 2,50MM2, CONDULETE E TOMADA 10A | UN | 14 |  |  | 0 | 0 | 0 | 0 | 0 | 0%
2154 |  | 2.9 | 9 |  | 2.9.7 |  |  | CADEIRA DE ESCRITÓRIO GIRATÓRIA COM BRAÇO - (CONSIDERADO SOMENTE DEPRECIAÇÃO) | UN.MES | 152 |  |  | 0 | 0 | 0 | 0 | 0 | 0%
2155 |  | 2.9 | 10 |  | 2.9.8 |  |  | GAVETEIRO PARA ESCRITÓRIO COM CHAVE COM RODIZIO - 4 GAVETAS - (CONSIDERADO SOMENTE DEPRECIAÇÃO) | UN.MES | 114 |  |  | 0 | 0 | 0 | 0 | 0 | 0%
2156 |  | 2.9 | 11 |  | 2.9.9 |  |  | MESA PARA ESCRITÓRIO 120x60x75CM (LxPxA) - (CONSIDERADO SOMENTE DEPRECIAÇÃO) | UN.MES | 114 |  |  | 0 | 0 | 0 | 0 | 0 | 0%
2157 |  | 2.9 | 12 |  | 2.9.10 |  |  | CADEIRA DE ESCRITÓRIO FIXA - (CONSIDERADO SOMENTE DEPRECIAÇÃO) | UN.MES | 114 |  |  | 0 | 0 | 0 | 0 | 0 | 0%
2158 |  | 2.9 | 13 |  | 2.9.11 |  |  | MESA DE REUNIÃO - 8 LUGARES - 200x90x73,5CM (LxPxA) - (CONSIDERADO SOMENTE DEPRECIAÇÃO) | UN.MES | 19 |  |  | 0 | 0 | 0 | 0 | 0 | 0%
2159 |  | 2.9 | 14 |  | 2.9.12 |  |  | GELADEIRA 1 PORTA 240L - (CONSIDERADO SOMENTE DEPRECIAÇÃO) | UN.MES | 19 |  |  | 0 | 0 | 0 | 0 | 0 | 0%
2160 |  | 2.9 | 15 |  | 2.9.13 |  |  | ARMÁRIO MULTIULO 2 PORTAS E 4 PRATELEIRAS - 61x37x187 CM (LxPxA) - (CONSIDERADO SOMENTE DEPRECIAÇÃO) | UN.MES | 38 |  |  | 0 | 0 | 0 | 0 | 0 | 0%
2161 |  | 2.10 |  |  | 2.9.14 |  |  | ARMÁRIO BAIXO 3 PORTAS COM CHAVE - 80x40x74 (LxPxA) - (CONSIDERADO SOMENTE DEPRECIAÇÃO) | UN.MES | 19 |  |  | 0 | 0 | 0 | 0 | 0 | 0%
2162 |  | 2.10 | 1 |  | 2.9.15 |  |  | SMART TV 40 POLEGADAS HD LED - (CONSIDERADO SOMENTE DEPRECIAÇÃO) | UN.MES | 19 |  |  | 0 | 0 | 0 | 0 | 0 | 0%
2163 |  | 2.10 | 2 |  | 2.10 |  |  | ALMOXARIFADO SEM CLIMATIZAÇÃO
2164 |  | 2.10 | 3 |  | 2.10.1 |  |  | LOCAÇÃO MENSAL (POSTO OBRA) DE TENDA IMPERMEÁVEL - ALMOXARIFADO TIPO 1 - ÁREA DE 64 M2 | UN.MES | 19 |  |  | 0 | 0 | 0 | 0 | 0 | 0%
2165 |  | 2.10 | 4 |  | 2.10.2 |  |  | LASTRO DE CONCRETO MAGRO, APLICADO EM PISOS, LAJES SOBRE SOLO OU RADIERS, ESPESSURA DE 3 CM. AF_01/2024 | M2 | 100 |  |  | 0 | 0 | 0 | 0 | 0 | 0%
2166 |  | 2.10 | 5 |  | 2.10.3 |  |  | EXECUÇÃO DE RADIER, ESPESSURA DE 10 CM, FCK = 30 MPA, COM USO DE FORMAS EM MADEIRA SERRADA. AF_09/2021 | M2 | 100 |  |  | 0 | 0 | 0 | 0 | 0 | 0%
2167 |  | 2.10 | 6 |  | 2.10.4 |  |  | ALVENARIA DE BLOCOS DE CONCRETO ESTRUTURAL 14X19X39 CM (ESPESSURA 14 CM), FBK = 4,5 MPA, UTILIZANDO PALHETA. AF_10/2022 | M2 | 1.647 |  |  | 0 | 0 | 0 | 0 | 0 | 0%
2168 |  | 2.10 | 7 |  | 2.10.5 |  |  | FUNDO SELADOR ACRÍLICO, APLICAÇÃO MANUAL EM PAREDE, UMA DEMÃO. AF_04/2023 | M2 | 3.294 |  |  | 0 | 0 | 0 | 0 | 0 | 0%
2169 |  | 2.10 | 8 |  | 2.10.6 |  |  | 2 PONTOS DE LUZ DE TETO OU PAREDE APARENTE, INCLUSO ELETRODUTO PVC RÍGIDO 3/4", CABO ELÉTRICO 2,5MM2, CONDULETES, INTERRUPTOR 2 TECLAS | UN | 3 |  |  | 0 | 0 | 0 | 0 | 0 | 0%
2170 |  | 2.10 | 9 |  | 2.10.7 |  |  | PONTO DE TOMADA 10A 127V EM PAREDE, APARENTE, INCLUSO ELETRODUTO PVC RÍGIDO 3/4", CABO ELÉTRICO 2,50MM2, CONDULETE E TOMADA 10A | UN | 3 |  |  | 0 | 0 | 0 | 0 | 0 | 0%
2171 |  | 2.10 | 10 |  | 2.10.8 |  |  | PONTO DE TOMADA RJ45 EM PAREDE, APARENTE, INCLUSO ELETRODUTO PVC RÍGIDO 3/4", CABO UTP CAT 6, CONDULETE E TOMADA RJ45 | UN | 2 |  |  | 0 | 0 | 0 | 0 | 0 | 0%
2172 |  | 2.10 | 11 |  | 2.10.9 |  |  | ESTANTE DE AÇO - 5 PRATELEIRAS - 80x28x175 (LxPxA) - (CONSIDERADO SOMENTE DEPRECIAÇÃO) | UN.MES | 532 |  |  | 0 | 0 | 0 | 0 | 0 | 0%
2173 |  | 2.10 | 12 |  | 2.10.10 |  |  | PALLET 100X120CM - (CONSIDERADO SOMENTE DEPRECIAÇÃO) | UN.MES | 76 |  |  | 0 | 0 | 0 | 0 | 0 | 0%
2174 |  | 2.10 | 13 |  | 2.10.11 |  |  | ARMÁRIO MULTIULO 2 PORTAS E 4 PRATELEIRAS - 61x37x187 CM (LxPxA) - (CONSIDERADO SOMENTE DEPRECIAÇÃO) | UN.MES | 38 |  |  | 0 | 0 | 0 | 0 | 0 | 0%
2175 |  | 2.10 | 14 |  | 2.10.12 |  |  | GAVETEIRO PARA ESCRITÓRIO COM CHAVE COM RODIZIO - 4 GAVETAS - (CONSIDERADO SOMENTE DEPRECIAÇÃO) | UN.MES | 19 |  |  | 0 | 0 | 0 | 0 | 0 | 0%
2176 |  | 2.10 | 15 |  | 2.10.13 |  |  | MESA PARA ESCRITÓRIO 120x60x75CM (LxPxA) - (CONSIDERADO SOMENTE DEPRECIAÇÃO) | UN.MES | 19 |  |  | 0 | 0 | 0 | 0 | 0 | 0%
2177 |  | 2.11 |  |  | 2.10.14 |  |  | VENTILADOR INDUSTRIAL DE COLUNA 65CM - (CONSIDERADO SOMENTE DEPRECIAÇÃO) | UN.MES | 19 |  |  | 0 | 0 | 0 | 0 | 0 | 0%
2178 |  | 2.11 | 1 |  | 2.10.15 |  |  | CADEIRA DE ESCRITÓRIO GIRATÓRIA COM BRAÇO - (CONSIDERADO SOMENTE DEPRECIAÇÃO) | UN.MES | 19 |  |  | 0 | 0 | 0 | 0 | 0 | 0%
2179 |  | 2.11 | 2 |  | 2.11 |  |  | DEPÓSITO DE MATERIAIS SEM CLIMATIZAÇÃO
2180 |  | 2.11 | 3 |  | 2.11.1 |  |  | LOCAÇÃO MENSAL (POSTO OBRA) DE TENDA IMPERMEÁVEL - DEPÓSITO DE MATERIAIS - ÁREA DE 50 M2 | UN.MES | 19 |  |  | 0 | 0 | 0 | 0 | 0 | 0%
2181 |  | 2.11 | 4 |  | 2.11.2 |  |  | LASTRO DE CONCRETO MAGRO, APLICADO EM PISOS, LAJES SOBRE SOLO OU RADIERS, ESPESSURA DE 3 CM. AF_01/2024 | M2 | 84 |  |  | 0 | 0 | 0 | 0 | 0 | 0%
2182 |  | 2.11 | 5 |  | 2.11.3 |  |  | EXECUÇÃO DE RADIER, ESPESSURA DE 10 CM, FCK = 30 MPA, COM USO DE FORMAS EM MADEIRA SERRADA. AF_09/2021 | M2 | 84 |  |  | 0 | 0 | 0 | 0 | 0 | 0%
2183 |  | 2.11 | 6 |  | 2.11.4 |  |  | ALVENARIA DE BLOCOS DE CONCRETO ESTRUTURAL 14X19X39 CM (ESPESSURA 14 CM), FBK = 4,5 MPA, UTILIZANDO PALHETA. AF_10/2022 | M2 | 2.16 |  |  | 0 | 0 | 0 | 0 | 0 | 0%
2184 |  | 2.11 | 7 |  | 2.11.5 |  |  | FUNDO SELADOR ACRÍLICO, APLICAÇÃO MANUAL EM PAREDE, UMA DEMÃO. AF_04/2023 | M2 | 4.32 |  |  | 0 | 0 | 0 | 0 | 0 | 0%
2185 |  | 2.11 | 8 |  | 2.11.6 |  |  | 2 PONTOS DE LUZ DE TETO OU PAREDE APARENTE, INCLUSO ELETRODUTO PVC RÍGIDO 3/4", CABO ELÉTRICO 2,5MM2, CONDULETES, INTERRUPTOR 2 TECLAS | UN | 3 |  |  | 0 | 0 | 0 | 0 | 0 | 0%
2186 |  | 2.11 | 9 |  | 2.11.7 |  |  | PONTO DE TOMADA 10A 127V EM PAREDE, APARENTE, INCLUSO ELETRODUTO PVC RÍGIDO 3/4", CABO ELÉTRICO 2,50MM2, CONDULETE E TOMADA 10A | UN | 3 |  |  | 0 | 0 | 0 | 0 | 0 | 0%
2187 |  | 2.11 | 10 |  | 2.11.8 |  |  | PONTO DE TOMADA RJ45 EM PAREDE, APARENTE, INCLUSO ELETRODUTO PVC RÍGIDO 3/4", CABO UTP CAT 6, CONDULETE E TOMADA RJ45 | UN | 2 |  |  | 0 | 0 | 0 | 0 | 0 | 0%
2188 |  | 2.11 | 11 |  | 2.11.9 |  |  | DEPÓSITO EM ALVENARIA PARA MATERIAIS TIPO 2 - ÁREA 77,50M2 | UN | 1 |  |  | 0 | 0 | 0 | 0 | 0 | 0%
2189 |  | 2.11 | 12 |  | 2.11.10 |  |  | PALLET 100X120CM - (CONSIDERADO SOMENTE DEPRECIAÇÃO) | UN.MES | 76 |  |  | 0 | 0 | 0 | 0 | 0 | 0%
2190 |  | 2.11 | 13 |  | 2.11.11 |  |  | GAVETEIRO PARA ESCRITÓRIO COM CHAVE COM RODIZIO - 4 GAVETAS - (CONSIDERADO SOMENTE DEPRECIAÇÃO) | UN.MES | 19 |  |  | 0 | 0 | 0 | 0 | 0 | 0%
2191 |  | 2.11 | 14 |  | 2.11.12 |  |  | MESA PARA ESCRITÓRIO 120x60x75CM (LxPxA) - (CONSIDERADO SOMENTE DEPRECIAÇÃO) | UN.MES | 19 |  |  | 0 | 0 | 0 | 0 | 0 | 0%
2192 |  | 2.11 | 15 |  | 2.11.13 |  |  | CADEIRA DE ESCRITÓRIO GIRATÓRIA COM BRAÇO - (CONSIDERADO SOMENTE DEPRECIAÇÃO) | UN.MES | 19 |  |  | 0 | 0 | 0 | 0 | 0 | 0%
2193 |  | 2.12 |  |  | 2.11.14 |  |  | ARMÁRIO MULTIULO 2 PORTAS E 4 PRATELEIRAS - 61x37x187 CM (LxPxA) - (CONSIDERADO SOMENTE DEPRECIAÇÃO) | UN.MES | 19 |  |  | 0 | 0 | 0 | 0 | 0 | 0%
2194 |  | 2.12 | 1 |  | 2.11.15 |  |  | VENTILADOR INDUSTRIAL DE COLUNA 65CM - (CONSIDERADO SOMENTE DEPRECIAÇÃO) | UN.MES | 19 |  |  | 0 | 0 | 0 | 0 | 0 | 0%
2195 |  | 2.13 |  |  | 2.12 |  |  | BAIA DE AGREGADOS
2196 |  | 2.13 | 1 |  | 2.12.1 |  |  | BAIA DE AGREGADOS - 314X956CM | UN | 4 |  |  | 0 | 0 | 0 | 0 | 0 | 0%
2197 |  | 2.14 |  |  | 2.13 |  |  | BAIA DE RESÍDUOS
2198 |  | 2.14 | 1 |  | 2.13.1 |  |  | ABRIGO EM ALVENARIA PARA RESÍDUOS ORGÂNICOS E COMUM - ÁREA=25,14 M2 | UN | 4 |  |  | 0 | 0 | 0 | 0 | 0 | 0%
2199 |  | 2.15 |  |  | 2.14 |  |  | CALÇADA
2200 |  | 2.15.1 |  |  | 2.14.1 |  |  | LASTRO COM MATERIAL GRANULAR (AREIA MÉDIA), APLICADO EM PISOS OU LAJES SOBRE SOLO, ESPESSURA DE *10 CM*. AF_01/2024 | M3 | 136.39 |  |  | 0 | 0 | 0 | 0 | 0 | 0%
2201 |  | 2.15.1 | 1 |  | 2.15 |  |  | CANTEIRO ÁREAS DE DE USO COMUM
2202 |  | 2.15.1 | 2 |  | 2.15.1 |  |  | QUADROS ELÉTRICOS
2203 |  | 2.15.1 | 3 |  | 2.15.1.1 |  |  | QFL-07, 08, 09, 10, 11, 12, 13, 14, 53, 54, 60, 61, 87, 88: QUADRO DE DISTRIBUIÇÃO EM CHAPA DE AÇO 16USG, PINTURA EM EPÓXI COR CINZA, COM TRINCO, BARRAMENTOS EM COBRE, ESPELHO INTERNO C/ PLAQUETAS DE IDENTIFICAÇÃO EM ACRÍLICO PARA CADA CIRCUITO E PORTA PROJETO, MISCELÂNEAS DE MONTAGEM. REF.: SCHNEIDER OU EQUIVALENTE TÉCNICO. | UN | 2 |  |  | 0 | 0 | 0 | 0 | 0 | 0%
2204 |  | 2.15.1 | 4 |  | 2.15.1.2 |  |  | QFL-22, 23, 32, 33, 34, 35, 36, 37, 38, 39, 40, 71, 72, 73, 74, 75, 76, 79, 80, 81, 82, 83, 84: QUADRO DE DISTRIBUIÇÃO EM CHAPA DE AÇO 16USG, PINTURA EM EPÓXI COR CINZA, COM TRINCO, BARRAMENTOS EM COBRE, ESPELHO INTERNO C/ PLAQUETAS DE IDENTIFICAÇÃO EM ACRÍLICO PARA CADA CIRCUITO E PORTA PROJETO, MISCELÂNEAS DE MONTAGEM. REF.: SCHNEIDER OU EQUIVALENTE TÉCNICO. | UN | 6 |  |  | 0 | 0 | 0 | 0 | 0 | 0%
2205 |  | 2.15.1 | 5 |  | 2.15.1.3 |  |  | QFL-28, 29, 78, 86: QUADRO DE DISTRIBUIÇÃO EM CHAPA DE AÇO 16USG, PINTURA EM EPÓXI COR CINZA, COM TRINCO, BARRAMENTOS EM COBRE, ESPELHO INTERNO C/ PLAQUETAS DE IDENTIFICAÇÃO EM ACRÍLICO PARA CADA CIRCUITO E PORTA PROJETO, MISCELÂNEAS DE MONTAGEM. REF.: SCHNEIDER OU EQUIVALENTE TÉCNICO. | UN | 1 |  |  | 0 | 0 | 0 | 0 | 0 | 0%
2206 |  | 2.15.2 |  |  | 2.15.1.4 |  |  | QFL-85: QUADRO DE DISTRIBUIÇÃO EM CHAPA DE AÇO 16USG, PINTURA EM EPÓXI COR CINZA, COM TRINCO, BARRAMENTOS EM COBRE, ESPELHO INTERNO C/ PLAQUETAS DE IDENTIFICAÇÃO EM ACRÍLICO PARA CADA CIRCUITO E PORTA PROJETO, MISCELÂNEAS DE MONTAGEM. REF.: SCHNEIDER OU EQUIVALENTE TÉCNICO. | UN | 1 |  |  | 0 | 0 | 0 | 0 | 0 | 0%
2207 |  | 2.15.2 | 1 |  | 2.15.1.5 |  |  | QFL-89, 90: QUADRO DE DISTRIBUIÇÃO EM CHAPA DE AÇO 16USG, PINTURA EM EPÓXI COR CINZA, COM TRINCO, BARRAMENTOS EM COBRE, ESPELHO INTERNO C/ PLAQUETAS DE IDENTIFICAÇÃO EM ACRÍLICO PARA CADA CIRCUITO E PORTA PROJETO, MISCELÂNEAS DE MONTAGEM. REF.: SCHNEIDER OU EQUIVALENTE TÉCNICO. | UN | 2 |  |  | 0 | 0 | 0 | 0 | 0 | 0%
2208 |  | 2.15.2 | 2 |  | 2.15.2 |  |  | RACKS E EQUIPAMENTOS
2209 |  | 2.16 |  |  | 2.15.2.1 |  |  | RACK DE PISO 10: PADRÃO 19", ALTURA 16U, COM PORTA DE VIDRO TEMPERADO CRISTAL + KIT RODÍZIO (2 COM FREIOS) + KIT DE VENTILAÇÃO FORÇADA C/ 2 VENTILADORES 127V, FORNECIDOS COM RÉGUAS DE 08 TOMADAS 2P+T DE 20A (CONFORME NBR 14.136) E GUIA DE CABOS, 2 SWITCH 24 PORTAS, 2 PATCH PANEL CAT6 24 PORTAS, 4 ORGANIZADOR DE CABOS 19" 1U, 1 NO-BREAK 3KVA. REF.: FURUKAWA OU EQUIVALENTE TÉCNICO. | UN | 1 |  |  | 0 | 0 | 0 | 0 | 0 | 0%
2210 |  | 2.16 | 1 |  | 2.15.2.2 |  |  | RACK DE PISO 11: PADRÃO 19", ALTURA 16U, COM PORTA DE VIDRO TEMPERADO CRISTAL + KIT RODÍZIO (2 COM FREIOS) + KIT DE VENTILAÇÃO FORÇADA C/ 2 VENTILADORES 127V, FORNECIDOS COM RÉGUAS DE 08 TOMADAS 2P+T DE 20A (CONFORME NBR 14.136) E GUIA DE CABOS, 1 SWITCH 24 PORTAS, 1 PATCH PANEL CAT6 24 PORTAS, 2 ORGANIZADOR DE CABOS 19" 1U, 1 NO-BREAK 3KVA. REF.: FURUKAWA OU EQUIVALENTE TÉCNICO. | UN | 1 |  |  | 0 | 0 | 0 | 0 | 0 | 0%
2211 |  | 2.16 | 2 |  | 2.16 |  |  | QUADRO PROVISÓRIO DE OBRA
2212 |  | 2.16 | 3 |  | 2.16.1 |  |  | QUADRO DE DISTRIBUIÇÃO DE ENERGIA EM CHAPA DE AÇO GALVANIZADO, DE EMBUTIR, COM BARRAMENTO TRIFÁSICO, PARA 24 DISJUNTORES DIN 100A - FORNECIMENTO E INSTALAÇÃO. AF_10/2020 | UN | 1 |  |  | 0 | 0 | 0 | 0 | 0 | 0%
2213 |  | 2.16 | 4 |  | 2.16.2 |  |  | DISJUNTOR TRIPOLAR TIPO NEMA, CORRENTE NOMINAL DE 60 ATÉ 100A - FORNECIMENTO E INSTALAÇÃO. AF_10/2020 | UN | 3 |  |  | 0 | 0 | 0 | 0 | 0 | 0%
2214 |  | 2.17 |  |  | 2.16.3 |  |  | DISJUNTOR TRIPOLAR TIPO NEMA, CORRENTE NOMINAL DE 10 ATÉ 50A - FORNECIMENTO E INSTALAÇÃO. AF_10/2020 | UN | 3 |  |  | 0 | 0 | 0 | 0 | 0 | 0%
2215 |  | 2.17 | 1 |  | 2.16.4 |  |  | DISJUNTOR MONOPOLAR TIPO NEMA, CORRENTE NOMINAL DE 10 ATÉ 30A - FORNECIMENTO E INSTALAÇÃO. AF_10/2020 | UN | 6 |  |  | 0 | 0 | 0 | 0 | 0 | 0%
2216 |  | 2.17 | 2 |  | 2.17 |  |  | QUADRO SECUNDÁRIOS
2217 |  | 2.18 |  |  | 2.17.1 |  |  | QUADRO DE DISTRIBUIÇÃO PROVISÓRIO DE OBRA, MÓVEL (ROBÔ) | CJ | 4 |  |  | 0 | 0 | 0 | 0 | 0 | 0%
2218 |  | 2.18 | 1 |  | 2.17.2 |  |  | CABO DE COBRE MULTIPOR 3X16MM2 - 0,6/1KV PARA LIGAÇÃO DOS QUADROS PROVISÓRIOS DE OBRA | M | 400 |  |  | 0 | 0 | 0 | 0 | 0 | 0%
2219 |  | 2.18 | 2 |  | 2.18 |  |  | ANDAIMES
2220 |  | 2.19 |  |  | 2.18.1 |  |  | LOCACAO DE ANDAIME METALICO TUBULAR DE ENCAIXE, TIPO DE TORRE, CADA PAINEL COM LARGURA DE 1 ATE 1,5 M E ALTURA DE *1,00* M, INCLUINDO DIAGONAL, BARRAS DE LIGACAO, SAPATAS OU RODIZIOS E DEMAIS ITENS NECESSARIOS A MONTAGEM (NAO INCLUI INSTALACAO) | MXMES | 18504 |  |  | 0 | 0 | 0 | 0 | 0 | 0%
2221 |  | 2.19 | 1 |  | 2.18.2 |  |  | MONTAGEM E DESMONTAGEM DE ANDAIME TUBULAR TIPO "TORRE" (EXCLUSIVE ANDAIME E LIMPEZA). AF_03/2024 | M | 2313 |  |  | 0 | 0 | 0 | 0 | 0 | 0%
2222 |  | 2.20 |  |  | 2.19 |  |  | ELEVADOR DE OBRA - PREDIO CENTRAL SALA DE AULAS E RESTAURANTE
2223 |  | 2.20 | 1 |  | 2.19.1 |  |  | ELEVADOR CREMALHEIRA ALTURA ATÉ 20 METROS PARA BLOCO SALAS DE AULAS E RESTAURANTE | MÊS | 10 |  |  | 0 | 0 | 0 | 0 | 0 | 0%
2224 |  | 2.21 |  |  | 2.20 |  |  | LIXEIRA SELETIVA
2225 |  | 2.21 | 1 |  | 2.20.1 |  |  | CONJUNTO DE 4 LIXEIRAS PARA COLETA SELETIVA, COM TAMPA BASCULANTE, CAPACIDADE 50 LITROS | UN | 1 |  |  | 0 | 0 | 0 | 0 | 0 | 0%
2226 |  | 2.21 | 2 |  | 2.21 |  |  | DESMOBILIZAÇÃO DE CONSTRUÇÃO PROVISÓRIA
2227 |  | 2.21 | 3 |  | 2.21.1 |  |  | DEMOLIÇÃO DE BARRACÃO DE OBRA, INCLUSO CARGA, TRNASPORTE DE DESTINAÇÃO E TAXA DE DESCARTE | M2 | 77.5 |  |  | 0 | 0 | 0 | 0 | 0 | 0%
2228 |  | 2.21 | 4 |  | 2.21.2 |  |  | DEMOLIÇÃO DE CONCRETO ARMADO DE FORMA MECANIZADA COM MARTELETE, SEM REAPROVEITAMENTO | M3 | 61.36 |  |  | 0 | 0 | 0 | 0 | 0 | 0%
2229 |  | 2.21 | 5 |  | 2.21.3 |  |  | CARGA, MANOBRA E DESCARGA DE SOLOS E MATERIAIS GRANULARES EM CAMINHÃO BASCULANTE 14 M³ - CARGA COM PÁ CARREGADEIRA (CAÇAMBA DE 1,7 A 2,8 M³ / 128 HP) E DESCARGA LIVRE (UNIDADE: M3). AF_07/2020 | M3 | 166.63 |  |  | 0 | 0 | 0 | 0 | 0 | 0%
2230 | 41 | 3 |  |  | 2.21.4 |  |  | TRANSPORTE COM CAMINHÃO BASCULANTE DE 14 M³, EM VIA URBANA PAVIMENTADA, DMT ATÉ 30 KM (UNIDADE: M3XKM). AF_07/2020 | M3XKM | 899.8 |  |  | 0 | 0 | 0 | 0 | 0 | 0%
2231 |  | 3.1 |  |  | 2.21.5 |  |  | TAXA DE DESTINAÇÃO DE ENTULHO NO CENTRO DE TRIAGEM | M3 | 166.63 |  |  | 0 | 0 | 0 | 0 | 0 | 0%
2232 |  | 3.1 | 1 |  | 3 |  |  | ESTRUTURA |  | - | [6 empty] | 0
2233 |  | 3.1 | 2 |  | 3.1 |  |  | SUPERESTRUTURA
2234 |  | 3.1 | 3 |  | 3.1.1 |  |  | CONCRETO USINADO E BOMBEADO FCK 50 MPA COM ADIÇÃO DE 8% DE SÍLICA ATIVA E FIBRAS DE POLIPROPILENO MULTIFILAMENTOS NA PROPORÇÃO DE 1,80 KG/M3 | M3 | 12.99 |  |  | 0 | 0 | 0 | 0 | 0 | 0%
2235 |  | 3.1 | 4 |  | 3.1.2 |  |  | CONCRETO USINADO E BOMBEADO FCKt 4,2 MPA COM ADIÇÃO DE FIBRAS DE POLIPROPILENO MULTIFILAMENTOS NA PROPORÇÃO DE 0,60 KG/M3 | M3 | 510 |  |  | 0 | 0 | 0 | 0 | 0 | 0%
2236 |  | 3.1 | 5 |  | 3.1.3 |  |  | CONTROLE TECNOLÓGICO DE CONCRETO C/ CORTE, PREPARO E ROMPIMENTO DE CORPO-DE-PROVA À COMPRESSÃO | UN | 174 |  |  | 0 | 0 | 0 | 0 | 0 | 0%
2237 |  | 3.1 | 6 |  | 3.1.4 |  |  | CONCRETO USINADO E BOMBEADO FCK 15 MPA PARA REGULARIZAÇÃO DE PISO | M3 | 255 |  |  | 0 | 0 | 0 | 0 | 0 | 0%
2238 |  | 3.1 | 7 |  | 3.1.5 |  |  | ARMAÇÃO DE AÇO CA-50 DE 6,3 MM - DOBRA E MONTAGEM | KG | 1195 |  |  | 0 | 0 | 0 | 0 | 0 | 0%
2239 |  | 3.1 | 8 |  | 3.1.6 |  |  | ARMAÇÃO DE AÇO CA-50 DE 8,0 MM - DOBRA E MONTAGEM | KG | 2061 |  |  | 0 | 0 | 0 | 0 | 0 | 0%
2240 |  | 3.1 | 9 |  | 3.1.7 |  |  | ARMAÇÃO DE AÇO CA-50 DE 10,0 MM - DOBRA E MONTAGEM | KG | 31 |  |  | 0 | 0 | 0 | 0 | 0 | 0%
2241 |  | 3.1 | 10 |  | 3.1.8 |  |  | ARMAÇÃO DE AÇO CA-50 DE 12,5 MM - DOBRA E MONTAGEM | KG | 761 |  |  | 0 | 0 | 0 | 0 | 0 | 0%
2242 |  | 3.1 | 11 |  | 3.1.9 |  |  | ARMAÇÃO DE AÇO CA-50 DE 16,0 MM - DOBRA E MONTAGEM | KG | 575 |  |  | 0 | 0 | 0 | 0 | 0 | 0%
2243 |  | 3.1 | 12 |  | 3.1.10 |  |  | ARMAÇÃO UTILIZANDO AÇO CA-25 DE 16,0 MM - MONTAGEM. AF_06/2022 | KG | 409 |  |  | 0 | 0 | 0 | 0 | 0 | 0%
2244 |  | 3.1 | 13 |  | 3.1.11 |  |  | CONTROLE TECNOLÓGICO DE BARRA DE AÇO, ENSAIO DE TRAÇÃO, VERIFICAÇÃO DE BITOLAS E DE DOBRAMENTO (LOTE 30t) | UN | 1 |  |  | 0 | 0 | 0 | 0 | 0 | 0%
2245 |  | 3.1 | 14 |  | 3.1.12 |  |  | ARMAÇÃO DO SISTEMA DE PAREDES DE CONCRETO, EXECUTADA COMO ARMADURA POSITIVA DE LAJES, TELA Q-138. AF_06/2019 | KG | 20082.69 |  |  | 0 | 0 | 0 | 0 | 0 | 0%
2246 |  | 3.1 | 15 |  | 3.1.13 |  |  | MONTAGEM E DESMONTAGEM DE FÔRMA DE SUPERESTRUTURA PARA PILARES, VIGAS E LAJES, PÉ-DIREITO DUPLO, EM CHAPA DE MADEIRA COMPENSADA PLASTIFICADA, INCLUSO CIMBRAMENTO METÁLICO | M2 | 85.1 |  |  | 0 | 0 | 0 | 0 | 0 | 0%
2247 |  | 3.1 | 16 |  | 3.1.14 |  |  | CONSTRUÇÃO DE BASE E SUB-BASE PARA PAVIMENTAÇÃO DE BRITA GRADUADA SIMPLES, COM ESPESSURA DE 15 CM - EXCLUSIVE CARGA E TRANSPORTE. AF_09/2024 | M3 | 765 |  |  | 0 | 0 | 0 | 0 | 0 | 0%
2248 |  | 3.1 | 17 |  | 3.1.15 |  |  | LASTRO COM MATERIAL GRANULAR (AREIA MÉDIA), APLICADO EM PISOS OU LAJES SOBRE SOLO | M3 | 1020 |  |  | 0 | 0 | 0 | 0 | 0 | 0%
2249 |  | 3.1 | 18 |  | 3.1.16 |  |  | TRATAMENTO DE JUNTA E PREENCHIMENTO DE MASTIQUE PARA SELAGEM DE PISO | M | 1932 |  |  | 0 | 0 | 0 | 0 | 0 | 0%
2250 |  | 3.2 |  |  | 3.1.17 |  |  | PREENCHIMENTO DE JUNTA COM PLACA DE EPS ESP=2CM | M | 1932 |  |  | 0 | 0 | 0 | 0 | 0 | 0%
2251 |  | 3.2 | 1 |  | 3.1.18 |  |  | JUNTA JEENE JJ2540W, INCLUSIVE EXECUÇÃO DE LÁBIOS POLIMÉRICOS | M | 65.7 |  |  | 0 | 0 | 0 | 0 | 0 | 0%
2252 |  | 3.2 | 2 |  | 3.2 |  |  | RECUPERAÇÃO ESTRUTURAL
2253 |  | 3.2 | 3 |  | 3.2.1 |  |  | LIMPEZA DE SUPERFÍCIE COM JATO DE ALTA PRESSÃO. AF_04/2019 | M2 | 5311.04 |  |  | 0 | 0 | 0 | 0 | 0 | 0%
2254 |  | 3.2 | 4 |  | 3.2.2 |  |  | LIXAMENTO DE ARMADURA COM ESCOVA ELÉTRICA CIRCULAR | M | 265.552 |  |  | 0 | 0 | 0 | 0 | 0 | 0%
2255 | 42 | 4 |  |  | 3.2.3 |  |  | TRATAMENTO DE FISSURAS EM CONCRETO ARMADO, COM APLICAÇÃO DE ADESIVO ESTRUTURAL, INCLUSIVE PREPARO DO LOCAL | M | 93 |  |  | 0 | 0 | 0 | 0 | 0 | 0%
2256 |  | 4.1 |  |  | 3.2.4 |  |  | FORNECIMENTO E APLICAÇÃO DE GROUT | M3 | 2.6555 |  |  | 0 | 0 | 0 | 0 | 0 | 0%
2257 |  | 4.1 | 1 |  | 4 |  |  | PAREDES E PAINÉIS |  | - | [6 empty] | 0
2258 |  | 4.1 | 2 |  | 4.1 |  |  | ALVENARIA BLOCOS CERÂMICOS |  | -
2259 |  | 4.1 | 3 |  | 4.1.1 |  |  | ALVENARIA DE VEDAÇÃO DE BLOCOS CERÂMICOS FURADOS NA HORIZONTAL DE 9X19X19 CM (ESPESSURA 9 CM) E ARGAMASSA DE ASSENTAMENTO COM PREPARO EM BETONEIRA. AF_12/2021 | M2 | 6312.19 |  |  | 0 | 0 | 0 | 0 | 0 | 0%
2260 |  | 4.2 |  |  | 4.1.2 |  |  | ALVENARIA DE VEDAÇÃO DE BLOCOS CERÂMICOS FURADOS NA HORIZONTAL DE 14X9X19 CM (ESPESSURA 14 CM, BLOCO DEITADO) E ARGAMASSA DE ASSENTAMENTO COM PREPARO EM BETONEIRA. AF_12/2021 | M2 | 186.53 |  |  | 0 | 0 | 0 | 0 | 0 | 0%
2261 |  | 4.2 | 1 |  | 4.1.3 |  |  | ALVENARIA DE VEDAÇÃO DE BLOCOS CERÂMICOS FURADOS NA VERTICAL DE 19X19X39 CM (ESPESSURA 19 CM) E ARGAMASSA DE ASSENTAMENTO COM PREPARO EM BETONEIRA. AF_12/2021 | M2 | 1086.62 |  |  | 0 | 0 | 0 | 0 | 0 | 0%
2262 |  | 4.3 |  |  | 4.2 |  |  | ENCUNHAMENTO |  | -
2263 |  | 4.3 | 1 |  | 4.2.1 |  |  | ENCUNHAMENTO DE ALVENARIA DE VEDAÇÃO COM ARGAMASSA, INCLUSIVE ADITIVO EXPANSOR PARA ENCUNHAMENTO | M | 1457.61 |  |  | 0 | 0 | 0 | 0 | 0 | 0%
2264 |  | 4.4 |  |  | 4.3 |  |  | CINTA DE AMARRAÇÃO ALVENARIAS |  | -
2265 |  | 4.4 | 1 |  | 4.3.1 |  |  | CINTA DE AMARRAÇÃO MOLDADA IN LOCO EM CONCRETO, ESPESSURA DE *15* CM | M | 202.62 |  |  | 0 | 0 | 0 | 0 | 0 | 0%
2266 |  | 4.4 | 2 |  | 4.4 |  |  | DIVISÓRIAS DE AMBIENTE |  | -
2267 |  | 4.4 | 3 |  | 4.4.1 |  |  | DIVISÓRIA TIPO PISO/TETO EM VIDRO TEMPERADO SIMPLES ESP=6MM, COM ESTRUTURA E COLUNA ESTRUTURAL EM ALUMÍNIO EXTRUDADO E CALHA ELETRIFICÁVEL NO RODAPÉ | M2 | 180.94 |  |  | 0 | 0 | 0 | 0 | 0 | 0%
2268 |  | 4.5 |  |  | 4.4.2 |  |  | DIVISORIA SANITÁRIA, TIPO CABINE, EM GRANITO BRANCO CEARÁ, ESP = 3CM, ASSENTADO COM ARGAMASSA COLANTE AC III-E, EXCLUSIVE FERRAGENS. | M2 | 506.9 |  |  | 0 | 0 | 0 | 0 | 0 | 0%
2269 |  | 4.5 | 1 |  | 4.4.3 |  |  | DIVISÓRIA EM PLACAS DE PAINEL WALL 40MM DA ETERNIT OU SIMILAR, INTALADA ACIMA DO FORRO UTILIZADO OS MESMO PERFIS METÁLICOS DAS DIVISÓRIAS. FORNECIMENTO E COLOCAÇÃO. | M2 | 31.86 |  |  | 0 | 0 | 0 | 0 | 0 | 0%
2270 |  | 4.5 | 2 |  | 4.5 |  |  | VERGAS E CONTRA-VERGAS |  | -
2271 | 43 | 5 |  |  | 4.5.1 |  |  | VERGA PRÉ-MOLDADA COM ATÉ 1,5 M DE VÃO, ESPESSURA DE *15* CM. AF_03/2024 | M | 95 |  |  | 0 | 0 | 0 | 0 | 0 | 0%
2272 |  | 5.1 |  |  | 4.5.2 |  |  | VERGA MOLDADA IN LOCO EM CONCRETO, ESPESSURA DE *15* CM. AF_03/2024 | M | 35.6 |  |  | 0 | 0 | 0 | 0 | 0 | 0%
2273 |  | 5.1 | 1 |  | 5 |  |  | IMPERMEABILIZAÇÃO E PROTEÇÃO DIVERSA |  | - | [6 empty] | 0
2274 |  | 5.1 | 2 |  | 5.1 |  |  | LAJE DE PISO EM CONCRETO DOS SANITÁRIOS, COPAS, E SALAS DE AR CONDICIONADO |  | -
2275 |  | 5.1 | 3 |  | 5.1.1 |  |  | IMPERMEABILIZAÇÃO DE SUPERFÍCIE COM ARGAMASSA POLIMÉRICA / MEMBRANA ACRÍLICA, 3 DEMÃOS. AF_09/2023 | M2 | 248.1 |  |  | 0 | 0 | 0 | 0 | 0 | 0%
2276 |  | 5.1 | 4 |  | 5.1.2 |  |  | IMPERMEABILIZAÇÃO DE SUPERFÍCIE COM EMULSÃO ASFÁLTICA, 2 DEMÃOS. AF_09/2023 | M2 | 248.1 |  |  | 0 | 0 | 0 | 0 | 0 | 0%
2277 |  | 5.1 | 5 |  | 5.1.3 |  |  | TRATAMENTO DE RALO OU PONTO EMERGENTE COM ARGAMASSA POLIMÉRICA / MEMBRANA ACRÍLICA REFORÇADO COM TELA DE POLIÉSTER (MAV). AF_09/2023 | UN | 67 |  |  | 0 | 0 | 0 | 0 | 0 | 0%
2278 |  | 5.2 |  |  | 5.1.4 |  |  | TRATAMENTO DE RODAPÉ COM TELA DE POLIÉSTER. AF_09/2023 | M | 224.19 |  |  | 0 | 0 | 0 | 0 | 0 | 0%
2279 |  | 5.2 | 1 |  | 5.1.5 |  |  | PROTEÇÃO MECÂNICA DE SUPERFICIE HORIZONTAL COM ARGAMASSA DE CIMENTO E AREIA, TRAÇO 1:4, E=3CM, PREPARO MECÂNICO COM BETONEIRA 600 L. | M2 | 248.1 |  |  | 0 | 0 | 0 | 0 | 0 | 0%
2280 |  | 5.2 | 2 |  | 5.2 |  |  | LAJE DE COBERTURA DOS PRÉDIOS |  | -
2281 | 44 | 6 |  |  | 5.2.1 |  |  | IMPERMEABILIZAÇÃO DE SUPERFÍCIE COM MANTA ASFÁLTICA, UMA CAMADA, INCLUSIVE APLICAÇÃO DE PRIMER ASFÁLTICO, E=4MM. AF_09/2023 | M2 | 5169.35 |  |  | 0 | 0 | 0 | 0 | 0 | 0%
2282 |  | 6.1 |  |  | 5.2.2 |  |  | PROTEÇÃO MECÂNICA DE SUPERFICIE HORIZONTAL COM ARGAMASSA DE CIMENTO E AREIA, TRAÇO 1:5, E=3CM, PREPARO MECÂNICO COM BETONEIRA 600 L | M2 | 5169.35 |  |  | 0 | 0 | 0 | 0 | 0 | 0%
2283 |  | 6.1 | 1 |  | 6 |  |  | ESQUADRIAS, FERRAGENS E VIDROS |  | - | [6 empty] | 0
2284 |  | 6.2 |  |  | 6.1 |  |  | PORTA DIVISÓRIA DE SANITÁRIOS
2285 |  | 6.2 | 1 |  | 6.1.1 |  |  | PORTA DIVISÓRIA DE GIRO 80X165CM, 01 FOLHA, EM LAMINADO MELAMÍNICO ESTRUTURAL TS-10MM, COM ACABAMENTO TEXTURIZADO DUPLA FACE, COM PERFIS DE ALUMÍNIO NA COR BRANCO E FECHADURA UNIVERSAL TIPO TARJETA LIVRE/OCUPADO EM NYLON REFORÇADO COM FIBRA DE VIDRO COR BRANCO | UN | 126 |  |  | 0 | 0 | 0 | 0 | 0 | 0%
2286 |  | 6.3 |  |  | 6.2 |  |  | PORTA DAS DIVISÓRIAS REMOVÍVEIS
2287 |  | 6.3 | 1 |  | 6.2.1 |  |  | PORTA DE GIRO 01 FOLHA PARA DIVISÓRIA DE VIDRO, COM VIDRO TEMPERADO E=10MM E BANDEIRA FIXA | M2 | 24.8 |  |  | 0 | 0 | 0 | 0 | 0 | 0%
2288 |  | 6.3 | 2 |  | 6.3 |  |  | PORTAS MADEIRA
2289 |  | 6.3 | 3 |  | 6.3.1 |  |  | PORTA DE MADEIRA DE GIRO, 01 FOLHA, EM ACABAMENTO MELAMÍNICO BRANCO, FOLHA LEVE OU MÉDIA, COM BANDEIRA FIXA, EXCLUSIVE FECHADURA, FIXAÇÃO COM PREENCHIMENTO PARCIAL DE ESPUMA EXPANSIVA - FORNECIMENTO E INSTALAÇÃO | M2 | 167.8 |  |  | 0 | 0 | 0 | 0 | 0 | 0%
2290 |  | 6.3 | 4 |  | 6.3.2 |  |  | PORTA DE MADEIRA DE CORRER, 01 FOLHA, EM ACABAMENTO MELAMÍNICO BRANCO, FOLHA LEVE OU MÉDIA, SEM BANDEIRA FIXA, EXCLUSIVE FECHADURA, FIXAÇÃO COM PREENCHIMENTO PARCIAL DE ESPUMA EXPANSIVA - FORNECIMENTO E INSTALAÇÃO. | M2 | 1.89 |  |  | 0 | 0 | 0 | 0 | 0 | 0%
2291 |  | 6.3 | 5 |  | 6.3.3 |  |  | PORTA DE MADEIRA DE GIRO, 02 FOLHAS, EM ACABAMENTO MELAMÍNICO BRANCO, FOLHA LEVE OU MÉDIA, COM BANDEIRA FIXA, EXCLUSIVE FECHADURA, FIXAÇÃO COM PREENCHIMENTO PARCIAL DE ESPUMA EXPANSIVA - FORNECIMENTO E INSTALAÇÃO | M2 | 47.8 |  |  | 0 | 0 | 0 | 0 | 0 | 0%
2292 |  | 6.4 |  |  | 6.3.4 |  |  | PORTA DE MADEIRA VAI VEM, 02 FOLHAS, COM VISOR 40X40CM, EM ACABAMENTO MELAMÍNICO BRANCO, FOLHA LEVE OU MÉDIA, COM BANDEIRA FIXA, EXCLUSIVE FECHADURA, FIXAÇÃO COM PREENCHIMENTO PARCIAL DE ESPUMA EXPANSIVA - FORNECIMENTO E INSTALAÇÃO. | M2 | 23.9 |  |  | 0 | 0 | 0 | 0 | 0 | 0%
2293 |  | 6.4 | 1 |  | 6.3.5 |  |  | PORTA DE MADEIRA DE CORRER, 02 FOLHAS, EM ACABAMENTO MELAMÍNICO BRANCO, FOLHA LEVE OU MÉDIA, COM BANDEIRA FIXA, EXCLUSIVE FECHADURA, FIXAÇÃO COM PREENCHIMENTO PARCIAL DE ESPUMA EXPANSIVA - FORNECIMENTO E INSTALAÇÃO. | M2 | 5 |  |  | 0 | 0 | 0 | 0 | 0 | 0%
2294 |  | 6.4 | 2 |  | 6.4 |  |  | ACESSÓRIOS PARA PORTA DE MADEIRA
2295 |  | 6.5 |  |  | 6.4.1 |  |  | PUXADOR PARA PCD L=40CM, FIXADO NA PORTA - FORNECIMENTO E INSTALAÇÃO | UN | 16 |  |  | 0 | 0 | 0 | 0 | 0 | 0%
2296 |  | 6.5 | 1 |  | 6.4.2 |  |  | CHAPA EM AÇO INOX PARA PROTEÇÃO DE PORTA, ESP 1MM, H=40CM - FORNECIMENTO E INSTALAÇÃO | M | 14.4 |  |  | 0 | 0 | 0 | 0 | 0 | 0%
2297 |  | 6.5 | 2 |  | 6.5 |  |  | FERRAGENS
2298 |  | 6.5 | 3 |  | 6.5.1 |  |  | FECHADURA DE EMBUTIR PARA PORTA DE MADEIRA, REF. 515, LINHA CLASSIC, EXTERNO, INTERNO OU BANHEIRO, COMPOSTO DE MAÇANETA 515-L, ROSETA 303-L E FECHADURA ST2-55, INCLUSO EXECUÇÃO DE FURO - FORNECIMENTO E INSTALAÇÃO | UN | 63 |  |  | 0 | 0 | 0 | 0 | 0 | 0%
2299 |  | 6.6 |  |  | 6.5.2 |  |  | FECHADURA DE EMBUTIR PARA PORTA DE MADEIRA 02 FOLHAS, REF. 515, LINHA CLASSIC, EXTERNO, INTERNO OU BANHEIRO, COMPOSTO DE MAÇANETA 515-L, ROSETA 303-L, FECHADURA ST2-55 E DOIS FECHOS DE LATÃO REF. 400, DE 20 CM X ¾". INCLUSO EXECUÇÃO DE FURO - FORNECIMENTO E INSTALAÇÃO | UN | 16 |  |  | 0 | 0 | 0 | 0 | 0 | 0%
2300 |  | 6.6 | 1 |  | 6.5.3 |  |  | MOLA AÉREA PARA PORTA COM LARGURA ATÉ 110CM E PESO ATÉ 120KG - FORNECIMENTO E INSTALAÇÃO | UN | 10 |  |  | 0 | 0 | 0 | 0 | 0 | 0%
2301 |  | 6.6 | 2 |  | 6.6 |  |  | CONJUNTO DE VIDRO
2302 | 45 | 7 |  |  | 6.6.1 |  |  | ESQUADRIA EM ALUMÍNIO SISTEMA GLAZING, PV1, DIMENSÃO TOTAL 22117X885CM, COMPOSTO DE MÓDULOS FIXOS, MAXIM-AR E 08 PORTAS PIVOTANTES (PP1 -250X260CM), EM VIDRO LAMINADO DUPLO INSULADO NA COR CINZA ESP FINAL=38MM (VIDRO CRISTAL LAMINADO 10MM CONTROLE SOLAR TIPO SKN COM PVB CINZA + CÂMARA DE AR 20MM E PERSIANA ENTRE VIDROS SCREELINE ORIENTÁVEL + VIDRO CRISTAL LAMINADO INCOLOR 8MM), E VIDRO LAMINADO SIMPLES NA COR CINZA , COM OU SEM "SHADOW BOX", CORFORME DETALHAMENTO - FORNECIMENTO E INSTALAÇÃO | UN | 1 |  |  | 0 | 0 | 0 | 0 | 0 | 0%
2303 |  | 7.1 |  |  | 6.6.2 |  |  | ESQUADRIA EM ALUMÍNIO SISTEMA GLAZING, PV2, DIMENSÃO TOTAL 2750X250CM, COMPOSTO DE MÓDULOS FIXOS E MAXIM-AR E 02 PORTAS PIVOTANTES (PP2 -250X250CM), EM VIDRO LAMINADO SIMPLES NA COR CINZA, CORFORME DETALHAMENTO - FORNECIMENTO E INSTALAÇÃO | UN | 1 |  |  | 0 | 0 | 0 | 0 | 0 | 0%
2304 |  | 7.1 | 1 |  | 7 |  |  | REVESTIMENTOS E TRATAMENTO SUPERFICIAIS - PISO / PAREDE / TETO |  | - | [6 empty] | 0
2305 |  | 7.1 | 2 |  | 7.1 |  |  | PAREDE |  | -
2306 |  | 7.1 | 3 |  | 7.1.1 |  |  | CHAPISCO APLICADO EM ALVENARIAS E ESTRUTURAS DE CONCRETO INTERNAS, COM COLHER DE PEDREIRO. ARGAMASSA TRAÇO 1:3 COM PREPARO EM BETONEIRA 400L. AF_10/2022 | M2 | 8236.19 |  |  | 0 | 0 | 0 | 0 | 0 | 0%
2307 |  | 7.1 | 4 |  | 7.1.2 |  |  | MASSA ÚNICA, EM ARGAMASSA TRAÇO 1:2:8, PREPARO MECÂNICO, APLICADA MANUALMENTE EM PAREDES INTERNAS DE AMBIENTES COM ÁREA MAIOR QUE 10M², E = 17,5MM, COM TALISCAS. AF_03/2024 | M2 | 5538.55 |  |  | 0 | 0 | 0 | 0 | 0 | 0%
2308 |  | 7.1 | 5 |  | 7.1.3 |  |  | MASSA ÚNICA, EM ARGAMASSA TRAÇO 1:2:8, PREPARO MECÂNICO, APLICADA MANUALMENTE EM PAREDES INTERNAS DE AMBIENTES COM ÁREA ENTRE 5M² E 10M², E = 17,5MM, COM TALISCAS. AF_03/2024 | M2 | 2084.7 |  |  | 0 | 0 | 0 | 0 | 0 | 0%
2309 |  | 7.1 | 6 |  | 7.1.4 |  |  | REVESTIMENTO EM SISTEMA LAMBRIS DA VOKO OU SIMILAR, COM ESPESSURA TOTAL DE 63MM, E MODULAÇÃO CONFORME PROJETO, COM PAINÉIS CEGOS DE 18MM DE ESPESSURA E REVESTIMENTO EM LÂMINAS DE MADEIRA CUMARÚ, ESTRUTURA INTERNA TUBO-MONTANTE EM ALUMÍNIO E TRAVESSAS EM AÇO COM PINTURA EPÓXI COR PRETA | M2 | 147.06 |  |  | 0 | 0 | 0 | 0 | 0 | 0%
2310 |  | 7.1 | 7 |  | 7.1.5 |  |  | REVESTIMENTO TERMOACÚSTICO DE FIBRAS MINERAIS FLEXÍVEIS EM PAINÉIS DE LÃ DE ROCHA, DA FIBERTHERM OU SIMILAR, INCLUSO ESTRUTURA METÁLICA, APLICADO EM PAREDE | M2 | 748.85 |  |  | 0 | 0 | 0 | 0 | 0 | 0%
2311 |  | 7.1 | 8 |  | 7.1.6 |  |  | EMBOÇO, EM ARGAMASSA TRAÇO 1:2:8, PREPARO MECÂNICO, APLICADO MANUALMENTE EM PAREDES INTERNAS, PARA AMBIENTES COM ÁREA MENOR QUE 5M², E = 10MM, COM TALISCAS. AF_03/2024 | M2 | 280.12 |  |  | 0 | 0 | 0 | 0 | 0 | 0%
2312 |  | 7.1 | 9 |  | 7.1.7 |  |  | EMBOÇO, EM ARGAMASSA TRAÇO 1:2:8, PREPARO MECÂNICO, APLICADO MANUALMENTE EM PAREDES INTERNAS DE AMBIENTES COM ÁREA ENTRE 5M² E 10M², E = 10MM, COM TALISCAS. AF_03/2024 | M2 | 54.15 |  |  | 0 | 0 | 0 | 0 | 0 | 0%
2313 |  | 7.1 | 10 |  | 7.1.8 |  |  | EMBOÇO, EM ARGAMASSA TRAÇO 1:2:8, PREPARO MECÂNICO, APLICADO MANUALMENTE EM PAREDES INTERNAS DE AMBIENTES COM ÁREA MAIOR QUE 10M², E = 10MM, COM TALISCAS. AF_03/2024 | M2 | 278.67 |  |  | 0 | 0 | 0 | 0 | 0 | 0%
2314 |  | 7.2 |  |  | 7.1.9 |  |  | REVESTIMENTO CERÂMICO TIPO BRANCO 15,5X15,5CM, ACETINADO, RETIFICADO, PEI4, PARA PAREDES INTERNAS, LINHA ATHOS BULCÃO DA PORTOBELLO OU SIMILAR | M2 | 529.94 |  |  | 0 | 0 | 0 | 0 | 0 | 0%
2315 |  | 7.2 | 1 |  | 7.1.10 |  |  | REVESTIMENTO CERÂMICO TIPO VÍRGULA AZUL ESCURO E VIRGULA AZUL CELESTE 15,5X15,5CM, ACETINADO, RETIFICADO, PEI4, PARA PAREDES INTERNAS, LINHA ATHOS BULCÃO DA PORTOBELLO OU SIMILAR | M2 | 83 |  |  | 0 | 0 | 0 | 0 | 0 | 0%
2316 |  | 7.2 | 2 |  | 7.2 |  |  | PISO INTERNO / EXTERNO |  | -
2317 |  | 7.2 | 3 |  | 7.2.1 |  |  | ENCHIMENTO DE LAJE COM CONCRETO CELULAR COM DENSIDADE DE 1.200 KG/M³ | M3 | 212.13 |  |  | 0 | 0 | 0 | 0 | 0 | 0%
2318 |  | 7.2 | 4 |  | 7.2.2 |  |  | REGULARIZAÇÃO DE PISO EM ARGAMASSA TRAÇO 1:3 (CIMENTO E AREIA), PREPARO MECÂNICO COM BETONEIRA 600 L, APLICADO EM ÁREAS SECAS SOBRE LAJE, ADERIDO, ACABAMENTO NÃO REFORÇADO, ESPESSURA 2CM. | M2 | 1537.98 |  |  | 0 | 0 | 0 | 0 | 0 | 0%
2319 |  | 7.2 | 5 |  | 7.2.3 |  |  | REGULARIZAÇÃO DE PISO EM ARGAMASSA TRAÇO 1:3 (CIMENTO E AREIA), PREPARO MECÂNICO COM BETONEIRA 600 L, APLICADO EM ÁREAS MOLHADAS SOBRE LAJE, ADERIDO, ACABAMENTO NÃO REFORÇADO, ESPESSURA 2CM. | M2 | 769.7 |  |  | 0 | 0 | 0 | 0 | 0 | 0%
2320 |  | 7.2 | 6 |  | 7.2.4 |  |  | REGULARIZAÇÃO DE PISO EM ARGAMASSA TRAÇO 1:3 (CIMENTO E AREIA), PREPARO MECÂNICO COM BETONEIRA 600 L, APLICADO EM ÁREAS SECAS SOBRE LAJE, ADERIDO, ACABAMENTO NÃO REFORÇADO, ESPESSURA 5CM. | M2 | 7128.11 |  |  | 0 | 0 | 0 | 0 | 0 | 0%
2321 |  | 7.2 | 7 |  | 7.2.5 |  |  | PISO EM ARGAMASSA DE ALTA RESITÊNCIA COR CINZA, DO TIPO P500E 70.002 DA POLIPISO OU SIMILAR, INCLUSO EXECUÇÃO TOTAL ATÉ O ACABAMENTO FINAL, NÃO INCLUI CONTRAPISO | M2 | 9254.41 |  |  | 0 | 0 | 0 | 0 | 0 | 0%
2322 |  | 7.2 | 8 |  | 7.2.6 |  |  | PISO EM ARGAMASSA DE ALTA RESITÊNCIA ANTIDERRAPANTE PRÉ-MOLDADA EM PLACAS ESP=3CM, COR CINZA, DO TIPO P500E 70.002 DA POLIPISO OU SIMILAR, INCLUSO EXECUÇÃO TOTAL ATÉ O ACABAMENTO FINAL, NÃO INCLUI CONTRAPISO | M2 | 151.39 |  |  | 0 | 0 | 0 | 0 | 0 | 0%
2323 |  | 7.3 |  |  | 7.2.7 |  |  | PISO EM TÁBUAS DE FRISO EM MADEIRA CERTIFICADA PEROBA DO CAMPO, 20X2CM, SOBRE GRANZEPES, ACABAMENTO EM RESINA À BASE D'ÁGUA | M2 | 29.99 |  |  | 0 | 0 | 0 | 0 | 0 | 0%
2324 |  | 7.3 | 1 |  | 7.2.8 |  |  | TESTEIRA (15,5X2CM) E TABEIRA (10X2CM) EM MADEIRA CERTIFICADA PEROBA DO CAMPO PARA ACABAMENTO DO PISO DO PALCO | M | 14.95 |  |  | 0 | 0 | 0 | 0 | 0 | 0%
2325 |  | 7.3 | 2 |  | 7.3 |  |  | RODAPÉ |  | -
2326 |  | 7.4 |  |  | 7.3.1 |  |  | RODAPÉ METÁLICO INVERTIDO EM PERFIL "L" PARA ACABAMENTO SIMPLES, EM ALUMÍNIO ANODIZADO COM PINTURA EPÓXI COR PRETO DA LHD OU SIMILAR, DIMENSÃO 18X50MM (LXA), FIXADO COM COLA PU | M | 17.45 |  |  | 0 | 0 | 0 | 0 | 0 | 0%
2327 |  | 7.4 | 1 |  | 7.3.2 |  |  | RODAPÉ BOLEADO EM ARGAMASSA DE ALTA RESISTÊNCIA, COR CINZA, ALTURA=8,5CM, INCLUSIVE 3 POLIMENTOS, SENDO OS CANTOS SALIENTES BOLEADOS, E OS REENTRANTES E JUNTO AO PISO EM MEIA CANA | M | 2115.72 |  |  | 0 | 0 | 0 | 0 | 0 | 0%
2328 |  | 7.5 |  |  | 7.4 |  |  | SOLEIRA |  | -
2329 |  | 7.5 | 1 |  | 7.4.1 |  |  | SOLEIRA PRÉ-MOLDADA EM ARGAMASSA DE ALTA RESISTÊNCIA, LARGURA ATÉ 30CM APLICADO MÉDIA | M | 91.63 |  |  | 0 | 0 | 0 | 0 | 0 | 0%
2330 |  | 7.5 | 2 |  | 7.5 |  |  | TETO |  | -
2331 |  | 7.5 | 3 |  | 7.5.1 |  |  | FORRO ESTRUTURADO COM PLACAS DE GESSO ACARTONADO NATURAL (ST), ACABAMENTO LISO, TIPO D112 UNIDIRECIONAL, E=12,5MM, CHAPA 1200X2400MM, INCLUSIVE ESTRUTURA DE FIXAÇÃO | M2 | 2934.02 |  |  | 0 | 0 | 0 | 0 | 0 | 0%
2332 |  | 7.6 |  |  | 7.5.2 |  |  | REVESTIMENTO TERMOACÚSTICO DE FIBRAS MINERAIS FLEXÍVEIS EM PAINÉIS DE LÃ DE ROCHA, DA FIBERTHERM OU SIMILAR, INCLUSO ESTRUTURA METÁLICA, APLICADO EM TETO | M2 | 274.65 |  |  | 0 | 0 | 0 | 0 | 0 | 0%
2333 |  | 7.6 | 1 |  | 7.5.3 |  |  | FORRO REBAIXADO ACÚSTICO, SISTEMA BIDIRECIONAL, COM CHAPAS DRYWALL DA LINHA CLEANEO ACÚSTICA DA KNAUF OU SIMILAR, COM FUROS QUADRADOS RETILÍNEOS 12/25, 23% DE PERFURAÇÃO E DIMENSÃO 1200X2000X12,5MM, COM APLICAÇÃO DE MANTA DE LÃ DE ROCHA DE 50MM E DENSIDADE 32KG/M3 | M2 | 4728.22 |  |  | 0 | 0 | 0 | 0 | 0 | 0%
2334 |  | 7.6 | 2 |  | 7.6 |  |  | CONTORNO TETO |  | -
2335 | 46 | 8 |  |  | 7.6.1 |  |  | JUNTA TIPO TABICA PARA FORRO DE GESSO | M | 1493.15 |  |  | 0 | 0 | 0 | 0 | 0 | 0%
2336 |  | 8.1 |  |  | 7.6.2 |  |  | ACABAMENTOS PARA FORRO (SANCA DE GESSO, MONTADA NA OBRA). AF_08/2023_PS | M2 | 872.92 |  |  | 0 | 0 | 0 | 0 | 0 | 0%
2337 |  | 8.1 | 1 |  | 8 |  |  | PINTURA |  | - | [6 empty] | 0
2338 |  | 8.1 | 2 |  | 8.1 |  |  | TETO |  | -
2339 |  | 8.1 | 3 |  | 8.1.1 |  |  | FUNDO SELADOR ACRÍLICO, APLICAÇÃO MANUAL EM TETO, UMA DEMÃO. AF_04/2023 | M2 | 4766.05 |  |  | 0 | 0 | 0 | 0 | 0 | 0%
2340 |  | 8.1 | 4 |  | 8.1.2 |  |  | EMASSAMENTO COM MASSA LÁTEX, APLICAÇÃO EM TETO, DUAS DEMÃOS, LIXAMENTO MANUAL. AF_04/2023 | M2 | 2971.85 |  |  | 0 | 0 | 0 | 0 | 0 | 0%
2341 |  | 8.2 |  |  | 8.1.3 |  |  | PINTURA LÁTEX ACRÍLICA PREMIUM, APLICAÇÃO MANUAL EM TETO, DUAS DEMÃOS. AF_04/2023 | M2 | 7646.22 |  |  | 0 | 0 | 0 | 0 | 0 | 0%
2342 |  | 8.2 | 1 |  | 8.1.4 |  |  | PINTURA LÁTEX PVA PREMIUM, ACABAMENTO FOSCO, APLICAÇÃO MANUAL EM TETO, DUAS DEMÃOS. | M2 | 53.85 |  |  | 0 | 0 | 0 | 0 | 0 | 0%
2343 |  | 8.2 | 2 |  | 8.2 |  |  | PAREDE |  | -
2344 |  | 8.2 | 3 |  | 8.2.1 |  |  | EMASSAMENTO COM MASSA LÁTEX, APLICAÇÃO EM PAREDE, DUAS DEMÃOS, LIXAMENTO MANUAL. AF_04/2023 | M2 | 6727.34 |  |  | 0 | 0 | 0 | 0 | 0 | 0%
2345 |  | 8.2 | 4 |  | 8.2.2 |  |  | PINTURA LÁTEX ACRÍLICA PREMIUM, APLICAÇÃO MANUAL EM PAREDES, DUAS DEMÃOS. AF_04/2023 | M2 | 5538.55 |  |  | 0 | 0 | 0 | 0 | 0 | 0%
2346 |  | 8.2 | 5 |  | 8.2.3 |  |  | PINTURA LÁTEX PVA PREMIUM, ACABAMENTO FOSCO, APLICAÇÃO MANUAL EM PAREDES, DUAS DEMÃOS. | M2 | 335.59 |  |  | 0 | 0 | 0 | 0 | 0 | 0%
2347 |  | 8.2 | 6 |  | 8.2.4 |  |  | PINTURA IMPERMEABILIZANTE SOBRE SUPERFÍCIE DE CONCRETO EM RESINA ACRÍLICA COM BASE SOLVENTE DA SUVINIL OU SIMILAR, DE ALTA RESISTÊNCIA ÀS INTEMPÉRIES, DUAS DEMÃOS | M2 | 71.94 |  |  | 0 | 0 | 0 | 0 | 0 | 0%
2348 | 47 | 9 |  |  | 8.2.5 |  |  | PINTURA LÁTEX ACRÍLICA LAVÁVEL COR "COCADA", APLICAÇÃO MANUAL EM PAREDES, DUAS DEMÃOS. | M2 | 432.34 |  |  | 0 | 0 | 0 | 0 | 0 | 0%
2349 |  | 9.1 |  |  | 8.2.6 |  |  | PINTURA LÁTEX ACRÍLICA LAVÁVEL COR "ROSA SECRETO", APLICAÇÃO MANUAL EM PAREDES, DUAS DEMÃOS. | M2 | 420.86 |  |  | 0 | 0 | 0 | 0 | 0 | 0%
2350 |  | 9.2 |  |  | 9 |  |  | ITENS DIVERSOS (BANCADAS, METAIS, LOUÇAS, ETC) |  | - | [6 empty] | 0
2351 |  | 9.2 | 1 |  | 9.1 |  |  | EQUIPAMENTOS DOS SANITÁRIOS E SERVIÇOS |  | -
2352 |  | 9.2 | 2 |  | 9.2 |  |  | LOUÇAS E METAIS
2353 |  | 9.2 | 3 |  | 9.2.1 |  |  | BACIA SANITÁRIA CONVENCIONAL, LINHA VOGUE PLUS CONFORTO SEM ABERTURA FRONTAL, REF.: P.510.17 DECA OU SIMILAR, INCLUSIVE MANGUEIRA FLEXÍVEL DE ALIMENTAÇÃO DE ÁGUA, ASSENTO E TAMPA NA COR BRANCA E CONJUNTO DE LIGAÇÃO PARA BACIA SANITÁRIA AJUSTÁVEL - FORNECIMENTO E INSTALAÇÃO | UN | 120 |  |  | 0 | 0 | 0 | 0 | 0 | 0%
2354 |  | 9.2 | 4 |  | 9.2.2 |  |  | DUCHA HIGIÊNICA COM REGISTRO METÁLICO E DERIVAÇÃO, LINHA POLO CÓD. 184.C33.ACT.CR DECA OU SIMILAR - FORNECIMENTO E INSTALAÇÃO | UN | 16 |  |  | 0 | 0 | 0 | 0 | 0 | 0%
2355 |  | 9.2 | 5 |  | 9.2.3 |  |  | VÁLVULA DE DESCARGA METÁLICA 1.1/2"/1.1/4" CROMADA, REF. HYDRA CLEAN 2590 DECA OU EQUIVALENTE TÉCNICO | UN | 120 |  |  | 0 | 0 | 0 | 0 | 0 | 0%
2356 |  | 9.2 | 6 |  | 9.2.4 |  |  | CUBA DE EMBUTIR OVAL EM LOUÇA BRANCA, 34 X 40CM LINHA L.59.17 DECA OU SIMILAR, INCLUSO VÁLVULA E SIFÃO TIPO GARRAFA EM METAL CROMADO - FORNECIMENTO E INSTALAÇÃO | UN | 115 |  |  | 0 | 0 | 0 | 0 | 0 | 0%
2357 |  | 9.2 | 7 |  | 9.2.5 |  |  | LAVATÓRIO COM COLUNA SUSPENSA 54X46CM, LINHA VOGUE PLUS, CÓD.: L.51.17 E CS.1.17, DA DECA OU SIMILAR, INCLUSO VÁLVULA DE ESCOAMENTO EM METAL CROMADO PARA LAVATÓRIO REF. 1602-C DA DECA OU SIMILAR | UN | 16 |  |  | 0 | 0 | 0 | 0 | 0 | 0%
2358 |  | 9.2 | 8 |  | 9.2.6 |  |  | TORNEIRA METÁLICA CROMADA DE MESA, BICA BAIXA, COM FECHAMENTO AUTOMÁTICO, TIPO PRESSMATIC 1/2", REFERÊNCIA 1170C DECA OU EQUIVALENTE TÉCNICO | UN | 131 |  |  | 0 | 0 | 0 | 0 | 0 | 0%
2359 |  | 9.2 | 9 |  | 9.2.7 |  |  | LIGAÇÃO FLEXÍVEL CROMADA, 1/2 X 40CM, REF. 4606C DA DECA OU SIMILAR - FORNECIMENTO E INSTALAÇÃO. | UN | 131 |  |  | 0 | 0 | 0 | 0 | 0 | 0%
2360 |  | 9.2 | 10 |  | 9.2.8 |  |  | SIFÃO DO TIPO GARRAFA EM METAL CROMADO 1 X 1.1/2" - FORNECIMENTO E INSTALAÇÃO. AF_01/2020 | UN | 131 |  |  | 0 | 0 | 0 | 0 | 0 | 0%
2361 |  | 9.2 | 11 |  | 9.2.9 |  |  | TORNEIRAS PARA USO GERAL EM METAL CROMADO COM BICO PARA JARDIM OU TANQUE DE ¾’', REF.: LINHA IZY 1152.C37 DA DECA OU SIMILAR | UN | 4 |  |  | 0 | 0 | 0 | 0 | 0 | 0%
2362 |  | 9.2 | 12 |  | 9.2.10 |  |  | CHUVEIRO ELÉTRICO, MULTITEMPERATURA, CORPO PLÁSTICO BRANCO, 5500W/127V, REFERÊNCIA: LOREN SHOWER ULTRA ELETRÔNICO LORENZETTI OU SIMILAR - FORNECIMENTO E INSTALAÇÃO. | UN | 18 |  |  | 0 | 0 | 0 | 0 | 0 | 0%
2363 |  | 9.2 | 13 |  | 9.2.11 |  |  | TANQUE EM LOUÇA 22 LITROS, CÓD.: TQ.01.17, DA DECA OU SIMILAR, INCLUSO VÁLVULA DE ESCOAMENTO, REF.: 1605C DA DECA OU SIMILAR E SIFÃO REF. 1680C112 DA DECA OU SIMILAR | UN | 4 |  |  | 0 | 0 | 0 | 0 | 0 | 0%
2364 |  | 9.3 |  |  | 9.2.12 |  |  | MICTÓRIO SIFONADO LOUÇA BRANCA PARA ENTRADA DE ÁGUA EMBUTIDA - PADRÃO ALTO - FORNECIMENTO E INSTALAÇÃO. AF_01/2020 | UN | 8 |  |  | 0 | 0 | 0 | 0 | 0 | 0%
2365 |  | 9.3 | 1 |  | 9.2.13 |  |  | VÁLVULA DE DESCARGA PARA MICTÓRIO EM METAL CROMADO, EMBUTIDA, ACIONAMENTO PARA SENSOR BIVOLT, LINHA DECALUX CÓD 2780.C DECA OU SIMILAR | UN | 8 |  |  | 0 | 0 | 0 | 0 | 0 | 0%
2366 |  | 9.3 | 2 |  | 9.3 |  |  | ACESSÓRIOS
2367 |  | 9.3 | 3 |  | 9.3.1 |  |  | DISPENSER SABONETE EM ESPUMA MODELO AUTOMÁTICO, 1000ML, CÓD.: 1451, DA KIMBERLY-CLARK OU SIMILAR. | UN | 20 |  |  | 0 | 0 | 0 | 0 | 0 | 0%
2368 |  | 9.3 | 4 |  | 9.3.2 |  |  | CABIDE TIPO GANCHO CROMADO, LINHA SLIM, REF. 2060 DECA OU SIMILAR | UN | 142 |  |  | 0 | 0 | 0 | 0 | 0 | 0%
2369 |  | 9.3 | 5 |  | 9.3.3 |  |  | DISPENSER PAPEL TOALHA INTERFOLHADO MOD, CÓD.: 1446, DA KIMBERLY-CLARK OU SIMILAR. | UN | 61 |  |  | 0 | 0 | 0 | 0 | 0 | 0%
2370 |  | 9.3 | 6 |  | 9.3.4 |  |  | ESPELHO CRISTAL E INCOLOR COM MOLDURA EM ALUMÍNIO, ESPESSURA 4MM, COLADO EM CHAPA DE COMPENSADO 8MM, COM BORDA EM PERFIL METÁLICO TIPO "U" 1,5X1,0CM COM PINTURA ELETROSTATICA NA COR BRANCA FOSCA, ALTURA = 80CM, LARGURA VARÁVEL CONFORME DETALHE PROJETO | M | 70.052 |  |  | 0 | 0 | 0 | 0 | 0 | 0%
2371 |  | 9.3 | 7 |  | 9.3.5 |  |  | ESPELHO CRISTAL E INCOLOR, E=4MM, 50X80CM COM CANTOS ARREDONDADOS COLADO SOBRE CHAPA DE MDF E=10MM. | UN | 16 |  |  | 0 | 0 | 0 | 0 | 0 | 0%
2372 |  | 9.3 | 8 |  | 9.3.6 |  |  | BARRA DE APOIO RETA, EM AÇO INOX ESCOVADO, COMPRIMENTO 80CM, FIXADA NA PAREDE - FORNECIMENTO E INSTALAÇÃO | UN | 48 |  |  | 0 | 0 | 0 | 0 | 0 | 0%
2373 |  | 9.3 | 9 |  | 9.3.7 |  |  | BARRA DE APOIO RETA, EM ACO INOX ESCOVADO, COMPRIMENTO 40CM, FIXADA NA PAREDE - FORNECIMENTO E INSTALAÇÃO | UN | 32 |  |  | 0 | 0 | 0 | 0 | 0 | 0%
2374 |  | 9.3 | 10 |  | 9.3.8 |  |  | FRALDÁRIO DE PAREDE, MODELO HORIZONTAL DE ALTA RESISTÊNCIA DA SOLUTTI OU SIMILAR, EM MDF 15MM E PISTÕES AMORTECEDORES A GÁS. FORNECIMENTO E INSTALAÇÃO | UN | 16 |  |  | 0 | 0 | 0 | 0 | 0 | 0%
2375 |  | 9.3 | 11 |  | 9.3.9 |  |  | DISPENSADOR DE PAPEL HIGIÊNICO EM ROLO ABS DE ALTA RESISTÊNCIA, COR BRANCO, CAPACIDADE DE 1 ROLO DE PAPEL HIGIÊNICO, DIMENSÕES 21,5x22,5cm, FECHAMENTO POR CHAVE - FORNECIMENTO E INSTALAÇÃO | UN | 120 |  |  | 0 | 0 | 0 | 0 | 0 | 0%
2376 |  | 9.3 | 12 |  | 9.3.10 |  |  | BEBEDOURO ACESSÍVEL COM TORNEIRA COPO LINHA LIFE, CÓD.: 100, DA CÂNOVAS OU SIMILAR - FORNECIMENTO E INSTALAÇÃO | UN | 8 |  |  | 0 | 0 | 0 | 0 | 0 | 0%
2377 |  | 9.3 | 13 |  | 9.3.11 |  |  | GRELHA / RALO EM ACO INOX, 15X15CM, SISTEMA ROTATIVO, COM CAIXILHO. FORNECIMENTO E INSTALAÇÃO | UN | 49 |  |  | 0 | 0 | 0 | 0 | 0 | 0%
2378 |  | 9.3 | 14 |  | 9.3.12 |  |  | RALO EM AÇO INOX 90X7CM, LINHA SLIM TRAMONTINA OU SIMILAR | UN | 18 |  |  | 0 | 0 | 0 | 0 | 0 | 0%
2379 |  | 9.3 | 15 |  | 9.3.13 |  |  | PRATELEIRA COM ACABAMENTO CROMADO, LINHA FLEX, DECA OU SIMILAR | UN | 18 |  |  | 0 | 0 | 0 | 0 | 0 | 0%
2380 |  | 10 |  |  | 9.3.14 |  |  | DISPENSER DE BANCADA/ DOSADOR PARA SABÃO LÍQUIDO - FORNECIMENTO E INSTALAÇÃO | UN | 106 |  |  | 0 | 0 | 0 | 0 | 0 | 0%
2381 |  | 10.1 |  |  | 9.3.15 |  |  | ALARME BANHEIRO PNE DEFICIENTE FÍSICO CONFORME NBR 9050 COM ACIONADOR | UN | 16 |  |  | 0 | 0 | 0 | 0 | 0 | 0%
2382 |  | 10.1 | 1 |  | 10 |  |  | OUTROS EQUIPAMENTOS
2383 |  | 10.2 |  |  | 10.1 |  |  | BANCADAS GRANITO
2384 |  | 10.2 | 1 |  | 10.1.1 |  |  | BANCADA EM GRANITO BRANCO CEARÁ, ESPESSURA 3,00CM, ACABAMENTO POLIDO E IMPERMEABILIZADO, CHUMBADAS À PAREDE SUSTENTADA POR CANTONEIRAS DE AÇO | M2 | 80.46 |  |  | 0 | 0 | 0 | 0 | 0 | 0%
2385 |  | 10.2 | 2 |  | 10.2 |  |  | CORRIMÃOS METÁLICOS
2386 |  | 10.3 |  |  | 10.2.1 |  |  | CORRIMÃO DUPLO EM TUBO DE FERRO GALVANIZADO 1 1/2", COM CHUMBADORES PARA FIXAÇÃO EM ALVENARIA, INCLUINDO 01 DEMÃO DE PRIMER EPÓXI E 02 DEMÃOS DE PINTURA DE ACABAMENTO BASE POLIURETANO ALIFÁTICO | M | 98.4 |  |  | 0 | 0 | 0 | 0 | 0 | 0%
2387 |  | 10.3 | 1 |  | 10.2.2 |  |  | CORRIMÃO DUPLO EM TUBO ACO GALVANIZADO 1 1/2" COM BARRAS VERTICAIS A CADA 2 M DE 1 1/4" PARA FIXAÇÃO NO PISO, INCLUINDO 01 DEMÃO DE PRIMER EPÓXI E 02 DEMÃOS DE PINTURA DE ACABAMENTO BASE POLIURETANO ALIFÁTICO | M | 29.6 |  |  | 0 | 0 | 0 | 0 | 0 | 0%
2388 |  | 10.4 |  |  | 10.3 |  |  | FAIXA SINALIZAÇÃO
2389 |  | 10.4 | 1 |  | 10.3.1 |  |  | FAIXA DE SINALIZAÇÃO VISUAL PARA DEGRAU DE ESCADA, COM RELEVO ANTIDERRAPANTE, L=3CM, NA COR AMARELO, DA MERCUR OU SIMILAR | M | 340.8 |  |  | 0 | 0 | 0 | 0 | 0 | 0%
2390 |  | 10.4 | 2 |  | 10.4 |  |  | CATRACAS
2391 |  | 10.4 | 3 |  | 10.4.1 |  |  | CATRACA PARA CONTROLE DE ACESSO TIPO GABINETE COM ABERTURA ELÉTRICA E PICTOGRAMAS ORIENTATIVOS, NA VERSÃO P/ LEITOR DE CARTÃO POR PROXIMIDADE, MODELO MDG 7703 G DA MADIS OU SIMILAR, COM DIMENSIONAMENTO DE PASSAGEM DE 900MM (CA01 - PCD) - FORNECIMENTO E INSTALAÇÃO | UN | 4 |  |  | 0 | 0 | 0 | 0 | 0 | 0%
2392 |  | 10.5 |  |  | 10.4.2 |  |  | CATRACA PARA CONTROLE DE ACESSO TIPO GABINETE COM ABERTURA ELÉTRICA E PICTOGRAMAS ORIENTATIVOS, NA VERSÃO P/ LEITOR DE CARTÃO POR PROXIMIDADE, MODELO MDG 7703 G DA MADIS OU SIMILAR, COM DIMENSIONAMENTO DE PASSAGEM DE 580MM (CA02) - FORNECIMENTO E INSTALAÇÃO | UN | 8 |  |  | 0 | 0 | 0 | 0 | 0 | 0%
2393 |  | 10.5 | 1 |  | 10.4.3 |  |  | ANTEPARO CATRACAS EM MONTANTE METÁLICO 2" COM PINTURA ELETROSTÁTICA PRETA E VIDRO LAMINADO INCOLOR E=10MM, CHUMBADO NO PISO | M | 1.8 |  |  | 0 | 0 | 0 | 0 | 0 | 0%
2394 |  | 10.5 | 2 |  | 10.5 |  |  | PISO PODOTÁTIL
2395 |  | 10.6 |  |  | 10.5.1 |  |  | PISO TÁTIL DIRECIONAL PINADO EM ELEMENTOS INDIVIDUAIS EM PVC, COR VERMELHO, DA TB PISOS OU SIMILAR, APLICAÇÃO EM GARRAS OU PARAFUSOS | M | 120.58 |  |  | 0 | 0 | 0 | 0 | 0 | 0%
2396 |  | 10.6 | 1 |  | 10.5.2 |  |  | PISO TÁTIL ALERTA PINADO EM ELEMENTOS INDIVIDUAIS EM PVC, COR VERMELHO, DA TB PISOS OU SIMILAR, APLICAÇÃO EM GARRAS OU PARAFUSOS | M | 83.58 |  |  | 0 | 0 | 0 | 0 | 0 | 0%
2397 |  | 10.7 |  |  | 10.6 |  |  | ESCADA MARINHEIRO
2398 |  | 10.7 | 1 |  | 10.6.1 |  |  | ESCADA DE MARINHEIRO, COM LARGURA DE 0,40M, EXECUTADA EM BARRAS DE FERRO DE 1.1/2"X1/4", SENDO OS DEGRAUS EM FERRO REDONDODE 5/8", ESPACADOS DE 30CM, INCLUINDO 01 DEMÃO DE PRIMER EPÓXI E 02 DEMÃOS DE PINTURA DE ACABAMENTO BASE POLIURETANO ALIFÁTICO. FORNECIMENTO E COLOCACAO | M | 4.63 |  |  | 0 | 0 | 0 | 0 | 0 | 0%
2399 |  | 10.8 |  |  | 10.7 |  |  | CHAPA AÇO INOX ELEVADORES
2400 |  | 10.8 | 1 |  | 10.7.1 |  |  | REVESTIMENTO PARA PAREDE COM CHAPA DE AÇO INOXIDÁVEL Nº22, COLADA COM ADESIVO COMPOUND OU SIMILAR | M2 | 1.8 |  |  | 0 | 0 | 0 | 0 | 0 | 0%
2401 |  | 10.9 |  |  | 10.8 |  |  | TAMPA DAS VISITAS
2402 |  | 10.9 | 1 |  | 10.8.1 |  |  | TAMPA DE CHAPA GALVANIZADA REFORÇADA COM PERFIL "L" COM PINTURA, DIMENSÃO 110X105CM | UN | 1 |  |  | 0 | 0 | 0 | 0 | 0 | 0%
2403 | 48 | 11 |  |  | 10.9 |  |  | PEITORIL
2404 |  | 11.1 |  |  | 10.9.1 |  |  | PEITORIL LINEAR EM GRANITO OU MÁRMORE, L = 15CM, COMPRIMENTO DE ATÉ 2M, ASSENTADO COM ARGAMASSA 1:6 COM ADITIVO. AF_11/2020 | M | 14.88 |  |  | 0 | 0 | 0 | 0 | 0 | 0%
2405 |  | 11.1 | 1 |  | 11 |  |  | INSTALAÇÕES ELÉTRICAS |  | - | [6 empty] | 0
2406 |  | 11.1 | 2 |  | 11.1 |  |  | SUBESTAÇÃO 2x500kVA -13,8±2,5% 380/220V - 60Hz
2407 |  | 11.1 | 3 |  | 11.1.1 |  |  | TRANSFORMADOR 500kVA -13,8 380/220V - 60Hz | UN | 2 |  |  | 0 | 0 | 0 | 0 | 0 | 0%
2408 |  | 11.2 |  |  | 11.1.2 |  |  | PMT PAINEL DE DISTRIBUIÇÃO MÉDIA TENSÃO 15KV, 12KV, 630A - 1 CONJUNTO DE 4 CUBÍCULOS (SUBESTAÇÃO RESTAURANTE) | CJ | 1 |  |  | 0 | 0 | 0 | 0 | 0 | 0%
2409 |  | 11.2 | 1 |  | 11.1.3 |  |  | BARRAMENTO BLINDADO TIPO "BUS-WAY" 4000A 3F+N | M | 25 |  |  | 0 | 0 | 0 | 0 | 0 | 0%
2410 |  | 11.2 | 2 |  | 11.2 |  |  | SISTEMA DE ATERRAMENTO E PROTEÇÃO CONTRA DESCARGAS ATMOSFÉRICAS - SPDA
2411 |  | 11.2 | 3 |  | 11.2.1 |  |  | CONDUTOR DE COBRE NÚ - #16MM² | M | 50 |  |  | 0 | 0 | 0 | 0 | 0 | 0%
2412 |  | 11.2 | 4 |  | 11.2.2 |  |  | CONDUTOR DE COBRE NÚ - #35MM² | M | 5 |  |  | 0 | 0 | 0 | 0 | 0 | 0%
2413 |  | 11.2 | 5 |  | 11.2.3 |  |  | CORDOALHA DE COBRE NU 50 MM², ENTERRADA - FORNECIMENTO E INSTALAÇÃO. AF_08/2023 | M | 100 |  |  | 0 | 0 | 0 | 0 | 0 | 0%
2414 |  | 11.2 | 6 |  | 11.2.4 |  |  | CORDOALHA DE COBRE NU 95 MM², ENTERRADA - FORNECIMENTO E INSTALAÇÃO. AF_08/2023 | M | 40 |  |  | 0 | 0 | 0 | 0 | 0 | 0%
2415 |  | 11.2 | 7 |  | 11.2.5 |  |  | CAIXA DE INSPEÇÃO PARA ATERRAMENTO, CIRCULAR, EM POLIETILENO, DIÂMETRO INTERNO = 0,3 M. AF_12/2020 | UN | 9 |  |  | 0 | 0 | 0 | 0 | 0 | 0%
2416 |  | 11.2 | 8 |  | 11.2.6 |  |  | HASTE DE ATERRAMENTO, DIÂMETRO 5/8", COM 3 METROS - FORNECIMENTO E INSTALAÇÃO. AF_08/2023 | UN | 9 |  |  | 0 | 0 | 0 | 0 | 0 | 0%
2417 |  | 11.2 | 9 |  | 11.2.7 |  |  | CAIXA DE TESTE DE TERRA EM CHAPA PRETA DE 120X60cm E 20cm DE PROFUNDIDADE COM TAMPA FIXADA COM 8 PARAFUSOS, PARTE POSTERIOR A SER FEITA COM CHAPA #10 E O RESTANTE COM CHAPA #12 E BARRA CHATA DE COBRE DE 3"x1.4" - ISOLADOR E 1000V E TERRA DE 2000A. | UN | 2 |  |  | 0 | 0 | 0 | 0 | 0 | 0%
2418 |  | 11.2 | 10 |  | 11.2.8 |  |  | MALHA DE COBRE 1,00x100m NÚ #95mm2 PARA ATERRAMENTO DA SUBSTAÇÃO E SALA DO GERADOR - COM SOLDA EXOTÉRMICA. | M | 40 |  |  | 0 | 0 | 0 | 0 | 0 | 0%
2419 |  | 11.3 |  |  | 11.2.9 |  |  | CAIXA DE PISO DE 20x20CM | UN | 100 |  |  | 0 | 0 | 0 | 0 | 0 | 0%
2420 |  | 11.3 | 1 |  | 11.2.10 |  |  | CAIXA ENTERRADA ELÉTRICA RETANGULAR, EM ALVENARIA COM TIJOLOS CERÂMICOS MACIÇOS, FUNDO COM BRITA, DIMENSÕES INTERNAS: 0,3X0,3X0,3 M. AF_12/2020 | UN | 12 |  |  | 0 | 0 | 0 | 0 | 0 | 0%
2421 |  | 11.4 |  |  | 11.3 |  |  | GRUPO GERADOR
2422 |  | 11.4 | 1 |  | 11.3.1 |  |  | GRUPO GERADOR DE 231,0 KVA - 380/220V - 60HZ, COM COIFA DE DIAM. DE 6" E TANQUE DR COMBUSTÍVEL DE 350 LITROS, EMBUTIDO NA BASE - CONSUMO EM PLENA CSARGA DE 50L/H - AUTONOMIA DE 07 HORAS. | UN | 1 |  |  | 0 | 0 | 0 | 0 | 0 | 0%
2423 |  | 11.4 | 2 |  | 11.4 |  |  | QUADROS
2424 |  | 11.4 | 3 |  | 11.4.1 |  |  | QUADROS ELÉTRICOS QDLT 1 - 1PAV - 380/220V | UN | 1 |  |  | 0 | 0 | 0 | 0 | 0 | 0%
2425 |  | 11.4 | 4 |  | 11.4.2 |  |  | QUADROS ELÉTRICOS QDLT 2 - 1PAV - 380/220V | UN | 1 |  |  | 0 | 0 | 0 | 0 | 0 | 0%
2426 |  | 11.4 | 5 |  | 11.4.3 |  |  | QUADROS ELÉTRICOS QDLT 1 - TERREO - 380/220V | UN | 1 |  |  | 0 | 0 | 0 | 0 | 0 | 0%
2427 |  | 11.4 | 6 |  | 11.4.4 |  |  | QUADROS ELÉTRICOS QDLT 2 - TERREO - 380/220V | UN | 1 |  |  | 0 | 0 | 0 | 0 | 0 | 0%
2428 |  | 11.4 | 7 |  | 11.4.5 |  |  | QUADROS ELÉTRICOS QDLT 3 - TERREO - 380/220V | UN | 1 |  |  | 0 | 0 | 0 | 0 | 0 | 0%
2429 |  | 11.4 | 8 |  | 11.4.6 |  |  | QUADRO GERAL DE BAIXA TENSÃO - QGBT-REST. MÓDULO 1 - 380/220V | UN | 1 |  |  | 0 | 0 | 0 | 0 | 0 | 0%
2430 |  | 11.5 |  |  | 11.4.7 |  |  | QUADRO GERAL DE BAIXA TENSÃO - QGBT-REST. MÓDULO 2 - 380/220V | UN | 1 |  |  | 0 | 0 | 0 | 0 | 0 | 0%
2431 |  | 11.5 | 1 |  | 11.4.8 |  |  | QUADRO DE EMERGÊNCIA - QGBT-REST. EMERG. | UN | 1 |  |  | 0 | 0 | 0 | 0 | 0 | 0%
2432 |  | 11.5 | 2 |  | 11.5 |  |  | TOMADAS
2433 |  | 11.5 | 3 |  | 11.5.1 |  |  | TOMADA MÉDIA DE EMBUTIR (1 MÓDULO), 2P+T 20 A, INCLUINDO SUPORTE E PLACA - FORNECIMENTO E INSTALAÇÃO. AF_03/2023 | UN | 400 |  |  | 0 | 0 | 0 | 0 | 0 | 0%
2434 |  | 11.5 | 4 |  | 11.5.2 |  |  | TOMADA MÉDIA DE EMBUTIR (2 MÓDULOS), 2P+T 20 A, INCLUINDO SUPORTE E PLACA - FORNECIMENTO E INSTALAÇÃO. AF_03/2023 | UN | 200 |  |  | 0 | 0 | 0 | 0 | 0 | 0%
2435 |  | 11.5 | 5 |  | 11.5.3 |  |  | TOMADA ALTA DE EMBUTIR (1 MÓDULO), 2P+T 20 A, INCLUINDO SUPORTE E PLACA - FORNECIMENTO E INSTALAÇÃO. AF_03/2023 | UN | 400 |  |  | 0 | 0 | 0 | 0 | 0 | 0%
2436 |  | 11.6 |  |  | 11.5.4 |  |  | CAIXA RETANGULAR 4" X 2" MÉDIA (1,30 M DO PISO), METÁLICA, INSTALADA EM PAREDE - FORNECIMENTO E INSTALAÇÃO. AF_03/2023 | UN | 600 |  |  | 0 | 0 | 0 | 0 | 0 | 0%
2437 |  | 11.6 | 1 |  | 11.5.5 |  |  | CAIXA RETANGULAR 4" X 2" ALTA (2,00 M DO PISO), METÁLICA, INSTALADA EM PAREDE - FORNECIMENTO E INSTALAÇÃO. AF_03/2023 | UN | 400 |  |  | 0 | 0 | 0 | 0 | 0 | 0%
2438 |  | 11.6 | 2 |  | 11.6 |  |  | INTERRUPTORES
2439 |  | 11.7 |  |  | 11.6.1 |  |  | INTERRUPTOR SIMPLES (1 MÓDULO), 10A/250V, INCLUINDO SUPORTE E PLACA - FORNECIMENTO E INSTALAÇÃO. AF_03/2023 | UN | 50 |  |  | 0 | 0 | 0 | 0 | 0 | 0%
2440 |  | 11.7 | 1 |  | 11.6.2 |  |  | CAIXA RETANGULAR 4" X 2" MÉDIA (1,30 M DO PISO), METÁLICA, INSTALADA EM PAREDE - FORNECIMENTO E INSTALAÇÃO. AF_03/2023 | UN | 50 |  |  | 0 | 0 | 0 | 0 | 0 | 0%
2441 |  | 11.7 | 2 |  | 11.7 |  |  | ELETRODUTOS
2442 |  | 11.7 | 3 |  | 11.7.1 |  |  | ELETRODUTO RÍGIDO ROSCÁVEL, PVC, DN 25 MM (3/4"), INCLUSO CONEXÕES - FORNECIMENTO E INSTALAÇÃO | M | 4296 |  |  | 0 | 0 | 0 | 0 | 0 | 0%
2443 |  | 11.7 | 4 |  | 11.7.2 |  |  | ELETRODUTO DE PVC RÍGIDO 32 MM (1"), INCLUSO CONEXÕES - FORNECIMENTO E INSTALAÇÃO | M | 460 |  |  | 0 | 0 | 0 | 0 | 0 | 0%
2444 |  | 11.7 | 5 |  | 11.7.3 |  |  | ELETRODUTO RÍGIDO ROSCÁVEL, PVC, DN 32 MM (1 1/4"), INCLUSO CONEXÕES - FORNECIMENTO E INSTALAÇÃO | M | 160 |  |  | 0 | 0 | 0 | 0 | 0 | 0%
2445 |  | 11.7 | 6 |  | 11.7.4 |  |  | ELETRODUTO RÍGIDO ROSCÁVEL, PVC, DN 50 MM (1.1/2"), INCLUSO CONEXÕES - FORNECIMENTO E INSTALAÇÃO | M | 350 |  |  | 0 | 0 | 0 | 0 | 0 | 0%
2446 |  | 11.7 | 7 |  | 11.7.5 |  |  | ELETRODUTO RÍGIDO ROSCÁVEL, PVC, DN 60 MM (2"), INCLUSO CONEXÕES - FORNECIMENTO E INSTALAÇÃO | M | 150 |  |  | 0 | 0 | 0 | 0 | 0 | 0%
2447 |  | 11.7 | 8 |  | 11.7.6 |  |  | ELETRODUTO DE PVC RÍGIDO ROSQUEÁVEL DE 2.1/2", INCLUSO CONEXÕES | M | 180 |  |  | 0 | 0 | 0 | 0 | 0 | 0%
2448 |  | 11.7 | 9 |  | 11.7.7 |  |  | ELETRODUTO RÍGIDO ROSCÁVEL, PVC, DN 85 MM (3"), INCLUSO CONEXÕES - FORNECIMENTO E INSTALAÇÃO | M | 140 |  |  | 0 | 0 | 0 | 0 | 0 | 0%
2449 |  | 11.7 | 10 |  | 11.7.8 |  |  | ELETRODUTO RÍGIDO ROSCÁVEL, PVC, DN 110 MM (4"), INCLUSO CONEXÕES - FORNECIMENTO E INSTALAÇÃO | M | 60 |  |  | 0 | 0 | 0 | 0 | 0 | 0%
2450 |  | 11.7.1 |  |  | 11.7.9 |  |  | ELETRODUTO FLEXÍVEL CORRUGADO, PEAD, DN 63 (2"), PARA REDE ENTERRADA DE DISTRIBUIÇÃO DE ENERGIA ELÉTRICA - FORNECIMENTO E INSTALAÇÃO. AF_12/2021 | M | 750 |  |  | 0 | 0 | 0 | 0 | 0 | 0%
2451 |  | 11.7.1 | 1 |  | 11.7.10 |  |  | ELETRODUTO FLEXIVEL, EM FITA DE ACO GALVANIZADO, REVESTIDO COM PVC PRETO, DIAMETRO EXTERNO DE 25 MM, DN = 3/4", TIPO SEALTUBO | M | 260 |  |  | 0 | 0 | 0 | 0 | 0 | 0%
2452 |  | 11.7.1 | 2 |  | 11.7.1 |  |  | SERVIÇOS CIVIS
2453 |  | 11.7.1 | 3 |  | 11.7.1.1 |  |  | ESCAVAÇÃO MECANIZADA DE VALA COM PROFUNDIDADE ATÉ 1,5 M (MÉDIA MONTANTE E JUSANTE/UMA COMPOSIÇÃO POR TRECHO), RETROESCAV. (0,26 M3), LARGURA DE 0,8 M A 1,5 M, EM SOLO DE 1A CATEGORIA, LOCAIS COM BAIXO NÍVEL DE INTERFERÊNCIA. AF_09/2024 | M3 | 135 |  |  | 0 | 0 | 0 | 0 | 0 | 0%
2454 |  | 11.7.1 | 4 |  | 11.7.1.2 |  |  | PREPARO DE FUNDO DE VALA COM LARGURA MENOR QUE 1,5 M (ACERTO DO SOLO NATURAL). AF_08/2020 | M2 | 225 |  |  | 0 | 0 | 0 | 0 | 0 | 0%
2455 |  | 11.7.1 | 5 |  | 11.7.1.3 |  |  | REATERRO MECANIZADO DE VALA COM RETROESCAVADEIRA (CAPACIDADE DA CAÇAMBA DA RETRO: 0,26 M³/POTÊNCIA: 88 HP), LARGURA ATÉ 0,8 M, PROFUNDIDADE ATÉ 1,5 M, COM SOLO (SEM SUBSTITUIÇÃO) DE 1ª CATEGORIA, COM COMPACTADOR DE SOLOS DE PERCUSSÃO. AF_08/2023 | M3 | 132.6633 |  |  | 0 | 0 | 0 | 0 | 0 | 0%
2456 |  | 11.7.1 | 5 |  | 11.7.1.4 |  |  | CARGA, MANOBRA E DESCARGA DE SOLOS E MATERIAIS GRANULARES EM CAMINHÃO BASCULANTE 14 M³ - CARGA COM PÁ CARREGADEIRA (CAÇAMBA DE 1,7 A 2,8 M³ / 128 HP) E DESCARGA LIVRE (UNIDADE: M3). AF_07/2020 | M3 | 16.07 |  |  | 0 | 0 | 0 | 0 | 0 | 0%
2457 |  | 11.8 |  |  | 11.7.1.5 |  |  | TRANSPORTE COM CAMINHÃO BASCULANTE DE 14 M³, EM VIA URBANA PAVIMENTADA, DMT ATÉ 30 KM (UNIDADE: M3XKM). AF_07/2020 | M3XKM | 86.77 |  |  | 0 | 0 | 0 | 0 | 0 | 0%
2458 |  | 11.8 | 1 |  | 11.7.1.5 |  |  | TAXA DE DESTINAÇÃO DE ENTULHO NO CENTRO DE TRIAGEM | M3 | 16.07 |  |  | 0 | 0 | 0 | 0 | 0 | 0%
2459 |  | 11.8 | 2 |  | 11.8 |  |  | CABO UNIPOLAR (COBRE) - 0,6/1,0kV
2460 |  | 11.8 | 3 |  | 11.8.1 |  |  | CABO DE COBRE FLEXÍVEL ISOLADO, 2,5 MM², ANTI-CHAMA 0,6/1,0 KV, PARA CIRCUITOS TERMINAIS - FORNECIMENTO E INSTALAÇÃO. AF_03/2023 | M | 34862.4 |  |  | 0 | 0 | 0 | 0 | 0 | 0%
2461 |  | 11.8 | 4 |  | 11.8.2 |  |  | CABO DE COBRE FLEXÍVEL ISOLADO, 4 MM², ANTI-CHAMA 0,6/1,0 KV, PARA CIRCUITOS TERMINAIS - FORNECIMENTO E INSTALAÇÃO. AF_03/2023 | M | 3500 |  |  | 0 | 0 | 0 | 0 | 0 | 0%
2462 |  | 11.8 | 5 |  | 11.8.3 |  |  | CABO DE COBRE FLEXÍVEL ISOLADO, 6 MM², ANTI-CHAMA 0,6/1,0 KV, PARA CIRCUITOS TERMINAIS - FORNECIMENTO E INSTALAÇÃO. AF_03/2023 | M | 2000 |  |  | 0 | 0 | 0 | 0 | 0 | 0%
2463 |  | 11.8 | 6 |  | 11.8.4 |  |  | CABO DE COBRE FLEXÍVEL ISOLADO, 10 MM², 0,6/1,0 KV, PARA REDE AÉREA DE DISTRIBUIÇÃO DE ENERGIA ELÉTRICA DE BAIXA TENSÃO - FORNECIMENTO E INSTALAÇÃO. AF_07/2020 | M | 2000 |  |  | 0 | 0 | 0 | 0 | 0 | 0%
2464 |  | 11.8 | 7 |  | 11.8.5 |  |  | CABO DE COBRE FLEXÍVEL ISOLADO, 16 MM², 0,6/1,0 KV, PARA REDE AÉREA DE DISTRIBUIÇÃO DE ENERGIA ELÉTRICA DE BAIXA TENSÃO - FORNECIMENTO E INSTALAÇÃO. AF_07/2020 | M | 1500 |  |  | 0 | 0 | 0 | 0 | 0 | 0%
2465 |  | 11.8 | 8 |  | 11.8.6 |  |  | CABO DE COBRE FLEXÍVEL ISOLADO, 25 MM², 0,6/1,0 KV, PARA REDE AÉREA DE DISTRIBUIÇÃO DE ENERGIA ELÉTRICA DE BAIXA TENSÃO - FORNECIMENTO E INSTALAÇÃO. AF_07/2020 | M | 600 |  |  | 0 | 0 | 0 | 0 | 0 | 0%
2466 |  | 11.8 | 9 |  | 11.8.7 |  |  | CABO DE COBRE FLEXÍVEL ISOLADO, 35 MM², 0,6/1,0 KV, PARA REDE AÉREA DE DISTRIBUIÇÃO DE ENERGIA ELÉTRICA DE BAIXA TENSÃO - FORNECIMENTO E INSTALAÇÃO. AF_07/2020 | M | 900 |  |  | 0 | 0 | 0 | 0 | 0 | 0%
2467 |  | 11.8 | 10 |  | 11.8.8 |  |  | CABO DE COBRE FLEXÍVEL ISOLADO, 50 MM², 0,6/1,0 KV, PARA REDE AÉREA DE DISTRIBUIÇÃO DE ENERGIA ELÉTRICA DE BAIXA TENSÃO - FORNECIMENTO E INSTALAÇÃO. AF_07/2020 | M | 1200 |  |  | 0 | 0 | 0 | 0 | 0 | 0%
2468 |  | 11.8 | 11 |  | 11.8.9 |  |  | CABO DE COBRE FLEXÍVEL ISOLADO, 70 MM², 0,6/1,0 KV, PARA REDE AÉREA DE DISTRIBUIÇÃO DE ENERGIA ELÉTRICA DE BAIXA TENSÃO - FORNECIMENTO E INSTALAÇÃO. AF_07/2020 | M | 1500 |  |  | 0 | 0 | 0 | 0 | 0 | 0%
2469 |  | 11.8 | 12 |  | 11.8.10 |  |  | CABO DE COBRE FLEXÍVEL ISOLADO, 95 MM², 0,6/1,0 KV, PARA REDE AÉREA DE DISTRIBUIÇÃO DE ENERGIA ELÉTRICA DE BAIXA TENSÃO - FORNECIMENTO E INSTALAÇÃO. AF_07/2020 | M | 200 |  |  | 0 | 0 | 0 | 0 | 0 | 0%
2470 |  | 11.9 |  |  | 11.8.11 |  |  | CABO DE COBRE FLEXÍVEL ISOLADO, 150 MM², ANTI-CHAMA 0,6/1,0 KV, PARA REDE ENTERRADA DE DISTRIBUIÇÃO DE ENERGIA ELÉTRICA - FORNECIMENTO E INSTALAÇÃO. AF_12/2021 | M | 696 |  |  | 0 | 0 | 0 | 0 | 0 | 0%
2471 |  | 11.9 | 1 |  | 11.8.12 |  |  | CABO DE COBRE FLEXÍVEL ISOLADO, 185 MM², ANTI-CHAMA 0,6/1,0 KV, PARA REDE ENTERRADA DE DISTRIBUIÇÃO DE ENERGIA ELÉTRICA - FORNECIMENTO E INSTALAÇÃO. AF_12/2021 | M | 424 |  |  | 0 | 0 | 0 | 0 | 0 | 0%
2472 |  | 11.9 | 2 |  | 11.9 |  |  | ELETROCALHAS
2473 |  | 11.9 | 3 |  | 11.9.1 |  |  | ELETROCALHA PERFURADA GALVANIZADA COM TAMPA INCLUSO ACESSÓRIOS E TODO MATERIAL PARA SUPORTE DIM.: 400X100mm | M | 200 |  |  | 0 | 0 | 0 | 0 | 0 | 0%
2474 |  | 11.10 |  |  | 11.9.2 |  |  | ELETROCALHA PERFURADA GALVANIZADA COM TAMPA INCLUSO ACESSÓRIOS E TODO MATERIAL PARA SUPORTE DIM.: 300X100mm | M | 328 |  |  | 0 | 0 | 0 | 0 | 0 | 0%
2475 |  | 11.10 | 1 |  | 11.9.3 |  |  | ELETROCALHA PERFURADA 200X100MM COM TAMPA - CH 18, INCLUSO CONEXÕES E SUPORTES DE FIXAÇÃO | M | 700 |  |  | 0 | 0 | 0 | 0 | 0 | 0%
2476 |  | 11.10 | 2 |  | 11.10 |  |  | LUMINOTÉCNICO
2477 |  | 11.10 | 3 |  | 11.10.1 |  |  | ULA01 - LUMINÁRIA DE EMBUTIR COM LED INTEGRADO DE 12W 75° 4000K 220V 1208LM - WORKS EB 820.02.006 – LIGHT DEIGN EXPORLUX OU EQUIVALENTE TÉCNICO | UN | 59 |  |  | 0 | 0 | 0 | 0 | 0 | 0%
2478 |  | 11.10 | 4 |  | 11.10.2 |  |  | ULA02 - ARANDELA 20X20 C0M LED INTEGRADO DE 13W 3700K 500LM BIVOLT - ENDURA SQUARE 7016207 - LEDVANCE OU EQUIVALENTE TÉCNICO | UN | 12 |  |  | 0 | 0 | 0 | 0 | 0 | 0%
2479 |  | 11.10 | 5 |  | 11.10.3 |  |  | ULA03 - LUMINÁRIA DE EMBUTIR COM LED INTEGRADO DE 9,1W 3000K BIVOLT 910LM - RAE-14620 - REVOLUZ OU EQUIVALENTE TÉCNICO | UN | 264 |  |  | 0 | 0 | 0 | 0 | 0 | 0%
2480 |  | 11.10 | 6 |  | 11.10.4 |  |  | ULA07 / ULA21 - ARANDELA CIRCULAR COM DIFUSOR TRANSLÚCIDO DIÂM.20CM COM LED INTEGRADO DE 13W 3000K BIVOLT 500LM - RING 7016206 - LEDVANCE OU EQUIVALENTE TÉCNICO | UN | 19 |  |  | 0 | 0 | 0 | 0 | 0 | 0%
2481 |  | 11.10 | 7 |  | 11.10.5 |  |  | ULA09 - ARANDELA DECORATIVA ORIENTÁVEL COM LED INTEGRADO 8W 100° 3000K BIVOLT 320LM - ENDURA MINI SPOT 701.6208 - LEDVANCE OU EQUIVALENTE TÉCNICO | UN | 114 |  |  | 0 | 0 | 0 | 0 | 0 | 0%
2482 |  | 11.10 | 8 |  | 11.10.6 |  |  | ULA12 - LUMINÁRIA HERMÉTICA DE SOBREPOR COM DIFUSOR PARA 2 LÂMPADAS T5 DE 15W 6500K BIVOLT IP65 2960LM - DAMP-PROFF 7017499 - LEDVANCE OU EQUIVALENTE TÉCNICO | UN | 100 |  |  | 0 | 0 | 0 | 0 | 0 | 0%
2483 |  | 11.10 | 9 |  | 11.10.7 |  |  | ULA30 - FITA LED 15W/M 3000K 12V COM CERCA DE 1500LM, MONTADA SOBRE PERFIL E DRIVER REMOTO - SLED 9003 – MISTER LED OU EQUIVALENTE TÉCNICO | M | 1161 |  |  | 0 | 0 | 0 | 0 | 0 | 0%
2484 |  | 11.10 | 10 |  | 11.10.8 |  |  | ULA06 - LUMINÁRIA DE EMBUTIR COM LED INTEGRADO DE 12W 75° 3000K 220V 1208LM - WORKS EB 820.02.004 – LIGHT DESIGN EXPORLUX OU EQUIVALENTE TÉCNICO | UN | 707 |  |  | 0 | 0 | 0 | 0 | 0 | 0%
2485 |  | 11.10 | 11 |  | 11.10.9 |  |  | ULA16 - ARANDELA RETANGULA DE SOBREPOR LUZ DIFUSA, LED 4W 3000K 110/220V - DECOLED - SIGNAL – 7014778 - LEDVANCE OU EQUIVALENTE TÉCNICO | UN | 78 |  |  | 0 | 0 | 0 | 0 | 0 | 0%
2486 |  | 11.10 | 12 |  | 11.10.10 |  |  | ULA08 - LUMINÁRIA DE EMBUTIR EM ALUMÍNIO COR BRANCO, LAMPADA LED 17, 3000K - WORKS EB 820.03.004 – LIGHT DESIGN EXPORLUX OU EQUIVALENTE TÉCNICO | UN | 10 |  |  | 0 | 0 | 0 | 0 | 0 | 0%
2487 |  | 11.10 | 13 |  | 11.10.11 |  |  | ULA31 - PERFIL ALUMÍNIO SOBREPOR 20X20MM PARA FITA LED 29W.M DIMERIZÁVEL - SLIM SB – LIGHT DESIGN EXPORLUX OU EQUIVALENTE TÉCNICO | M | 143.64 |  |  | 0 | 0 | 0 | 0 | 0 | 0%
2488 |  | 11.11 |  |  | 11.10.12 |  |  | ULA31A -KIT SISTEMA SKEYE - 2 CANAIS LINEARES - SANCA CENTRAL, COM 1 CONTROL SKEYE, 14 AMPLIFICADORE SKEYE, 1 CENTRAL CONTROL SKEYE E AUTOMAÇÃO OU EQUIVALENTE TÉCNICO | CJ | 1 |  |  | 0 | 0 | 0 | 0 | 0 | 0%
2489 |  | 11.11.1 |  |  | 11.10.13 |  |  | ULA31A -KIT SISTEMA SKEYE - 2 CANAIS LINEARES - SANCA CIRCULAR, COM 1 CONTROL SKEYE, 3 AMPLIFICADORE SKEYE, 1 CENTRAL CONTROL SKEYE E AUTOMAÇÃO OU EQUIVALENTE TÉCNICO | CJ | 1 |  |  | 0 | 0 | 0 | 0 | 0 | 0%
2490 |  | 11.11.1 | 1 |  | 11.10.14 |  |  | ULA31A -KIT SISTEMA SKEYE - 2 CANAIS LINEARES - ESFERA, COM 1 CONTROL SKEYE, 4 AMPLIFICADORE SKEYE, 1 CENTRAL CONTROL SKEYE E AUTOMAÇÃO OU EQUIVALENTE TÉCNICO | CJ | 1 |  |  | 0 | 0 | 0 | 0 | 0 | 0%
2491 |  | 11.11.2 |  |  | 11.10.15 |  |  | ULA13 - TRILHO ELETRIFICADO DE SOBREPOR PARA INSTALAÇÃO DE SPOT | M | 108 |  |  | 0 | 0 | 0 | 0 | 0 | 0%
2492 |  | 11.11.2 | 1 |  | 11.10.16 |  |  | ULA14 - SPOT ORIENTÁVEL COM ADAPTADOR PARA ACOPLAMENTO EM TRILHO ELETRIFICADO, COM LAMPADA LED MR16 | UN | 94 |  |  | 0 | 0 | 0 | 0 | 0 | 0%
2493 |  | 11.11.2 | 2 |  | 11.10.17 |  |  | ULA14A - SPOT ORIENTÁVEL COM ADAPTADOR PARA ACOPLAMENTO EM TRILHO ELETRIFICADO, COM LAMPADA PAR20 5,5W | UN | 24 |  |  | 0 | 0 | 0 | 0 | 0 | 0%
2494 |  | 11.11.3 |  |  | 11.10.18 |  |  | ULA18 / ULA38 - LUMINÁRIA DE EMBUTIR COM ALETAS, LED INTEGRADO DE 36W 4000K BIVOLT 4040LM - EAA08-E3500840 - LUMICENTER OU EQUIVALENTE TÉCNICO | UN | 48 |  |  | 0 | 0 | 0 | 0 | 0 | 0%
2495 |  | 11.11.3 | 1 |  | 11.10.19 |  |  | ULA28 - LUMINÁRIA LINEAR DE SOBREPOR TIPO PERFIL COM PLACA LED INTEGRADA, CORPO EM ALUMÍNIO COM PINTURA ELETROSTÁTICA, DIFUSOR TRANSLÚCIDO EM POLICARBONATO E DRIVER INTERNO,60W - TRIO38S - DRAMALUX | UN | 4 |  |  | 0 | 0 | 0 | 0 | 0 | 0%
2496 |  | 11.11.3 | 2 |  | 11.10.20 |  |  | ULA28 - LUMINÁRIA LINEAR DE SOBREPOR TIPO PERFIL COM PLACA LED INTEGRADA, CORPO EM ALUMÍNIO COM PINTURA ELETROSTÁTICA, DIFUSOR TRANSLÚCIDO EM POLICARBONATO E DRIVER INTERNO,90W - TRIO38S - DRAMALUX | UN | 11 |  |  | 0 | 0 | 0 | 0 | 0 | 0%
2497 |  | 11.11.3 | 3 |  | 11.10.21 |  |  | LUMINÁRIA EMBUTIDA FORMADA POR ESTRUTURA DE ALUMÍNIO, TELA TENSIONADA – TENSOFLEX E ALUMIFRAME, FITA LED – 14,4W/M – MISTER LED | M | 86.1 |  |  | 0 | 0 | 0 | 0 | 0 | 0%
2498 |  | 11.11.3 | 4 |  | 11.11 |  |  | CONTROLE DE ACESSO, SISTEMA DE CFTV, DE COMUNICAÇÃO E DE SONORIZAÇÃO
2499 |  | 11.11.3 | 5 |  | 11.11.1 |  |  | TUBULAÇÃO
2500 |  | 11.11.3 | 6 |  | 11.11.1.1 |  |  | ELETRODUTO F.G. D=1", CLASSE PESADO, INCLUSO CONEXÕES E FIXAÇÕES - FORNECIMENTO E INSTALAÇÃO | M | 1714 |  |  | 0 | 0 | 0 | 0 | 0 | 0%
2501 |  | 11.11.3 | 7 |  | 11.11.2 |  |  | ELETROCALHA
2502 |  | 11.11.3 | 8 |  | 11.11.2.1 |  |  | ELETROCALHA PERFURADA GALVANIZADA SEM TAMPA INCLUSO ACESSÓRIOS E TODO MATERIAL PARA SUPORTE DIM.: 200X100mm | M | 70 |  |  | 0 | 0 | 0 | 0 | 0 | 0%
2503 |  | 11.11.4 |  |  | 11.11.2.2 |  |  | ELETROCALHA PERFURADA GALVANIZADA COM TAMPA INCLUSO ACESSÓRIOS E TODO MATERIAL PARA SUPORTE DIM.: 400X100mm | M | 280 |  |  | 0 | 0 | 0 | 0 | 0 | 0%
2504 |  | 11.11.4 | 1 |  | 11.11.3 |  |  | LIGAÇÕES DOS EQUIPAMENTOS
2505 |  | 11.11.4 | 2 |  | 11.11.3.1 |  |  | CABO ELETRÔNICO CATEGORIA 6, INSTALADO EM EDIFICAÇÃO INSTITUCIONAL - FORNECIMENTO E INSTALAÇÃO. AF_11/2019 | M | 1200 |  |  | 0 | 0 | 0 | 0 | 0 | 0%
2506 |  | 11.11.4 | 3 |  | 11.11.3.2 |  |  | CABO METÁLICO COM DOIS CONDUTORES DE 1,5mm2 PARA CONTROLE DE ACESSO | M | 1200 |  |  | 0 | 0 | 0 | 0 | 0 | 0%
2507 |  | 11.11.4 | 4 |  | 11.11.3.3 |  |  | CABO METÁLICO COM DOIS CONDUTORES DE 0,75mm2 PARA CONTROLE DE ACESSO | M | 2100 |  |  | 0 | 0 | 0 | 0 | 0 | 0%
2508 |  | 11.11.4 | 5 |  | 11.11.3.4 |  |  | CABOS DE FIBRA ÓTICA PARA CFTV (2 PARES) | M | 6100 |  |  | 0 | 0 | 0 | 0 | 0 | 0%
2509 |  | 11.12 |  |  | 11.11.3.5 |  |  | CABOS DE FIBRA ÓTICA PARA CATV 10x2000 | M | 600 |  |  | 0 | 0 | 0 | 0 | 0 | 0%
2510 |  | 11.12.1 |  |  | 11.11.3.6 |  |  | CABOS DE REDE PARA SUPERVISÃO PREDIAL | M | 800 |  |  | 0 | 0 | 0 | 0 | 0 | 0%
2511 |  | 11.12.1 | 1 |  | 11.11.3.7 |  |  | CABO DE AUDIO PARA SISTEMA DE SONORIZAÇÃO | M | 6000 |  |  | 0 | 0 | 0 | 0 | 0 | 0%
2512 |  | 11.12.1 | 2 |  | 11.11.3.8 |  |  | CABO COAXIAL PARA CATV | M | 2100 |  |  | 0 | 0 | 0 | 0 | 0 | 0%
2513 |  | 11.12.1 | 3 |  | 11.11.4 |  |  | EQUIPAMENTOS E QUADROS
2514 |  | 11.12.1 | 4 |  | 11.11.4.1 |  |  | CÂMERAS DE CFTV | UN | 61 |  |  | 0 | 0 | 0 | 0 | 0 | 0%
2515 |  | 11.12.2 |  |  | 11.11.4.2 |  |  | CÂMERAS DE CFTV TIPO DAME | UN | 26 |  |  | 0 | 0 | 0 | 0 | 0 | 0%
2516 |  | 11.12.2 | 1 |  | 11.11.4.3 |  |  | SONOFLETOR FLUSH Impedância nominal: 8 ohms. Potência nominal: 50 W rms. Sensibilidade 1W/1m: 93dBSPL. Resposta de freqüência: 60Hz – 20kHz. Equipamento especificado: Bravox CXC 80 ou similar | UN | 161 |  |  | 0 | 0 | 0 | 0 | 0 | 0%
2517 |  | 11.12.2 | 2 |  | 11.11.4.4 |  |  | QUADRO DE DISTRIBUICAO PARA TELEFONE N.4, 60X60X12CM EM CHAPA METALICA, DE EMBUTIR, SEM ACESSORIOS, PADRAO TELEBRAS, FORNECIMENTO E INSTALAÇÃO. AF_11/2019 | UN | 1 |  |  | 0 | 0 | 0 | 0 | 0 | 0%
2518 |  | 11.12.2 | 3 |  | 11.11.4.5 |  |  | RACK PARA SONORIZAÇÃO E CFTV/ACESSO | UN | 1 |  |  | 0 | 0 | 0 | 0 | 0 | 0%
2519 |  | 11.12.2 | 4 |  | 11.12 |  |  | TELECOMUNICAÇÕES
2520 |  | 11.12.2 | 5 |  | 11.12.1 |  |  | CANALETAS
2521 |  | 11.12.2 | 6 |  | 11.12.1.1 |  |  | LEITO GALVANIZADA COM TAMPA INCLUSO ACESSÓRIOS E TODO MATERIAL PARA SUPORTE DIM.: 400X100mm | M | 260 |  |  | 0 | 0 | 0 | 0 | 0 | 0%
2522 |  | 11.12.2 | 7 |  | 11.12.1.2 |  |  | ELETRODUTO DE PVC RÍGIDO 32 MM (1"), INCLUSO CONEXÕES - FORNECIMENTO E INSTALAÇÃO | M | 250 |  |  | 0 | 0 | 0 | 0 | 0 | 0%
2523 |  | 11.12.3 |  |  | 11.12.1.3 |  |  | CANALETA METÁLICA PERFURADA COM TAMPA 200x50mm | M | 230 |  |  | 0 | 0 | 0 | 0 | 0 | 0%
2524 |  | 11.12.3 | 1 |  | 11.12.1.4 |  |  | ELETRODUTO CORRUGADO FLEXÍVEL EM PEAD Ø150MM (6") | M | 1718 |  |  | 0 | 0 | 0 | 0 | 0 | 0%
2525 |  | 11.12.3 | 2 |  | 11.12.2 |  |  | CABOS
2526 |  | 11.12.3 | 3 |  | 11.12.2.1 |  |  | CABOS DE FIBRA ÓTICA CFOA-SM-DDR-G24 (PFV) COM 24 FIBRAS | M | 32 |  |  | 0 | 0 | 0 | 0 | 0 | 0%
2527 |  | 11.12.3 | 4 |  | 11.12.2.2 |  |  | CABO ELETRÔNICO CATEGORIA 6, INSTALADO EM EDIFICAÇÃO INSTITUCIONAL - FORNECIMENTO E INSTALAÇÃO. AF_11/2019 | M | 950 |  |  | 0 | 0 | 0 | 0 | 0 | 0%
2528 |  | 11.12.3 | 5 |  | 11.12.2.3 |  |  | CABO TELEFÔNICO CCI-50 4 PARES, SEM BLINDAGEM, INSTALADO EM ENTRADA DE EDIFICAÇÃO - FORNECIMENTO E INSTALAÇÃO. AF_11/2019 | M | 820 |  |  | 0 | 0 | 0 | 0 | 0 | 0%
2529 |  | 11.12.4 |  |  | 11.12.2.4 |  |  | CABO CTP - APL - 200x50 - TELEFÔNICOS | M | 3564 |  |  | 0 | 0 | 0 | 0 | 0 | 0%
2530 |  | 11.12.4 | 1 |  | 11.12.2.5 |  |  | TOMADA DE REDE RJ45 - FORNECIMENTO E INSTALAÇÃO. AF_11/2019 | UN | 76 |  |  | 0 | 0 | 0 | 0 | 0 | 0%
2531 |  | 11.12.4 | 2 |  | 11.12.2.6 |  |  | TOMADA PARA TELEFONE RJ11 - FORNECIMENTO E INSTALAÇÃO. AF_11/2019 | UN | 71 |  |  | 0 | 0 | 0 | 0 | 0 | 0%
2532 |  | 11.13 |  |  | 11.12.2.7 |  |  | PONTOS DE WIRELES | UN | 13 |  |  | 0 | 0 | 0 | 0 | 0 | 0%
2533 |  | 11.13.1 |  |  | 11.12.3 |  |  | QUADROS
2534 |  | 11.13.1 | 1 |  | 11.12.3.1 |  |  | CAIXA DE PASSAGEM 160x120x180cm | UN | 16 |  |  | 0 | 0 | 0 | 0 | 0 | 0%
2535 |  | 11.13.1 | 2 |  | 11.12.3.2 |  |  | QUADRO DE DISTRIBUIÇÃO 800x1000x200mm, EQUIPADO COM PATH CORD CAT 6 E GUIAS DE CABO | UN | 1 |  |  | 0 | 0 | 0 | 0 | 0 | 0%
2536 |  | 11.13.1 | 3 |  | 11.12.3.3 |  |  | QUADRO DE DISTRIBUIÇÃO 1600x1000x200mm, EQUIPADO COM PATH CORD CAT 6 E GUIAS DE CABO | UN | 1 |  |  | 0 | 0 | 0 | 0 | 0 | 0%
2537 |  | 11.13.2 |  |  | 11.12.3.4 |  |  | QUADRO DE DISTRIBUIÇÃO 1600x1200x200mm, EQUIPADO COM PATH CORD CAT 6 E GUIAS DE CABO | UN | 1 |  |  | 0 | 0 | 0 | 0 | 0 | 0%
2538 |  | 11.13.2 | 1 |  | 11.12.3.5 |  |  | DG. TELEFONIA 1500x1200x200 | UN | 1 |  |  | 0 | 0 | 0 | 0 | 0 | 0%
2539 |  | 11.13.2 | 2 |  | 11.12.4 |  |  | SALA DE COMUNICAÇÃO PRINCIPAL - EQUIPAMENTOS
2540 |  | 11.13.3 |  |  | 11.12.4.1 |  |  | RACK 900x900mm - MULTIPLEX | UN | 2 |  |  | 0 | 0 | 0 | 0 | 0 | 0%
2541 |  | 11.13.3 | 1 |  | 11.12.4.2 |  |  | CROSS CONECT - RACK 700x700mm, COM BANDEJA DESLIZANTE | UN | 1 |  |  | 0 | 0 | 0 | 0 | 0 | 0%
2542 |  | 11.13.3 | 2 |  | 11.13 |  |  | SPDA
2543 |  | 11.13.3 | 3 |  | 11.13.1 |  |  | CONDUTORES
2544 |  | 11.13.3 | 4 |  | 11.13.1.1 |  |  | CORDOALHA DE COBRE NU 50 MM², ENTERRADA - FORNECIMENTO E INSTALAÇÃO. AF_08/2023 | M | 244 |  |  | 0 | 0 | 0 | 0 | 0 | 0%
2545 |  | 11.13.3 | 5 |  | 11.13.1.2 |  |  | CORDOALHA DE COBRE NU 95 MM², ENTERRADA - FORNECIMENTO E INSTALAÇÃO. AF_08/2023 | M | 50 |  |  | 0 | 0 | 0 | 0 | 0 | 0%
2546 |  | 11.13.3 | 6 |  | 11.13.1.3 |  |  | SOLDA EXOTÉRMICA | UN | 120 |  |  | 0 | 0 | 0 | 0 | 0 | 0%
2547 | 49 | 12 |  |  | 11.13.2 |  |  | SERVIÇOS CIVIS
2548 |  | 12.1 |  |  | 11.13.2.1 |  |  | ESCAVAÇÃO MECANIZADA DE VALA COM PROFUNDIDADE ATÉ 1,5 M (MÉDIA MONTANTE E JUSANTE/UMA COMPOSIÇÃO POR TRECHO), RETROESCAV. (0,26 M3), LARGURA DE 0,8 M A 1,5 M, EM SOLO DE 1A CATEGORIA, LOCAIS COM BAIXO NÍVEL DE INTERFERÊNCIA. AF_09/2024 | M3 | 378 |  |  | 0 | 0 | 0 | 0 | 0 | 0%
2549 |  | 12.1 | 1 |  | 11.13.2.2 |  |  | REATERRO MECANIZADO DE VALA COM RETROESCAVADEIRA (CAPACIDADE DA CAÇAMBA DA RETRO: 0,26 M³/POTÊNCIA: 88 HP), LARGURA ATÉ 0,8 M, PROFUNDIDADE ATÉ 1,5 M, COM SOLO (SEM SUBSTITUIÇÃO) DE 1ª CATEGORIA, COM COMPACTADOR DE SOLOS DE PERCUSSÃO. AF_08/2023 | M3 | 377.7164 |  |  | 0 | 0 | 0 | 0 | 0 | 0%
2550 |  | 12.1 | 2 |  | 11.13.3 |  |  | EQUIPAMENTOS
2551 |  | 12.1 | 3 |  | 11.13.3.1 |  |  | BARRAMENTO DE EQUIPOTENCIALIZAÇÃO - SEÇÃO DE 50x3mm E COMPRIMENTO DE 1,00m, COM BANHO DE NITRATO DE PRATA | UN | 2 |  |  | 0 | 0 | 0 | 0 | 0 | 0%
2552 |  | 12.1 | 4 |  | 11.13.3.2 |  |  | CAPTORES - HASTE COOPERWELD - DIÂMETRO DE 1/2" 0,60m - 70mm2 - HASTE DE COBRE MACIÇO | UN | 50 |  |  | 0 | 0 | 0 | 0 | 0 | 0%
2553 |  | 12.1 | 5 |  | 11.13.3.3 |  |  | BARRA CHATA DE ALUMÍNIO - 25x3mm -CAPTORES LINEARES, INCLUSO FIXAÇÃO | M | 700 |  |  | 0 | 0 | 0 | 0 | 0 | 0%
2554 |  | 12.2 |  |  | 11.13.3.4 |  |  | ARMAÇÃO DE ESTRUTURAS DIVERSAS DE CONCRETO ARMADO, EXCETO VIGAS, PILARES, LAJES E FUNDAÇÕES, UTILIZANDO AÇO CA-50 DE 12,5 MM - MONTAGEM. AF_06/2022 | KG | 1829.41 |  |  | 0 | 0 | 0 | 0 | 0 | 0%
2555 |  | 12.2 | 1 |  | 11.13.3.5 |  |  | CAIXA DE INSPEÇÃO PARA ATERRAMENTO, CIRCULAR, EM POLIETILENO, DIÂMETRO INTERNO = 0,3 M. AF_12/2020 | UN | 8 |  |  | 0 | 0 | 0 | 0 | 0 | 0%
2556 |  | 12.2 | 2 |  | 11.13.3.6 |  |  | HASTE DE ATERRAMENTO, DIÂMETRO 3/4", COM 3 METROS - FORNECIMENTO E INSTALAÇÃO. AF_08/2023 | UN | 8 |  |  | 0 | 0 | 0 | 0 | 0 | 0%
2557 |  | 12.2 | 3 |  | 12 |  |  | INSTALAÇÕES HIDROSSANITÁRIAS |  | - | [6 empty] | 0
2558 |  | 12.3 |  |  | 12.1 |  |  | ÁGUA FRIA
2559 |  | 12.3 | 1 |  | 12.1.1 |  |  | TUBO DE PVC RÍGIDO SOLDÁVEL, INCLUSO CONEXÔES - D=25MM (3/4") | M | 490 |  |  | 0 | 0 | 0 | 0 | 0 | 0%
2560 |  | 12.3 | 2 |  | 12.1.2 |  |  | TUBO DE PVC RÍGIDO SOLDÁVEL, INCLUSO CONEXÔES - D=32MM (1") | M | 60 |  |  | 0 | 0 | 0 | 0 | 0 | 0%
2561 |  | 12.3 | 3 |  | 12.1.3 |  |  | TUBO DE PVC RÍGIDO SOLDÁVEL, INCLUSO CONEXÔES - D=40MM (1 1/4") | M | 230 |  |  | 0 | 0 | 0 | 0 | 0 | 0%
2562 |  | 12.3 | 4 |  | 12.1.4 |  |  | TUBO DE PVC RÍGIDO SOLDÁVEL, INCLUSO CONEXÔES - D=50MM (1 1/2") | M | 50 |  |  | 0 | 0 | 0 | 0 | 0 | 0%
2563 |  | 12.3 | 5 |  | 12.1.5 |  |  | TUBO DE PVC RÍGIDO SOLDÁVEL, INCLUSO CONEXÔES - D=85MM (3") | M | 60 |  |  | 0 | 0 | 0 | 0 | 0 | 0%
2564 |  | 12.3 | 6 |  | 12.2 |  |  | ACESSÓRIOS
2565 |  | 12.3 | 7 |  | 12.2.1 |  |  | REGISTRO DE GAVETA BRUTO, LATÃO, ROSCÁVEL, 3/4", COM ACABAMENTO E CANOPLA CROMADOS - FORNECIMENTO E INSTALAÇÃO. AF_08/2021 | UN | 37 |  |  | 0 | 0 | 0 | 0 | 0 | 0%
2566 |  | 12.3 | 8 |  | 12.2.2 |  |  | REGISTRO DE GAVETA BRUTO, LATÃO, ROSCÁVEL, 1" - FORNECIMENTO E INSTALAÇÃO. AF_08/2021 | UN | 30 |  |  | 0 | 0 | 0 | 0 | 0 | 0%
2567 |  | 12.3 | 9 |  | 12.2.3 |  |  | REGISTRO DE GAVETA BRUTO, LATÃO, ROSCÁVEL, 3" - FORNECIMENTO E INSTALAÇÃO. AF_08/2021 | UN | 1 |  |  | 0 | 0 | 0 | 0 | 0 | 0%
2568 |  | 12.3 | 10 |  | 12.3 |  |  | TUBOS E CONEXÕES DE PVC PARA ESGOTO E ÁGUAS PLUVIAIS
2569 |  | 12.3 | 11 |  | 12.3.1 |  |  | TUBO PVC, SERIE NORMAL, PARA ESGOTO PREDIAL, INCLUSO CONEXÕES, D= 50MM | M | 231 |  |  | 0 | 0 | 0 | 0 | 0 | 0%
2570 |  | 12.3 | 12 |  | 12.3.2 |  |  | TUBO PVC, SERIE NORMAL, PARA ESGOTO PREDIAL, INCLUSO CONEXÕES, D=75MM | M | 80 |  |  | 0 | 0 | 0 | 0 | 0 | 0%
2571 |  | 12.3 | 13 |  | 12.3.3 |  |  | TUBO PVC, SERIE NORMAL, PARA ESGOTO PREDIAL, INCLUSO CONEXÕES, D=150MM | M | 840 |  |  | 0 | 0 | 0 | 0 | 0 | 0%
2572 |  | 12.3 | 14 |  | 12.3.4 |  |  | TUBO PVC, SERIE R, INCLUSO CONEXÕES, D=150MM | M | 222 |  |  | 0 | 0 | 0 | 0 | 0 | 0%
2573 |  | 12.3 | 15 |  | 12.3.5 |  |  | TUBO PVC, SERIE R, INCLUSO CONEXÕES, D=100MM | M | 335 |  |  | 0 | 0 | 0 | 0 | 0 | 0%
2574 |  | 12.4 |  |  | 12.3.6 |  |  | TUBO PVC, SERIE R, INCLUSO CONEXÕES, D=75MM | M | 460 |  |  | 0 | 0 | 0 | 0 | 0 | 0%
2575 |  | 12.4 | 1 |  | 12.3.7 |  |  | TUBO PVC, SERIE R, INCLUSO CONEXÕES, D=50MM | M | 420 |  |  | 0 | 0 | 0 | 0 | 0 | 0%
2576 |  | 12.4.1 |  |  | 12.3.8 |  |  | TUBO PVC, SERIE R, INCLUSO CONEXÕES, D=40MM | M | 70 |  |  | 0 | 0 | 0 | 0 | 0 | 0%
2577 |  | 12.4.1 | 1 |  | 12.3.9 |  |  | TUBO DE PVC RÍGIDO SOLDÁVEL, INCLUSO CONEXÔES - D=60MM (2") | M | 7 |  |  | 0 | 0 | 0 | 0 | 0 | 0%
2578 |  | 12.4.1 | 2 |  | 12.3.10 |  |  | TUBO DE PVC RÍGIDO SOLDÁVEL, INCLUSO CONEXÔES - D=85MM (3") | M | 25 |  |  | 0 | 0 | 0 | 0 | 0 | 0%
2579 |  | 12.4.1 | 3 |  | 12.3.11 |  |  | TUBO PONTA E PONTA - TP SMU BARRAS DE 3M Ø150MM, INCLUSO CONEXÕES | M | 54 |  |  | 0 | 0 | 0 | 0 | 0 | 0%
2580 |  | 12.4.1 | 4 |  | 12.3.12 |  |  | TUBO PONTA E PONTA - TP SMU BARRAS DE 3M Ø125MM, INCLUSO CONEXÕES | M | 39 |  |  | 0 | 0 | 0 | 0 | 0 | 0%
2581 |  | 12.4.1 | 5 |  | 12.3.13 |  |  | TUBO PONTA E PONTA - TP SMU BARRAS DE 3M Ø100MM, INCLUSO CONEXÕES | M | 117 |  |  | 0 | 0 | 0 | 0 | 0 | 0%
2582 |  | 12.4.1 | 6 |  | 12.3.14 |  |  | TUBO PONTA E PONTA - TP SMU BARRAS DE 3M Ø75MM, INCLUSO CONEXÕES | M | 324 |  |  | 0 | 0 | 0 | 0 | 0 | 0%
2583 |  | 12.5 |  |  | 12.3.15 |  |  | CAPTADOR EPAMS Ø75mm | UN | 16 |  |  | 0 | 0 | 0 | 0 | 0 | 0%
2584 |  | 12.5 | 1 |  | 12.4 |  |  | TUBOS DE CONCRETO
2585 |  | 12.5 | 2 |  | 12.4.1 |  |  | TUBO DE CONCRETO ARMADO - DIÂMETRO DE 300MM | M | 70 |  |  | 0 | 0 | 0 | 0 | 0 | 0%
2586 |  | 12.5 | 3 |  | 12.4.1 |  |  | SERVIÇOS CIVIS
2587 |  | 12.5 | 4 |  | 12.4.1.1 |  |  | ESCAVAÇÃO MECANIZADA DE VALA COM PROFUNDIDADE ATÉ 1,5 M (MÉDIA MONTANTE E JUSANTE/UMA COMPOSIÇÃO POR TRECHO), RETROESCAV. (0,26 M3), LARGURA DE 0,8 M A 1,5 M, EM SOLO DE 1A CATEGORIA, LOCAIS COM BAIXO NÍVEL DE INTERFERÊNCIA. AF_09/2024 | M3 | 25.2 |  |  | 0 | 0 | 0 | 0 | 0 | 0%
2588 |  | 12.6 |  |  | 12.4.1.2 |  |  | PREPARO DE FUNDO DE VALA COM LARGURA MENOR QUE 1,5 M (ACERTO DO SOLO NATURAL). AF_08/2020 | M2 | 42 |  |  | 0 | 0 | 0 | 0 | 0 | 0%
2589 |  | 12.6 | 1 |  | 12.4.1.3 |  |  | REATERRO MECANIZADO DE VALA COM RETROESCAVADEIRA (CAPACIDADE DA CAÇAMBA DA RETRO: 0,26 M³/POTÊNCIA: 88 HP), LARGURA ATÉ 0,8 M, PROFUNDIDADE ATÉ 1,5 M, COM SOLO (SEM SUBSTITUIÇÃO) DE 1ª CATEGORIA, COM COMPACTADOR DE SOLOS DE PERCUSSÃO. AF_08/2023 | M3 | 20.2545 |  |  | 0 | 0 | 0 | 0 | 0 | 0%
2590 |  | 12.6 | 2 |  | 12.4.1.4 |  |  | CARGA, MANOBRA E DESCARGA DE SOLOS E MATERIAIS GRANULARES EM CAMINHÃO BASCULANTE 14 M³ - CARGA COM PÁ CARREGADEIRA (CAÇAMBA DE 1,7 A 2,8 M³ / 128 HP) E DESCARGA LIVRE (UNIDADE: M3). AF_07/2020 | M3 | 7.96 |  |  | 0 | 0 | 0 | 0 | 0 | 0%
2591 |  | 12.6 | 3 |  | 12.4.1.5 |  |  | TRANSPORTE COM CAMINHÃO BASCULANTE DE 14 M³, EM VIA URBANA PAVIMENTADA, DMT ATÉ 30 KM (UNIDADE: M3XKM). AF_07/2020 | M3XKM | 42.98 |  |  | 0 | 0 | 0 | 0 | 0 | 0%
2592 |  | 12.6 | 4 |  | 12.4.1.6 |  |  | TAXA DE DESTINAÇÃO DE ENTULHO NO CENTRO DE TRIAGEM | M3 | 7.96 |  |  | 0 | 0 | 0 | 0 | 0 | 0%
2593 |  | 12.7 |  |  | 12.5 |  |  | APARELHOS
2594 |  | 12.7.1 |  |  | 12.5.1 |  |  | CAIXA SIFONADA, COM GRELHA QUADRADA, PVC, DN 150 X 150 X 50 MM, JUNTA SOLDÁVEL, FORNECIDA E INSTALADA EM RAMAL DE DESCARGA OU EM RAMAL DE ESGOTO SANITÁRIO. AF_08/2022 | UN | 42 |  |  | 0 | 0 | 0 | 0 | 0 | 0%
2595 |  | 12.7.1 | 1 |  | 12.5.2 |  |  | RALO SECO, PVC, DN 100 X 40 MM, JUNTA SOLDÁVEL, FORNECIDO E INSTALADO EM RAMAL DE DESCARGA OU EM RAMAL DE ESGOTO SANITÁRIO. AF_08/2022 | UN | 22 |  |  | 0 | 0 | 0 | 0 | 0 | 0%
2596 |  | 12.7.1 | 2 |  | 12.5.3 |  |  | RALO SIFONADO COM TAMPA CEGA | UN | 9 |  |  | 0 | 0 | 0 | 0 | 0 | 0%
2597 |  | 12.7.1 | 3 |  | 12.5.4 |  |  | CAIXA SIFONADA, PVC, DN 100 X 100 X 50 MM, FORNECIDA E INSTALADA EM RAMAIS DE ENCAMINHAMENTO DE ÁGUA PLUVIAL. AF_06/2022 | UN | 2 |  |  | 0 | 0 | 0 | 0 | 0 | 0%
2598 |  | 12.7.1 | 4 |  | 12.6 |  |  | ACESSÓRIOS
2599 |  | 12.7.1 | 5 |  | 12.6.1 |  |  | CAIXA DE AREIA PARA ÁGUAS PLUVIAIS - 100x100cm - CA | UN | 1 |  |  | 0 | 0 | 0 | 0 | 0 | 0%
2600 |  | 12.7.1 | 6 |  | 12.6.2 |  |  | CAIXA DE INSPEÇÃO PARA ESGOTO SANITÁRIO - DIÂMETRO 60cm - CI | UN | 9 |  |  | 0 | 0 | 0 | 0 | 0 | 0%
2601 |  | 12.7.2 |  |  | 12.6.3 |  |  | CAIXA DE GORDURA ESPECIAL - CGS - EM CONCRETO DIM INT 270X150X1145CM, INCLUSO TAMPAO DE FERRO FUNDIDO 40X70CM | UN | 2 |  |  | 0 | 0 | 0 | 0 | 0 | 0%
2602 |  | 12.7.2 | 1 |  | 12.6.4 |  |  | CAIXA DE GORDURA ESPECIAL - CGS - EM CONCRETO DIM INT 270X150X1145CM, INCLUSO TAMPAO DE FERRO FUNDIDO 40X70CM | UN | 2 |  |  | 0 | 0 | 0 | 0 | 0 | 0%
2603 |  | 12.7.2 | 2 |  | 12.7 |  |  | SISTEMA DE ESGOTO
2604 | 50 | 13 |  |  | 12.7.1 |  |  | ELEVATÓRIA DE ESGOTO SANITÁRIO
2605 |  | 13.1 |  |  | 12.7.1.1 |  |  | ELEVATÓRIA DE ESGOTO SANITÁRIO EM CAIXA DE CONCRETO CIRCULAR D=250CM, ALT H=160CM COM TAMPA DE INSPEÇÃO 80CM | UN | 2 |  |  | 0 | 0 | 0 | 0 | 0 | 0%
2606 |  | 13.1 | 1 |  | 12.7.1.2 |  |  | BOMBA SUBMERSA VAZAO 20,0 M3/H, ALT 11 MCA, POTENCIA 3,0CV 380V | UN | 4 |  |  | 0 | 0 | 0 | 0 | 0 | 0%
2607 |  | 13.1 | 2 |  | 12.7.1.3 |  |  | TUBO DE FERRO DUCTIL- FD -CLASSE PN 16 - DIÂMETRO 4", INCLUSO CONEXÕES | M | 6.4 |  |  | 0 | 0 | 0 | 0 | 0 | 0%
2608 |  | 13.1 | 3 |  | 12.7.1.4 |  |  | VÁLVULA DE RETENÇÃO HORIZONTAL DE FERRO FUNDIDO COM PORTINHOLA ANSI125 NIAGARA FIG205 D=4" | UN | 4 |  |  | 0 | 0 | 0 | 0 | 0 | 0%
2609 |  | 13.1 | 4 |  | 12.7.1.5 |  |  | VALVULA DE GAVETA FERRO FUNDIDO ANSI125 NIAGARA FIG205 D=3" | UN | 4 |  |  | 0 | 0 | 0 | 0 | 0 | 0%
2610 |  | 13.1 | 5 |  | 12.7.1.6 |  |  | CHAVE DE BOIA AUTOMÁTICA SUPERIOR/INFERIOR 15A/250V - FORNECIMENTO E INSTALAÇÃO. AF_12/2020 | UN | 10 |  |  | 0 | 0 | 0 | 0 | 0 | 0%
2611 |  | 13.1 | 6 |  | 12.7.2 |  |  | DIVERSOS
2612 |  | 13.1 | 7 |  | 12.7.2.1 |  |  | POÇO DE VISITA PARA ÁGUAS PLUVIAIS Ø100cm, INCLUSO TAMPÃO DE FOFO 600MM | UN | 3 |  |  | 0 | 0 | 0 | 0 | 0 | 0%
2613 |  | 13.1 | 8 |  | 12.7.2.2 |  |  | POÇO DE VISITA PARA ESGOTO SANITÁRIO Ø100cm, INCLUSO TAMPÃO DE FOFO 600MM | UN | 12 |  |  | 0 | 0 | 0 | 0 | 0 | 0%
2614 |  | 13.1 | 9 |  | 13 |  |  | PREVENÇÃO E COMBATE A INCÊNDIO |  | - | [6 empty] | 0
2615 |  | 13.1 | 10 |  | 13.1 |  |  | CAIXA DE INCÊNDIO
2616 |  | 13.1 | 11 |  | 13.1.1 |  |  | TUBO AÇO COM COSTURA, INCLUSO CONEXÕES, D= 25MM (1") | M | 1000 |  |  | 0 | 0 | 0 | 0 | 0 | 0%
2617 |  | 13.1 | 12 |  | 13.1.2 |  |  | TUBO AÇO COM COSTURA, INCLUSO CONEXÕES, D=32MM (1 1/4") | M | 200 |  |  | 0 | 0 | 0 | 0 | 0 | 0%
2618 |  | 13.1 | 13 |  | 13.1.3 |  |  | TUBO AÇO COM COSTURA, INCLUSO CONEXÕES, D=42MM (1 1/2") | M | 200 |  |  | 0 | 0 | 0 | 0 | 0 | 0%
2619 |  | 13.1 | 14 |  | 13.1.4 |  |  | TUBO AÇO COM COSTURA, INCLUSO CONEXÕES, D=50MM (2") | M | 500 |  |  | 0 | 0 | 0 | 0 | 0 | 0%
2620 |  | 13.1 | 15 |  | 13.1.5 |  |  | TUBO AÇO COM COSTURA, INCLUSO CONEXÕES, D= 65MM (2 1/2") | M | 300 |  |  | 0 | 0 | 0 | 0 | 0 | 0%
2621 |  | 13.2 |  |  | 13.1.6 |  |  | TUBO AÇO COM COSTURA, INCLUSO CONEXÕES, D= 80MM (3") | M | 1200 |  |  | 0 | 0 | 0 | 0 | 0 | 0%
2622 |  | 13.2 | 1 |  | 13.1.7 |  |  | TUBO AÇO COM COSTURA, INCLUSO CONEXÕES, D= 100MM (4") | M | 1500 |  |  | 0 | 0 | 0 | 0 | 0 | 0%
2623 |  | 13.2 | 2 |  | 13.1.8 |  |  | FIXAÇÃO DE TUBOS HORIZONTAIS DE PVC ÁGUA, PVC ESGOTO, PVC ÁGUA PLUVIAL, CPVC, PPR, COBRE OU AÇO, DIÂMETROS MENORES OU IGUAIS A 40 MM, COM ABRAÇADEIRA METÁLICA RÍGIDA TIPO U PERFIL 1 1/4", FIXADA EM PERFILADO EM LAJE. AF_09/2023_PS | M | 600 |  |  | 0 | 0 | 0 | 0 | 0 | 0%
2624 |  | 13.2 | 3 |  | 13.1.9 |  |  | FIXAÇÃO DE TUBOS HORIZONTAIS DE PVC ÁGUA, PVC ESGOTO, PVC ÁGUA PLUVIAL, CPVC, PPR, COBRE OU AÇO, DIÂMETROS MAIORES QUE 40 MM E MENORES OU IGUAIS A 75 MM, COM ABRAÇADEIRA METÁLICA RÍGIDA TIPO U PERFIL 2 1/2", FIXADA EM PERFILADO EM LAJE. AF_09/2023_PS | M | 500 |  |  | 0 | 0 | 0 | 0 | 0 | 0%
2625 |  | 13.2 | 4 |  | 13.1.10 |  |  | FIXAÇÃO DE TUBOS HORIZONTAIS DE PVC ÁGUA, PVC ESGOTO, PVC ÁGUA PLUVIAL, CPVC, PPR, COBRE OU AÇO, DIÂMETROS MAIORES QUE 75 MM E MENORES OU IGUAIS A 100 MM, COM ABRAÇADEIRA METÁLICA RÍGIDA TIPO U PERFIL 4", FIXADA EM PERFILADO EM LAJE. AF_09/2023_PS | M | 1350 |  |  | 0 | 0 | 0 | 0 | 0 | 0%
2626 |  | 13.2 | 5 |  | 13.1.11 |  |  | FIXAÇÃO DE TUBOS VERTICAIS DE PVC ÁGUA, PVC ESGOTO, PVC ÁGUA PLUVIAL, CPVC, PPR, COBRE OU AÇO, DIÂMETROS MENORES OU IGUAIS A 40 MM, COM ABRAÇADEIRA METÁLICA RÍGIDA TIPO U PERFIL 1 1/4", FIXADA EM PERFILADO EM PAREDE. AF_09/2023_PS | M | 600 |  |  | 0 | 0 | 0 | 0 | 0 | 0%
2627 |  | 13.2 | 6 |  | 13.1.12 |  |  | FIXAÇÃO DE TUBOS VERTICAIS DE PVC ÁGUA, PVC ESGOTO, PVC ÁGUA PLUVIAL, CPVC, PPR, COBRE OU AÇO, DIÂMETROS MAIORES QUE 40 MM E MENORES OU IGUAIS A 75 MM, COM ABRAÇADEIRA METÁLICA RÍGIDA TIPO U PERFIL 2 1/2", FIXADA EM PERFILADO EM PAREDE. AF_09/2023_PS | M | 500 |  |  | 0 | 0 | 0 | 0 | 0 | 0%
2628 |  | 13.2 | 7 |  | 13.1.13 |  |  | FIXAÇÃO DE TUBOS VERTICAIS DE PVC ÁGUA, PVC ESGOTO, PVC ÁGUA PLUVIAL, CPVC, PPR, COBRE OU AÇO, DIÂMETROS MAIORES QUE 75 MM E MENORES OU IGUAIS A 100 MM, COM ABRAÇADEIRA METÁLICA RÍGIDA TIPO U PERFIL 4", FIXADA EM PERFILADO EM PAREDE. AF_09/2023_PS | M | 1350 |  |  | 0 | 0 | 0 | 0 | 0 | 0%
2629 |  | 13.3 |  |  | 13.1.14 |  |  | PINTURA COM TINTA ALQUÍDICA DE FUNDO E ACABAMENTO (ESMALTE SINTÉTICO GRAFITE) PULVERIZADA SOBRE SUPERFÍCIES METÁLICAS (EXCETO PERFIL) EXECUTADO EM OBRA (POR DEMÃO). AF_01/2020_PE | M2 | 1037.14 |  |  | 0 | 0 | 0 | 0 | 0 | 0%
2630 |  | 13.3 | 1 |  | 13.1.15 |  |  | PINTURA COM TINTA ALQUÍDICA DE ACABAMENTO (ESMALTE SINTÉTICO ACETINADO) PULVERIZADA SOBRE PERFIL METÁLICO EXECUTADO EM FÁBRICA (POR DEMÃO). AF_01/2020_PE | M2 | 1037.14 |  |  | 0 | 0 | 0 | 0 | 0 | 0%
2631 |  | 13.4 |  |  | 13.2 |  |  | METAIS, ACESSÓRIOS E EQUIPAMENTOS - MATERIAIS BRUTOS
2632 |  | 13.4 | 1 |  | 13.2.1 |  |  | VALVULA DE CONTROLE SECCIONAL DOTADA DE CHAVE DE LIMITE DE CURSO. DE 4" | UN | 2 |  |  | 0 | 0 | 0 | 0 | 0 | 0%
2633 |  | 13.5 |  |  | 13.2.2 |  |  | VALVULA GLOBO DE 2" | UN | 6 |  |  | 0 | 0 | 0 | 0 | 0 | 0%
2634 |  | 13.5 | 1 |  | 13.2.3 |  |  | VALVULA DE GAVETA DE 3" | UN | 4 |  |  | 0 | 0 | 0 | 0 | 0 | 0%
2635 |  | 13.5 | 2 |  | 13.2.4 |  |  | CHAVE DETECTORA DE FLUXO DAGUA SECUNDARIA DE 4" | UN | 2 |  |  | 0 | 0 | 0 | 0 | 0 | 0%
2636 |  | 13.6 |  |  | 13.2.5 |  |  | MANOMETRO TIPO INDUSTRIAL MOD. WR-41 - DN 100mm | UN | 4 |  |  | 0 | 0 | 0 | 0 | 0 | 0%
2637 |  | 13.6 | 1 |  | 13.2.6 |  |  | VALVULA DE GOVERNO E ALARME DE 4" | UN | 2 |  |  | 0 | 0 | 0 | 0 | 0 | 0%
2638 |  | 13.6 | 2 |  | 13.2.7 |  |  | PRESSOSTATO | UN | 6 |  |  | 0 | 0 | 0 | 0 | 0 | 0%
2639 |  | 13.6 | 3 |  | 13.3 |  |  | CAIXA DE INCÊNDIO
2640 |  | 13.6 | 4 |  | 13.3.1 |  |  | HIDRANTE DE RECALQUE CONTENDO: CAIXA EM ALVENARIA DE TIJOLO MACIÇO 58X68CM, 01 TAMPÃO DE FERRO FUNDIDO (70X60) CM, 01 REGISTRO DE GAVETA Ø2.1/2”, 01 CURVA 45° M/F Ø2.1/2”, 01 NIPLE DUPLO Ø2.1/2”, 01 ADAPTADOR STORZ E PINTURA DE SINALIZAÇÃO | UN | 17 |  |  | 0 | 0 | 0 | 0 | 0 | 0%
2641 |  | 13.6 | 5 |  | 13.4 |  |  | EXTINTORES
2642 |  | 13.6 | 6 |  | 13.4.1 |  |  | EXTINTOR DE INCÊNDIO PORTÁTIL COM CARGA DE PQS DE 4 KG, CLASSE BC - FORNECIMENTO E INSTALAÇÃO. AF_10/2020_PE | UN | 35 |  |  | 0 | 0 | 0 | 0 | 0 | 0%
2643 |  | 13.6 | 7 |  | 13.5 |  |  | SPRINKLERS
2644 |  | 13.6 | 8 |  | 13.5.1 |  |  | BICO DE SPRINKLERS 68ºC - FORNECIMENTO E INSTALAÇÃO | UN | 600 |  |  | 0 | 0 | 0 | 0 | 0 | 0%
2645 |  | 13.6 | 9 |  | 13.5.2 |  |  | SISTEMA DE INUNDAÇÃO ATRAVÉS DE AGENTE LIMPO FM-200 OU HFC 227ea | M3 | 37.12 |  |  | 0 | 0 | 0 | 0 | 0 | 0%
2646 |  | 13.6 | 10 |  | 13.6 |  |  | METAIS, ACESSÓRIOS E EQUIPAMENTOS - MATERIAIS BRUTOS
2647 | 51 | 14 |  |  | 13.6.1 |  |  | SINALIZADOR AUDIOVISUAL DE ALARME | UN | 20 |  |  | 0 | 0 | 0 | 0 | 0 | 0%
2648 |  |  |  |  | 13.6.2 |  |  | CENTRAL DE ALARME DE INCÊNDIO | UN | 1 |  |  | 0 | 0 | 0 | 0 | 0 | 0%
2649 |  | 14.1 |  |  | 13.6.3 |  |  | PAINEL REPETIDOR | UN | 1 |  |  | 0 | 0 | 0 | 0 | 0 | 0%
2650 |  | 14.1 | 1 |  | 13.6.4 |  |  | DETECTOR CONVENCIONAL ÓPTICO DE FUMAÇA COM BASE + MÓDULO ENDEREÇÁVEL | UN | 136 |  |  | 0 | 0 | 0 | 0 | 0 | 0%
2651 |  | 14.1 | 2 | C | 13.6.5 |  |  | DETERTOR ANALÓGICO DE TEMPERATURA COM BASE ALG/V | UN | 16 |  |  | 0 | 0 | 0 | 0 | 0 | 0%
2652 |  | 14.1 | 3 |  | 13.6.6 |  |  | ACIONADOR MANUAL ENDEREÇAVEL | UN | 20 |  |  | 0 | 0 | 0 | 0 | 0 | 0%
2653 |  | 14.1 | 4 |  | 13.6.7 |  |  | CABO DE SINAL COM 02 CONDUTORES DE BITOLA 1,5mm2, TRANÇADO, BLINDADO, COM FIO DRENO, ISOLAÇÃO 600V, EM OVC ANTI-CHAMA | M | 1100 |  |  | 0 | 0 | 0 | 0 | 0 | 0%
2654 |  | 14.1 | 5 |  | 13.6.8 |  |  | ELETRODUTO F.G. D=1", CLASSE PESADO, INCLUSO CONEXÕES E FIXAÇÕES - FORNECIMENTO E INSTALAÇÃO | M | 1100 |  |  | 0 | 0 | 0 | 0 | 0 | 0%
2655 |  | 14.2 |  |  | 13.6.9 |  |  | PLACA DE SINALIZAÇÃO - (SIMBOLOS, CORES E PICTOGRAMAS CONFORME NBR 13434) | UN | 400 |  |  | 0 | 0 | 0 | 0 | 0 | 0%
2656 |  | 14.2 | 1 |  | 13.6.10 |  |  | LUMINÁRIA DE EMERGÊNCIA, COM 30 LÂMPADAS LED DE 2 W, SEM REATOR - FORNECIMENTO E INSTALAÇÃO. AF_09/2024 | UN | 60 |  |  | 0 | 0 | 0 | 0 | 0 | 0%
2657 |  | 14.2 | 2 |  | 14 |  |  | INSTALAÇÕES DE CLIMATIZAÇÃO - AR CONDICIONADO |  | - | [6 empty] | 0
2658 |  | 14.2 | 3 |  |  |  |  | INCLUSO FORNECIMENTO E INSTALAÇÃO DE TODO O SISTEMA, INCLUSIVE START-UP, ART, FORNECIMENTO DE MANUAIS, ESTADIAS, ACOMPANHAMENTOTÉCNICO, TRANSPORTES HORIZONTAIS E VERTICAIS, TREINAMENTOS, TESTES E COMISSIONAMENTO PARA O PERFEITO FUNCIONAMENTO
2659 |  | 14.2 | 4 |  | 14.1 |  |  | REDE DE DUTOS DE AR, MATERIAL E INSTALAÇÃO
2660 |  | 14.2 | 5 |  | 14.1.1 |  |  | DUTO TIPO TDC EM CHAPA DE AÇO GALVANIZADO, PARA AR CONDICIONADO, COM SISTEMA DE VEDAÇÃO ESTANQUE | KG | 29814 |  |  | 0 | 0 | 0 | 0 | 0 | 0%
2661 |  | 14.2 | 6 |  | 14.1.2 |  |  | ISOLAMENTO TÉRMICO EM LÃ DE VIDRO PARA DUTO EM CHAPA DE AÇO GALVANIZADO PARA AR CONDICIONADO | M2 | 4193 |  |  | 0 | 0 | 0 | 0 | 0 | 0%
2662 |  | 14.2 | 7 |  | 14.1.3 |  |  | DUTO FLEXÍVEL COM ISOLAMENTO TÉRMICO DIÂMETRO DE 150MM - FORNECIMENTO E INSTALAÇÃO | M | 309 |  |  | 0 | 0 | 0 | 0 | 0 | 0%
2663 |  | 14.2 | 8 |  | 14.1.4 |  |  | COLARINHO COM REGISTRO TIPO BORBOLETA, EM CHAPA DE AÇO GALVANIZADO - FORNECIMENTO E INSTALAÇÃO | UN | 973 |  |  | 0 | 0 | 0 | 0 | 0 | 0%
2664 |  | 14.2 | 9 |  | 14.1.5 |  |  | CONJUNTO SUPORTE PARA REDE DE DUTOS, CANTONEIRA, BARRA ROSCADA, PARABOLT, PORCA E ARRUELA - FORNECIMENTO E INSTALAÇÃO | CJ | 1208 |  |  | 0 | 0 | 0 | 0 | 0 | 0%
2665 |  | 14.3 |  |  | 14.2 |  |  | DIFUSÃO DE AR
2666 |  | 14.3 | 1 |  | 14.2.1 |  |  | DIFUSOR LINEAR DE INSUFLAMENTO DE DUAS SAÍDAS COM CAIXA , PLENO E REGISTRO DE LÂMINAS OPOSTAS, 1200MM ,BOCAL Ø150MM - FORNECIMENTO E INSTALAÇÃO | UN | 973 |  |  | 0 | 0 | 0 | 0 | 0 | 0%
2667 |  | 14.3 | 2 |  | 14.2.2 |  |  | GRELHA DE EXAUSTAO COM REGISTRO DE LÂMINAS OPOSTAS 30X20CM - FORNECIMENTO E INSTALAÇÃO | UN | 8 |  |  | 0 | 0 | 0 | 0 | 0 | 0%
2668 |  | 14.3 | 3 |  | 14.2.3 |  |  | GRELHA DE EXAUSTAO COM REGISTRO DE LÂMINAS OPOSTAS 30X15CM - FORNECIMENTO E INSTALAÇÃO | UN | 9 |  |  | 0 | 0 | 0 | 0 | 0 | 0%
2669 |  | 14.3 | 4 |  | 14.2.4 |  |  | GRELHA DE EXAUSTAO COM REGISTRO DE LÂMINAS OPOSTAS 20X15CM - FORNECIMENTO E INSTALAÇÃO | UN | 1 |  |  | 0 | 0 | 0 | 0 | 0 | 0%
2670 |  | 14.3 | 5 |  | 14.2.5 |  |  | VENEZIANA PARA TOMADA DE AR EXTERNO, COM TELA, 45X30CM - FORNECIMENTO E INSTALAÇÃO | UN | 1 |  |  | 0 | 0 | 0 | 0 | 0 | 0%
2671 |  | 14.3 | 6 |  | 14.2.6 |  |  | VENEZIANA PARA TOMADA DE AR EXTERNO, COM TELA, 40X30CM - FORNECIMENTO E INSTALAÇÃO | UN | 4 |  |  | 0 | 0 | 0 | 0 | 0 | 0%
2672 |  | 14.4 |  |  | 14.2.7 |  |  | VENEZIANA PARA TOMADA DE AR EXTERNO, COM TELA, 30X20CM - FORNECIMENTO E INSTALAÇÃO | UN | 2 |  |  | 0 | 0 | 0 | 0 | 0 | 0%
2673 |  | 14.4 | 1 |  | 14.2.8 |  |  | VENEZIANA PARA TOMADA DE AR EXTERNO, COM TELA, 90X40CM - FORNECIMENTO E INSTALAÇÃO | UN | 6 |  |  | 0 | 0 | 0 | 0 | 0 | 0%
2674 |  | 14.5 |  |  | 14.2.9 |  |  | DAMPER DE LAMINAS OPOSTAS PARA ACIONAMENTO MANUAL ,90X40CM E FILTRO CLASSE G4 PARA MONTAGEM EM DUTO - FORNECIMENTO E INSTALAÇÃO | UN | 6 |  |  | 0 | 0 | 0 | 0 | 0 | 0%
2675 |  | 14.5 | 1 |  | 14.3 |  |  | CAIXAS DE RESISTÊNCIAS PARA AQUECIMENTO, MONTAGEM EM DUTOS
2676 |  | 14.5 | 2 |  | 14.3.1 |  |  | CAIXA PARA RESISTENCIA DE AQUECIMENTO, 1X9,0KW, 380V/3F, 110X40CM - FORNECIMENTO E INSTALAÇÃO | UN | 8 |  |  | 0 | 0 | 0 | 0 | 0 | 0%
2677 |  | 14.5 | 3 |  | 14.3.2 |  |  | CAIXA PARA RESISTENCIA DE AQUECIMENTO, 1X9,0KW, 380V/3F, 130X40CM - FORNECIMENTO E INSTALAÇÃO | UN | 6 |  |  | 0 | 0 | 0 | 0 | 0 | 0%
2678 |  | 14.5 | 4 |  | 14.3.3 |  |  | CAIXA PARA RESISTENCIA DE AQUECIMENTO, 1X9,0KW, 380V/3F, 75X30CM - FORNECIMENTO E INSTALAÇÃO | UN | 2 |  |  | 0 | 0 | 0 | 0 | 0 | 0%
2679 |  | 14.6 |  |  | 14.3.4 |  |  | CAIXA PARA RESISTENCIA DE AQUECIMENTO, 1X9,0KW, 380V/3F, 80X40CM - FORNECIMENTO E INSTALAÇÃO | UN | 3 |  |  | 0 | 0 | 0 | 0 | 0 | 0%
2680 |  | 14.6 | 1 |  | 14.3.5 |  |  | CAIXA PARA RESISTENCIA DE AQUECIMENTO, 1X9,0KW, 380V/3F, 140X40CM - FORNECIMENTO E INSTALAÇÃO | UN | 1 |  |  | 0 | 0 | 0 | 0 | 0 | 0%
2681 |  | 14.6 | 2 |  | 14.3.6 |  |  | CAIXA PARA RESISTENCIA DE AQUECIMENTO, 1X9,0KW, 380V/3F, 120X40CM - FORNECIMENTO E INSTALAÇÃO | UN | 2 |  |  | 0 | 0 | 0 | 0 | 0 | 0%
2682 |  | 14.6 | 3 |  | 14.4 |  |  | TUBOS DE ÁGUA SCH 40 ROSCA, SEM ISOLAMENTO COM PINTURA, COM CONEXÕES E FIXAÇÕES
2683 |  | 14.6 | 4 |  | 14.4.1 |  |  | TUBOS DE AÇO CARBONO SEM COSTURA SCHEDULE 40 CONFORME ASTM-1496-A-53, GALVANIZADOS COM PONTAS ROSQUEÁVEIS - 1/2", INCLUSO CONEXÕES - FORNECIMENTO E INSTALAÇÃO | M | 112 |  |  | 0 | 0 | 0 | 0 | 0 | 0%
2684 |  | 14.6 | 5 |  | 14.5 |  |  | TUBOS DE ÁGUA GELADA SCH 40 ROSCA COM ISOLAMENTO, COM CONEXÕES E FIXAÇÕES
2685 |  | 14.7 |  |  | 14.5.1 |  |  | TUBOS PARA ÁGUA GELADA - DIÂMETRO DE 3/4", COM ISOLAMENTO, INCLUSO CONEXÕES - FORNECIMENTO E INSTALAÇÃO | M | 50 |  |  | 0 | 0 | 0 | 0 | 0 | 0%
2686 |  | 14.7 | 1 |  | 14.5.2 |  |  | TUBOS PARA ÁGUA GELADA - DIÂMETRO DE 1.1/4", COM ISOLAMENTO, INCLUSO CONEXÕES - FORNECIMENTO E INSTALAÇÃO | M | 60 |  |  | 0 | 0 | 0 | 0 | 0 | 0%
2687 |  | 14.7 | 2 |  | 14.5.3 |  |  | TUBOS PARA ÁGUA GELADA - DIÂMETRO DE 1.1/2", COM ISOLAMENTO, INCLUSO CONEXÕES - FORNECIMENTO E INSTALAÇÃO | M | 80 |  |  | 0 | 0 | 0 | 0 | 0 | 0%
2688 |  | 14.7 | 3 |  | 14.5.4 |  |  | TUBOS PARA ÁGUA GELADA - DIÂMETRO DE 2", COM ISOLAMENTO, INCLUSO CONEXÕES - FORNECIMENTO E INSTALAÇÃO | M | 128 |  |  | 0 | 0 | 0 | 0 | 0 | 0%
2689 |  | 14.7 | 4 |  | 14.6 |  |  | TUBOS DE ÁGUA GELADA SCH 40 SOLDA COM ISOLAMENTO, COM CONEXÕES E FIXAÇÕES
2690 |  | 14.7 | 5 |  | 14.6.1 |  |  | TUBOS PARA ÁGUA GELADA - DIÂMETRO DE 2.1/2", INCLUSO CONEXÕES - FORNECIMENTO E INSTALAÇÃO | M | 206 |  |  | 0 | 0 | 0 | 0 | 0 | 0%
2691 |  | 14.8 |  |  | 14.6.2 |  |  | TUBOS PARA ÁGUA GELADA - DIÂMETRO DE 3", INCLUSO CONEXÕES - FORNECIMENTO E INSTALAÇÃO | M | 66 |  |  | 0 | 0 | 0 | 0 | 0 | 0%
2692 |  | 14.8 | 1 |  | 14.6.3 |  |  | TUBOS PARA ÁGUA GELADA - DIÂMETRO DE 4", INCLUSO CONEXÕES - FORNECIMENTO E INSTALAÇÃO | M | 144 |  |  | 0 | 0 | 0 | 0 | 0 | 0%
2693 |  | 14.9 |  |  | 14.6.4 |  |  | TUBOS PARA ÁGUA GELADA - DIÂMETRO DE 5", INCLUSO CONEXÕES - FORNECIMENTO E INSTALAÇÃO | M | 221 |  |  | 0 | 0 | 0 | 0 | 0 | 0%
2694 |  | 14.9 | 1 |  | 14.6.5 |  |  | TUBOS PARA ÁGUA GELADA - DIÂMETRO DE 8", INCLUSO CONEXÕES - FORNECIMENTO E INSTALAÇÃO | M | 40 |  |  | 0 | 0 | 0 | 0 | 0 | 0%
2695 |  | 14.10 |  |  | 14.7 |  |  | FECHAMENTO HIDRÁULICO PARA BOMBA ÁGUA GELADA SCH 40 SOLDA COM ISOLAMENTO, COM CONEXÕES E FIXAÇÕES
2696 |  | 14.10 | 1 |  | 14.7.1 |  |  | FECHAMENTO HIDRÁULICO BOMBA - 8" - FORNECIMENTO E INSTALAÇÃO | UN | 2 |  |  | 0 | 0 | 0 | 0 | 0 | 0%
2697 |  | 14.10 | 2 |  | 14.7.2 |  |  | FECHAMENTO HIDRÁULICO FANCOIL - 3/4" - FORNECIMENTO E INSTALAÇÃO | UN | 2 |  |  | 0 | 0 | 0 | 0 | 0 | 0%
2698 |  | 14.10 | 3 |  | 14.7.3 |  |  | FECHAMENTO HIDRÁULICO FANCOIL - 1.1/4" - FORNECIMENTO E INSTALAÇÃO | UN | 6 |  |  | 0 | 0 | 0 | 0 | 0 | 0%
2699 |  | 14.10 | 4 |  | 14.7.4 |  |  | FECHAMENTO HIDRÁULICO FANCOIL - 1.1/2" - FORNECIMENTO E INSTALAÇÃO | UN | 5 |  |  | 0 | 0 | 0 | 0 | 0 | 0%
2700 |  | 14.11 |  |  | 14.7.5 |  |  | FECHAMENTO HIDRÁULICO FANCOIL - 2" - FORNECIMENTO E INSTALAÇÃO | UN | 1 |  |  | 0 | 0 | 0 | 0 | 0 | 0%
2701 |  | 14.11 | 1 |  | 14.8 |  |  | FECHAMENTO HIDRÁULICO PARA FANCOIL ÁGUA GELADA SCH 40 SOLDA COM ISOLAMENTO, COM CONEXÕES E FIXAÇÕES
2702 |  | 14.12 |  |  | 14.8.1 |  |  | FECHAMENTO HIDRÁULICO FANCOIL - 2 1/2" - FORNECIMENTO E INSTALAÇÃO | UN | 16 |  |  | 0 | 0 | 0 | 0 | 0 | 0%
2703 |  | 14.12 | 1 |  | 14.9 |  |  | VÁLVULA DE CONTROLE, DUAS VIAS, ON/OFF, ALIMENTAÇÃO 220V
2704 |  | 14.12 | 2 |  | 14.9.1 |  |  | VÁLVULA DE CONTROLE 3/4" - FORNECIMENTO E INSTALAÇÃO | UN | 2 |  |  | 0 | 0 | 0 | 0 | 0 | 0%
2705 |  | 14.12 | 3 |  | 14.10 |  |  | VÁLVULA DE CONTROLE, DUAS VIAS, PROPORCIONAL, SINAL 0 A 10V, ALIMENTAÇÃO 24V
2706 |  | 14.13 |  |  | 14.10.1 |  |  | VÁLVULA DE CONTROLE 1" - FORNECIMENTO E INSTALAÇÃO | UN | 6 |  |  | 0 | 0 | 0 | 0 | 0 | 0%
2707 |  | 14.13 | 1 |  | 14.10.2 |  |  | VÁLVULA DE CONTROLE 1 1/4" - FORNECIMENTO E INSTALAÇÃO | UN | 5 |  |  | 0 | 0 | 0 | 0 | 0 | 0%
2708 |  | 14.13 | 2 |  | 14.10.3 |  |  | VÁLVULA DE CONTROLE 1 1/2" - FORNECIMENTO E INSTALAÇÃO | UN | 1 |  |  | 0 | 0 | 0 | 0 | 0 | 0%
2709 |  | 14.13 | 3 |  | 14.10.4 |  |  | VÁLVULA DE CONTROLE 2" - FORNECIMENTO E INSTALAÇÃO | UN | 16 |  |  | 0 | 0 | 0 | 0 | 0 | 0%
2710 |  | 14.13 | 4 |  | 14.11 |  |  | BTU METER
2711 |  | 14.13 | 5 |  | 14.11.1 |  |  | BTU METER, MEDIÇÃO DE VAZÃO, TEMPERATURA AVANÇO E RETORNO, CÁLCULO CAPACIDADE TÉRMICA COM COMUNICAÇÃO SERIAL PADRÃO BACNET - FORNECIMENTO E INSTALAÇÃO | UN | 2 |  |  | 0 | 0 | 0 | 0 | 0 | 0%
2712 |  | 14.13 | 6 |  | 14.12 |  |  | VÁLVULA DE BALANCEAMENTO
2713 |  | 14.13 | 7 |  | 14.12.1 |  |  | VÁLVULA DE BALANCEAMENTO 1 1/4" COM ISOLAMENTO TÉRMICO - FORNECIMENTO E INSTALAÇÃO | UN | 6 |  |  | 0 | 0 | 0 | 0 | 0 | 0%
2714 |  | 14.13 | 8 |  | 14.12.2 |  |  | VÁLVULA DE BALANCEAMENTO 1 1/2" COM ISOLAMENTO TÉRMICO - FORNECIMENTO E INSTALAÇÃO | UN | 5 |  |  | 0 | 0 | 0 | 0 | 0 | 0%
2715 |  | 14.13 | 9 |  | 14.12.3 |  |  | VÁLVULA DE BALANCEAMENTO 2" COM ISOLAMENTO TÉRMICO - FORNECIMENTO E INSTALAÇÃO | UN | 1 |  |  | 0 | 0 | 0 | 0 | 0 | 0%
2716 |  | 14.13 | 10 |  | 14.13 |  |  | QUADROS DE FORÇA E CONTROLE, INFRAESTRUTURA ELÉTRICA, CABOS, MATERIAL E INSTALAÇÃO
2717 |  | 14.13 | 11 |  | 14.13.1 |  |  | QUADRO ELÉTRICO DE FORÇA E CONTROLE (QE-TEF01) - PF=380V/3F+T/23,0KVA - FORNECIMENTO E INSTALAÇÃO | UN | 1 |  |  | 0 | 0 | 0 | 0 | 0 | 0%
2718 |  | 14.13 | 12 |  | 14.13.2 |  |  | QUADRO ELÉTRICO DE FORÇA E CONTROLE (QE-TEF02) - PF=380V/3F+T/71,4KVA - FORNECIMENTO E INSTALAÇÃO | UN | 1 |  |  | 0 | 0 | 0 | 0 | 0 | 0%
2719 |  | 14.13 | 13 |  | 14.13.3 |  |  | QUADRO ELÉTRICO DE FORÇA E CONTROLE (QE-TEF03) - PF=380V/3F+T/23,0KVA - FORNECIMENTO E INSTALAÇÃO | UN | 1 |  |  | 0 | 0 | 0 | 0 | 0 | 0%
2720 |  | 14.14 |  |  | 14.13.4 |  |  | QUADRO ELÉTRICO DE FORÇA E CONTROLE (QE-TEF04) - PF=380V/3F+T/2,0KVA - FORNECIMENTO E INSTALAÇÃO | UN | 1 |  |  | 0 | 0 | 0 | 0 | 0 | 0%
2721 |  | 14.14 | 1 |  | 14.13.5 |  |  | QUADRO ELÉTRICO DE FORÇA E CONTROLE (QE-TEF05) -PF=380V/3F+T/7,0KVA - FORNECIMENTO E INSTALAÇÃO | UN | 1 |  |  | 0 | 0 | 0 | 0 | 0 | 0%
2722 |  | 14.14 | 2 |  | 14.13.6 |  |  | QUADRO ELÉTRICO DE FORÇA E CONTROLE (QE-TEF06) - PF=380V/3F+T/4,0KVA - FORNECIMENTO E INSTALAÇÃO | UN | 1 |  |  | 0 | 0 | 0 | 0 | 0 | 0%
2723 |  | 14.14 | 3 |  | 14.13.7 |  |  | QUADRO ELÉTRICO DE FORÇA E CONTROLE (QE-TEF07) - PF=380V/3F+T/12,0KVA - FORNECIMENTO E INSTALAÇÃO | UN | 1 |  |  | 0 | 0 | 0 | 0 | 0 | 0%
2724 |  | 14.14 | 4 |  | 14.13.8 |  |  | QUADRO ELÉTRICO DE FORÇA E CONTROLE (QE-BAGT-TEF) - PF=380V/3F+T/30,7KVA - FORNECIMENTO E INSTALAÇÃO | UN | 1 |  |  | 0 | 0 | 0 | 0 | 0 | 0%
2725 |  | 14.14 | 5 |  | 14.13.9 |  |  | QUADRO ELÉTRICO DE FORÇA E CONTROLE (QE-1PF01) - PF=380V/3F+T/71,4KVA - FORNECIMENTO E INSTALAÇÃO | UN | 1 |  |  | 0 | 0 | 0 | 0 | 0 | 0%
2726 |  | 14.14 | 6 |  | 14.13.10 |  |  | QUADRO ELÉTRICO DE FORÇA E CONTROLE (QE-1PF02) - PF=380V/3F+T/42KVA - FORNECIMENTO E INSTALAÇÃO | UN | 1 |  |  | 0 | 0 | 0 | 0 | 0 | 0%
2727 |  | 14.14 | 7 |  | 14.13.11 |  |  | QUADRO ELÉTRICO DE FORÇA E CONTROLE (QE-1PF03) - PF=380V/3F+T/26KVA - FORNECIMENTO E INSTALAÇÃO | UN | 1 |  |  | 0 | 0 | 0 | 0 | 0 | 0%
2728 |  | 14.14 | 8 |  | 14.13.12 |  |  | QUADRO ELÉTRICO DE FORÇA E CONTROLE (QE-1PF04) - PF=380V/3F+T/16KVA - FORNECIMENTO E INSTALAÇÃO | UN | 1 |  |  | 0 | 0 | 0 | 0 | 0 | 0%
2729 |  | 14.14 | 9 |  | 14.13.13 |  |  | QUADRO ELÉTRICO DE FORÇA E CONTROLE (QE-2PF01/QE-2PF02) - PF=380V/3F+T/4,0KVA - FORNECIMENTO E INSTALAÇÃO | UN | 2 |  |  | 0 | 0 | 0 | 0 | 0 | 0%
2730 |  | 14.14 | 10 |  | 14.14 |  |  | QUADROS DE AUTOMAÇÃO, INFRAESTRUTURA ELÉTRICA, CABOS, MATERIAL E INSTALAÇÃO
2731 |  | 14.14 | 11 |  | 14.14.1 |  |  | QUADRO ELÉTRICO DE AUTOMAÇÃO (QA-TEF01) - FORNECIMENTO E INSTALAÇÃO | UN | 1 |  |  | 0 | 0 | 0 | 0 | 0 | 0%
2732 |  | 14.14 | 12 |  | 14.14.2 |  |  | QUADRO ELÉTRICO DE AUTOMAÇÃO (QA-TEF02) - FORNECIMENTO E INSTALAÇÃO | UN | 1 |  |  | 0 | 0 | 0 | 0 | 0 | 0%
2733 |  | 14.14 | 13 |  | 14.14.3 |  |  | QUADRO ELÉTRICO DE AUTOMAÇÃO (QA-TEF03) - FORNECIMENTO E INSTALAÇÃO | UN | 1 |  |  | 0 | 0 | 0 | 0 | 0 | 0%
2734 |  | 14.14 | 14 |  | 14.14.4 |  |  | QUADRO ELÉTRICO DE AUTOMAÇÃO (QA-TEF04 - FORNECIMENTO E INSTALAÇÃO | UN | 1 |  |  | 0 | 0 | 0 | 0 | 0 | 0%
2735 |  | 14.15 |  |  | 14.14.5 |  |  | QUADRO ELÉTRICO DE AUTOMAÇÃO (QA-TEF05) - FORNECIMENTO E INSTALAÇÃO | UN | 1 |  |  | 0 | 0 | 0 | 0 | 0 | 0%
2736 |  | 14.15 | 1 |  | 14.14.6 |  |  | QUADRO ELÉTRICO DE AUTOMAÇÃO (QA-TEF06) - FORNECIMENTO E INSTALAÇÃO | UN | 1 |  |  | 0 | 0 | 0 | 0 | 0 | 0%
2737 |  | 14.15 | 2 |  | 14.14.7 |  |  | QUADRO ELÉTRICO DE AUTOMAÇÃO (QA-TEF07) - FORNECIMENTO E INSTALAÇÃO | UN | 1 |  |  | 0 | 0 | 0 | 0 | 0 | 0%
2738 |  | 14.15 | 3 |  | 14.14.8 |  |  | QUADRO ELÉTRICO DE AUTOMAÇÃO (QA-BAGT-TEF) - FORNECIMENTO E INSTALAÇÃO | UN | 1 |  |  | 0 | 0 | 0 | 0 | 0 | 0%
2739 |  | 14.15 | 4 |  | 14.14.9 |  |  | QUADRO ELÉTRICO DE AUTOMAÇÃO (QA-1PF01) - FORNECIMENTO E INSTALAÇÃO | UN | 1 |  |  | 0 | 0 | 0 | 0 | 0 | 0%
2740 |  | 14.16 |  |  | 14.14.10 |  |  | QUADRO ELÉTRICO DE AUTOMAÇÃO (QA-1PF02) - FORNECIMENTO E INSTALAÇÃO | UN | 1 |  |  | 0 | 0 | 0 | 0 | 0 | 0%
2741 |  | 14.16 | 1 |  | 14.14.11 |  |  | QUADRO ELÉTRICO DE AUTOMAÇÃO (QA-1PF03) - FORNECIMENTO E INSTALAÇÃO | UN | 1 |  |  | 0 | 0 | 0 | 0 | 0 | 0%
2742 |  | 14.16 | 2 |  | 14.14.12 |  |  | QUADRO ELÉTRICO DE AUTOMAÇÃO (QA-1PF04) - FORNECIMENTO E INSTALAÇÃO | UN | 1 |  |  | 0 | 0 | 0 | 0 | 0 | 0%
2743 |  | 14.16 | 3 |  | 14.14.13 |  |  | QUADRO ELÉTRICO DE AUTOMAÇÃO (QA-2PF01/QA-2PF02) - FORNECIMENTO E INSTALAÇÃO | UN | 2 |  |  | 0 | 0 | 0 | 0 | 0 | 0%
2744 |  | 14.16 | 4 |  | 14.14.14 |  |  | QUADRO ELÉTRICO DE AUTOMAÇÃO (QA-TEF11/QA-TEF12) - FORNECIMENTO E INSTALAÇÃO | UN | 2 |  |  | 0 | 0 | 0 | 0 | 0 | 0%
2745 |  | 14.16 | 5 |  | 14.15 |  |  | FANCOIL
2746 |  | 14.17 |  |  | 14.15.1 |  |  | CONDICIONADOR DE AR TIPO FANCOIL VERTICAL - VAZÃO: 13930 M3/H - FORNECIMENTO E INSTALAÇÃO | UN | 4 |  |  | 0 | 0 | 0 | 0 | 0 | 0%
2747 |  | 14.17 | 1 |  | 14.15.2 |  |  | CONDICIONADOR DE AR TIPO FANCOIL VERTICAL - VAZÃO: 11800 M3/H - FORNECIMENTO E INSTALAÇÃO | UN | 17 |  |  | 0 | 0 | 0 | 0 | 0 | 0%
2748 |  | 14.18 |  |  | 14.15.3 |  |  | CONDICIONADOR DE AR TIPO FANCOIL VERTICAL - VAZÃO: 11200 M3/H - FORNECIMENTO E INSTALAÇÃO | UN | 1 |  |  | 0 | 0 | 0 | 0 | 0 | 0%
2749 |  | 14.18 | 1 |  | 14.15.4 |  |  | CONDICIONADOR DE AR TIPO FANCOIL APARENTE (FANCOLETE) - VAZÃO: 1290 M3/H - FORNECIMENTO E INSTALAÇÃO | UN | 2 |  |  | 0 | 0 | 0 | 0 | 0 | 0%
2750 |  | 14.18 | 2 |  | 14.16 |  |  | CAIXAS VENTILADORAS, VENTILADORES E EXAUSTORES
2751 |  | 14.19 |  |  | 14.16.1 |  |  | VENTILADOR CENTRÍFUGO DE SIMPLES ASPIRAÇÃO PARA EXAUSTÃO DOS SANITÁRIOS - VAZÃO: 6200 M3/H - FORNECIMENTO E INSTALAÇÃO | UN | 2 |  |  | 0 | 0 | 0 | 0 | 0 | 0%
2752 |  | 14.19 | 1 |  | 14.16.2 |  |  | VENTILADOR CENTRÍFUGO DE DUPLA ASPIRAÇÃO - VAZÃO: 3500 M3/H - FORNECIMENTO E INSTALAÇÃO | UN | 1 |  |  | 0 | 0 | 0 | 0 | 0 | 0%
2753 |  | 14.20 |  |  | 14.16.3 |  |  | VENTILADOR CENTRÍFUGO DE SIMPLES ASPIRAÇÃO - SIROCCO - VAZÃO: 3000 M3/H - FORNECIMENTO E INSTALAÇÃO | UN | 2 |  |  | 0 | 0 | 0 | 0 | 0 | 0%
2754 |  | 14.20 | 1 |  | 14.16.4 |  |  | VENTILADOR CENTRÍFUGO DE SIMPLES ASPIRAÇÃO - SIROCCO - VAZÃO: 2000 M3/H - FORNECIMENTO E INSTALAÇÃO | UN | 2 |  |  | 0 | 0 | 0 | 0 | 0 | 0%
2755 |  | 14.20 | 2 |  | 14.16.5 |  |  | VENTILADOR CENTRÍFUGO DE SIMPLES ASPIRAÇÃO - SIROCCO - VAZÃO: 1000 M3/H - FORNECIMENTO E INSTALAÇÃO | UN | 2 |  |  | 0 | 0 | 0 | 0 | 0 | 0%
2756 | 52A | 15 |  |  | 14.17 |  |  | SENSOR DE TEMPERATURA
2757 |  | 15 | 1 |  | 14.17.1 |  |  | SENSOR DE TEMPERATURA AMBIENTE SINAL 4 A 20MMA - FORNECIMENTO E INSTALAÇÃO | UN | 24 |  |  | 0 | 0 | 0 | 0 | 0 | 0%
2758 |  | 15 | 2 |  | 14.18 |  |  | PRESSOSTATO DE AR
2759 |  | 15 | 3 |  | 14.18.1 |  |  | PRESSOSTATO DIFERENCIAL DE AR COM REGULAGEM, RANGE 20 A 300PA - FORNECIMENTO E INSTALAÇÃO | UN | 24 |  |  | 0 | 0 | 0 | 0 | 0 | 0%
2760 |  | 15 | 4 |  | 14.18.2 |  |  | PRESSOSTATO DIFERENCIAL PARA ÁGUA COM REGULAGEM, RANGE 2,5 A 10,0PSI - FORNECIMENTO E INSTALAÇÃO | UN | 2 |  |  | 0 | 0 | 0 | 0 | 0 | 0%
2761 |  | 15 | 5 |  | 14.19 |  |  | BOMBA DE ÁGUA GELADA
2762 |  | 15 | 6 |  | 14.19.1 |  |  | BOMBA DE ÁGUA GELADA TERCIÁRIA - 156 M3/H - 28MCA - FORNECIMENTO E INSTALAÇÃO | UN | 2 |  |  | 0 | 0 | 0 | 0 | 0 | 0%
2763 |  | 15 | 7 |  | 14.20 |  |  | ENTREGA TÉCNICA
2764 | 52 | 16 |  |  | 14.20.1 |  |  | COMISSIONAMENTO DO SISTEMA COM ELABORAÇÃO DE T.A.B. - FORNECIMENTO E INSTALAÇÃO | UN | 1 |  |  | 0 | 0 | 0 | 0 | 0 | 0%
2765 |  | 16 | 1 |  | 14.20.2 |  |  | DOCUMENTAÇÃO TÉCNICA COM PROJETOS AS BUILT, MANUAIS DOS EQUIPAMENTOS E MANUAL DE OPERAÇÃO DE TODO O SISTEMA - FORNECIMENTO E INSTALAÇÃO | UN | 1 |  |  | 0 | 0 | 0 | 0 | 0 | 0%
2766 | 53 | 17 |  |  | 15 |  |  | INSTALAÇÕES DE GASES - GLP |  | - | [6 empty] | 0
2767 |  | 17 | 1 |  | 15.1 |  |  | TUBO DE AÇO SEM COSTURA ASTM A120 OU A55 SCH80 D=1 1/2" | M | 2 |  |  | 0 | 0 | 0 | 0 | 0 | 0%
2768 |  | 17 | 2 |  | 15.2 |  |  | TUBO DE AÇO SEM COSTURA ASTM A120 OU A55 SCH80 D=2" | M | 2 |  |  | 0 | 0 | 0 | 0 | 0 | 0%
2769 |  | 17 | 3 |  | 15.3 |  |  | VÁLVULA DE ESFFERA D=2" | UN | 2 |  |  | 0 | 0 | 0 | 0 | 0 | 0%
2770 |  | 17 | 4 |  | 15.4 |  |  | REGULADOR FISHER MODELO 932/261 | UN | 1 |  |  | 0 | 0 | 0 | 0 | 0 | 0%
2771 |  | 17 | 5 |  | 15.5 |  |  | MANÔMETRO | UN | 1 |  |  | 0 | 0 | 0 | 0 | 0 | 0%
2772 |  | 17 | 6 |  | 15.6 |  |  | ENVELOPAMENTO DE TUBULAÇÃO DE GLP ENTERRADA | M | 1 |  |  | 0 | 0 | 0 | 0 | 0 | 0%
2773 |  | 17 | 7 |  | 15.7 |  |  | PIG-TAIL DE BORRACHA | UN | 4 |  |  | 0 | 0 | 0 | 0 | 0 | 0%
2774 |  | 17 | 8 |  | 16 |  |  | INSTALAÇÕES MECÂNICAS - TRANSPORTE VERTICAL |  | - | [6 empty] | 0
2775 | 54 | 18 |  |  | 16.1 |  |  | ELEVADOR (EL1, EL2), SISTEMA: GEN2 LIGHT PLUS, CAPACIDADE: 13 PASSAGEIROS, NÚMERO DE PARADAS: 2, PERCURSO: 4,20M, VELOCIDADE: 1,0M/S. ESPECIFICAÇÕES DE ACABAMENTOS CONFORME MEMORIAL DESCRITIVO - FORNECIMENTO E INSTALAÇÃO | UN | 2 |  |  | 0 | 0 | 0 | 0 | 0 | 0%
2776 |  | 18 | 1 |  | 17 |  |  | LICENÇAS, TAXAS, AS-BULTI, COMISSIONAMENTO, MANUAL DE USO |  | - | [6 empty] | 0
2777 |  | 18 | 2 |  | 17.1 |  |  | TAXA DE HABITE-SE | UN | 1 |  |  | 0 | 0 | 0 | 0 | 0 | 0%
2778 |  | 18 | 3 |  | 17.2 |  |  | LICENÇA DE INSTALAÇÃO | UN | 1 |  |  | 0 | 0 | 0 | 0 | 0 | 0%
2779 |  | 18 | 4 |  | 17.3 |  |  | LICENÇA DE OPERAÇÃO | UN | 1 |  |  | 0 | 0 | 0 | 0 | 0 | 0%
2780 | 55 | 0 |  |  | 17.4 |  |  | ELABORAÇÃO DO MANUAL DE USO, MANUTENÇÃO E OPERAÇÃO DA EDIFICAÇÃO | UN | 1 |  |  | 0 | 0 | 0 | 0 | 0 | 0%
2781 |  | 0 |  |  | 17.5 |  |  | ELABORAÇÃO DE PROJETOS AS BUILT | M2 | 9352.22 |  |  | 0 | 0 | 0 | 0 | 0 | 0%
2782 | 56 | 1 |  |  | 17.6 |  |  | COMISSIONAMENTO DE INSTALAÇÕES HIDRÁULICAS E DE INCÊNDIO, INCLUSO TESTES E EMISSÃO DE RELATÓRIO | UN | 1 |  |  | 0 | 0 | 0 | 0 | 0 | 0%
2783 |  | 1.1 |  |  | 17.7 |  |  | SERVIÇOS DE COMISSIONAMENTO, TESTES E TREINAMENTO PESSOAL PARA UTILIZAÇÃO DE SUBESTAÇÃO ABAIXADORA DE TENSÃO. | UN | 1 |  |  | 0 | 0 | 0 | 0 | 0 | 0%
2784 |  | 1.1 | 1 |  | 17.8 |  |  | TESTE DE ACEITAÇÃO POR QUADRO ELÉTRICO | UN | 12 |  |  | 0 | 0 | 0 | 0 | 0 | 0%
2785 |  | 1.1 | 2 |  | 18 |  |  | LIMPEZA FINAL DE OBRA E DESMONTAGEM CANTEIRO |  | - | [6 empty] | 0
2786 |  | 1.1 | 3 |  | 18.1 |  |  | LIMPEZA FINAL DA OBRA | M2 | 9352.22 |  |  | 0 | 0 | 0 | 0 | 0 | 0%
2787 |  | 1.1 | 4 |  | 18.2 |  |  | CARGA, MANOBRA E DESCARGA DE SOLOS E MATERIAIS GRANULARES EM CAMINHÃO BASCULANTE 14 M³ - CARGA COM PÁ CARREGADEIRA (CAÇAMBA DE 1,7 A 2,8 M³ / 128 HP) E DESCARGA LIVRE (UNIDADE: M3). AF_07/2020 | M3 | 561.13 |  |  | 0 | 0 | 0 | 0 | 0 | 0%
2788 | 57 | 2 |  |  | 18.3 |  |  | TRANSPORTE COM CAMINHÃO BASCULANTE DE 14 M³, EM VIA URBANA PAVIMENTADA, DMT ATÉ 30 KM (UNIDADE: M3XKM). AF_07/2020 | M3XKM | 3030.1 |  |  | 0 | 0 | 0 | 0 | 0 | 0%
2789 |  | 2.1 |  |  | 18.4 |  |  | TAXA DE DESTINAÇÃO DE ENTULHO NO CENTRO DE TRIAGEM | M3 | 561.13 |  |  | 0 | 0 | 0 | 0 | 0 | 0%
2790 |  | 2.1 | 1 |  |  |  |  | TOTAL RESTAURANTE |  | - | [6 empty] | 0
2791 |  | 2.1 | 2 |  |  |  |  | CENTRAL DE UTILIDADES
2792 |  | 2.2 |  |  | 1 |  |  | ESTRUTURA |  | - | [6 empty] | 0
2793 |  | 2.2 | 1 |  | 1.1 |  |  | RECUPERAÇÃO ESTRUTURAL
2794 |  | 2.2 | 2 |  | 1.1.1 |  |  | LIMPEZA DE SUPERFÍCIE COM JATO DE ALTA PRESSÃO. AF_04/2019 | M2 | 3881.31 |  |  | 0 | 0 | 0 | 0 | 0 | 0%
2795 |  | 2.3 |  |  | 1.1.2 |  |  | LIXAMENTO DE ARMADURA COM ESCOVA ELÉTRICA CIRCULAR | M | 194.0655 |  |  | 0 | 0 | 0 | 0 | 0 | 0%
2796 |  | 2.3 | 1 |  | 1.1.3 |  |  | TRATAMENTO DE FISSURAS EM CONCRETO ARMADO, COM APLICAÇÃO DE ADESIVO ESTRUTURAL, INCLUSIVE PREPARO DO LOCAL | M | 38 |  |  | 0 | 0 | 0 | 0 | 0 | 0%
2797 |  | 2.3 | 2 |  | 1.1.4 |  |  | FORNECIMENTO E APLICAÇÃO DE GROUT | M3 | 1.9407 |  |  | 0 | 0 | 0 | 0 | 0 | 0%
2798 |  | 2.3 | 3 |  | 2 |  |  | PAREDES E PAINÉIS |  | - | [6 empty] | 0
2799 |  | 2.4 |  |  | 2.1 |  |  | ALVENARIA BLOCOS CERÂMICOS |  | -
2800 |  | 2.4 | 1 |  | 2.1.1 |  |  | ALVENARIA DE VEDAÇÃO DE BLOCOS CERÂMICOS FURADOS NA HORIZONTAL DE 9X19X19 CM (ESPESSURA 9 CM) E ARGAMASSA DE ASSENTAMENTO COM PREPARO EM BETONEIRA. AF_12/2021 | M2 | 771.34 |  |  | 0 | 0 | 0 | 0 | 0 | 0%
2801 | 58 | 3 |  |  | 2.1.2 |  |  | ALVENARIA DE VEDAÇÃO DE BLOCOS CERÂMICOS FURADOS NA VERTICAL DE 19X19X39 CM (ESPESSURA 19 CM) E ARGAMASSA DE ASSENTAMENTO COM PREPARO EM BETONEIRA. AF_12/2021 | M2 | 52.48 |  |  | 0 | 0 | 0 | 0 | 0 | 0%
2802 |  | 3.1 |  |  | 2.2 |  |  | ENCUNHAMENTO |  | -
2803 |  | 3.1 | 1 |  | 2.2.1 |  |  | ENCUNHAMENTO DE ALVENARIA DE VEDAÇÃO COM ARGAMASSA, INCLUSIVE ADITIVO EXPANSOR PARA ENCUNHAMENTO | M | 120.76 |  |  | 0 | 0 | 0 | 0 | 0 | 0%
2804 |  | 3.1 | 2 |  | 2.2.2 |  |  | ENCUNHAMENTO DE ALVENARIA DE VEDAÇÃO COM CUNHA DE CONCRETO PRE FABRICADA | M | 21.24 |  |  | 0 | 0 | 0 | 0 | 0 | 0%
2805 |  | 3.1 | 3 |  | 2.3 |  |  | VERGAS E CONTRA-VERGAS |  | -
2806 |  | 3.1 | 4 |  | 2.3.1 |  |  | VERGA PRÉ-MOLDADA COM ATÉ 1,5 M DE VÃO, ESPESSURA DE *15* CM. AF_03/2024 | M | 14 |  |  | 0 | 0 | 0 | 0 | 0 | 0%
2807 |  | 3.1 | 5 |  | 2.3.2 |  |  | CONTRAVERGA PRÉ-MOLDADA, ESPESSURA DE *15* CM. AF_03/2024 | M | 4.35 |  |  | 0 | 0 | 0 | 0 | 0 | 0%
2808 |  | 3.2 |  |  | 2.3.3 |  |  | VERGA MOLDADA IN LOCO EM CONCRETO, ESPESSURA DE *15* CM. AF_03/2024 | M | 13.45 |  |  | 0 | 0 | 0 | 0 | 0 | 0%
2809 |  | 3.2 | 1 |  | 2.4 |  |  | COBOGÓ |  | -
2810 |  | 3.2 | 2 |  | 2.4.1 |  |  | COBOGÓ DE CONCRETO 39X39X10CM, 9 FUROS, TIPO RETO, ASSENTADOS COM ARGAMASSA DE CIMENTO E AREIA NO TRAÇO 1:3, ESPESSURA DAS JUNTAS 15 MM | M2 | 279.1 |  |  | 0 | 0 | 0 | 0 | 0 | 0%
2811 |  | 3.2 | 3 |  | 3 |  |  | IMPERMEABILIZAÇÃO E PROTEÇÃO DIVERSA |  | - | [6 empty] | 0
2812 |  | 3.3 |  |  | 3.1 |  |  | LAJE DE PISO EM CONCRETO DOS SANITÁRIOS, COPAS, E SALAS DE AR CONDICIONADO |  | -
2813 |  | 3.3 | 1 |  | 3.1.1 |  |  | IMPERMEABILIZAÇÃO DE SUPERFÍCIE COM ARGAMASSA POLIMÉRICA / MEMBRANA ACRÍLICA, 3 DEMÃOS. AF_09/2023 | M2 | 15.43 |  |  | 0 | 0 | 0 | 0 | 0 | 0%
2814 |  | 3.4 |  |  | 3.1.2 |  |  | IMPERMEABILIZAÇÃO DE SUPERFÍCIE COM EMULSÃO ASFÁLTICA, 2 DEMÃOS. AF_09/2023 | M2 | 15.43 |  |  | 0 | 0 | 0 | 0 | 0 | 0%
2815 |  | 3.4 | 1 |  | 3.1.3 |  |  | TRATAMENTO DE RALO OU PONTO EMERGENTE COM ARGAMASSA POLIMÉRICA / MEMBRANA ACRÍLICA REFORÇADO COM TELA DE POLIÉSTER (MAV). AF_09/2023 | UN | 1 |  |  | 0 | 0 | 0 | 0 | 0 | 0%
2816 |  | 3.4 | 2 |  | 3.1.4 |  |  | TRATAMENTO DE RODAPÉ COM TELA DE POLIÉSTER. AF_09/2023 | M | 5.35 |  |  | 0 | 0 | 0 | 0 | 0 | 0%
2817 |  | 3.5 |  |  | 3.1.5 |  |  | PROTEÇÃO MECÂNICA DE SUPERFICIE HORIZONTAL COM ARGAMASSA DE CIMENTO E AREIA, TRAÇO 1:4, E=3CM, PREPARO MECÂNICO COM BETONEIRA 600 L. | M2 | 2.35 |  |  | 0 | 0 | 0 | 0 | 0 | 0%
2818 |  | 3.5 | 1 |  | 3.2 |  |  | COMPARTIMENTOS DO SUBSOLO (CONTRA A UMIDADE) |  | -
2819 |  | 3.5 | 2 |  | 3.2.1 |  |  | IMPERMEABILIZAÇÃO DE SUPERFÍCIE COM ARGAMASSA POLIMÉRICA / MEMBRANA ACRÍLICA, 2 DEMÃOS. | M2 | 5480.13 |  |  | 0 | 0 | 0 | 0 | 0 | 0%
2820 |  | 3.5 | 3 |  | 3.2.2 |  |  | PROTEÇÃO MECÂNICA DE SUPERFICIE HORIZONTAL COM ARGAMASSA DE CIMENTO E AREIA, TRAÇO 1:4, E=2CM, PREPARO MECÂNICO COM BETONEIRA 600 L. | M2 | 3063.63 |  |  | 0 | 0 | 0 | 0 | 0 | 0%
2821 |  | 3.6 |  |  | 3.2.3 |  |  | PROTEÇÃO MECÂNICA DE SUPERFÍCIE VERTICAL COM ARGAMASSA DE CIMENTO E AREIA, TRAÇO 1:5, E=2CM, PREPARO MECÂNICO COM BETONEIRA 600 L. | M2 | 1135.92 |  |  | 0 | 0 | 0 | 0 | 0 | 0%
2822 |  | 3.6 | 1 |  | 3.3 |  |  | JUNTAS DE DILATAÇÃO DE PAREDES ENTERRADAS |  | -
2823 |  | 3.6 | 2 |  | 3.3.1 |  |  | TRATAMENTO DE JUNTA DE DILATAÇÃO COM MANTA ASFÁLTICA ADERIDA COM MAÇARICO, LARGURA 50CM. | M2 | 39.6 |  |  | 0 | 0 | 0 | 0 | 0 | 0%
2824 |  | 3.6 | 3 |  | 3.4 |  |  | LAJE DE COBERTURA DOS PRÉDIOS |  | -
2825 | 59 | 4 |  |  | 3.4.1 |  |  | IMPERMEABILIZAÇÃO DE SUPERFÍCIE COM MANTA ASFÁLTICA, UMA CAMADA, INCLUSIVE APLICAÇÃO DE PRIMER ASFÁLTICO, E=4MM. AF_09/2023 | M2 | 86.33 |  |  | 0 | 0 | 0 | 0 | 0 | 0%
2826 |  | 4.1 |  |  | 3.4.2 |  |  | PROTEÇÃO MECÂNICA DE SUPERFICIE HORIZONTAL COM ARGAMASSA DE CIMENTO E AREIA, TRAÇO 1:5, E=3CM, PREPARO MECÂNICO COM BETONEIRA 600 L | M2 | 86.33 |  |  | 0 | 0 | 0 | 0 | 0 | 0%
2827 |  | 4.1 | 1 |  | 3.5 |  |  | RESERVATÓRIOS DE ÁGUA |  | -
2828 |  | 4.2 |  |  | 3.5.1 |  |  | IMPERMEABILIZAÇÃO DE SUPERFÍCIE COM ARGAMASSA POLIMÉRICA / MEMBRANA ACRÍLICA, 2 DEMÃOS. | M2 | 5480.13 |  |  | 0 | 0 | 0 | 0 | 0 | 0%
2829 |  | 4.2 | 1 |  | 3.5.2 |  |  | IMPERMEABILIZAÇÃO DE SUPERFÍCIE COM ARGAMASSA POLIMÉRICA / MEMBRANA ACRÍLICA, 4 DEMÃOS, REFORÇADA COM VÉU DE POLIÉSTER (MAV). AF_09/2023 | M2 | 3940.8 |  |  | 0 | 0 | 0 | 0 | 0 | 0%
2830 |  | 4.2 | 2 |  | 3.5.3 |  |  | PROTEÇÃO MECÂNICA DE SUPERFICIE HORIZONTAL COM ARGAMASSA DE CIMENTO E AREIA, TRAÇO 1:5, E=3CM, PREPARO MECÂNICO COM BETONEIRA 600 L | M2 | 1366.91 |  |  | 0 | 0 | 0 | 0 | 0 | 0%
2831 |  | 4.2 | 3 |  | 3.6 |  |  | LAJE DE COBERTURA ENTERRADA |  | -
2832 |  | 4.2 | 4 |  | 3.6.1 |  |  | IMPERMEABILIZAÇÃO COM ASFALTO ELASTOMÉRICO C/ARMAÇÃO DE VÉU DE FIBRA DE VIDRO, INCLUSIVE PRIMER | M2 | 3403.7 |  |  | 0 | 0 | 0 | 0 | 0 | 0%
2833 |  | 4.3 |  |  | 3.6.2 |  |  | IMPERMEABILIZAÇÃO COM MANTA ASFÁLTICA TIPO III, ANTI RAIZ, ESPESSURA DE 4MM | M2 | 3403.7 |  |  | 0 | 0 | 0 | 0 | 0 | 0%
2834 |  | 4.3 | 1 |  | 3.6.3 |  |  | PROTEÇÃO MECÂNICA DE SUPERFÍCIE HORIZONTAL COM ARGAMASSA DE CIMENTO E AREIA, TRAÇO 1:5, E=2CM, PREPARO MECÂNICO COM BETONEIRA 600 L, COLOCAÇÃO DE TELA DE ARAME GALVANIZADA | M2 | 3403.7 |  |  | 0 | 0 | 0 | 0 | 0 | 0%
2835 |  | 4.3 | 2 |  | 4 |  |  | ESQUADRIAS, FERRAGENS E VIDROS |  | - | [6 empty] | 0
2836 |  | 4.3 | 3 |  | 4.1 |  |  | JANELA METÁLICA
2837 |  | 4.4 |  |  | 4.1.1 |  |  | JANELA FIXA COMPOSTA POR GRADIL MODELO LEVE E M MALHA 25X50MM, EM AÇO GALVANIZADO A FOGO COM SUPERFÍCIE LISA, COM MOLDURA EM BARRA CHATA. FORNECIMENTO E INSTALAÇÃO | M2 | 3.86 |  |  | 0 | 0 | 0 | 0 | 0 | 0%
2838 |  | 4.4 | 1 |  | 4.2 |  |  | PORTA METÁLICA
2839 |  | 4.5 |  |  | 4.2.1 |  |  | PORTA METÁLICA DE GIRO, 100X210CM, 01 FOLHA, EM CHAPA DE AÇO GALVANIZADA COM PINTURA BRANCA, PA1- FORNECIMENTO E INSTALAÇÃO | UN | 2 |  |  | 0 | 0 | 0 | 0 | 0 | 0%
2840 |  | 4.5 | 1 |  | 4.2.2 |  |  | PORTA METÁLICA DE GIRO, 310X400CM, 02 FOLHAS, EM CHAPA DE AÇO GALVANIZADA COM PINTURA BRANCA, PA2 - FORNECIMENTO E INSTALAÇÃO | UN | 1 |  |  | 0 | 0 | 0 | 0 | 0 | 0%
2841 |  | 4.5 | 2 |  | 4.2.3 |  |  | PORTA METÁLICA DE GIRO, 210X280CM, 02 FOLHAS, EM CHAPA DE AÇO GALVANIZADA COM PINTURA BRANCA, PA3 - FORNECIMENTO E INSTALAÇÃO | UN | 2 |  |  | 0 | 0 | 0 | 0 | 0 | 0%
2842 | 60 | 5 |  |  | 4.2.4 |  |  | PORTA METÁLICA DE GIRO, 100X280CM, 01 FOLHA, EM CHAPA DE AÇO GALVANIZADA COM PINTURA BRANCA, PA4- FORNECIMENTO E INSTALAÇÃO | UN | 2 |  |  | 0 | 0 | 0 | 0 | 0 | 0%
2843 |  | 5.1 |  |  | 4.3 |  |  | PORTÃO E TELAS METÁLICAS
2844 |  | 5.1 | 1 |  | 4.3.1 |  |  | TELA METÁLICA FIXA, COMPOSTOS POR PAINÉIS DE ARAMES REDONDOS HORIZONTAIS E VERTICAIS EM AÇO CARBONO SAE-1010/20, 4.8MM DE DIÂMETRO, SOLDADOS, MALHA 50X200MM, MONTANTE VERTICAL 60X40MM CHUMBADO NO PISO, COM PINTURA POLIÉSTER A PÓ COR GRAFITE | M2 | 330.59 |  |  | 0 | 0 | 0 | 0 | 0 | 0%
2845 |  | 5.1 | 2 |  | 4.3.2 |  |  | PORTÃO EM TELA METÁLICA DE GIRO, 02 FOLHAS, COMPOSTO POR PAINEL DE ARAME REDONDO HORIZONTAL E VERTICAL EM AÇO CARBONO SAE-1010/20, 4.8MM DE DIÂMETRO, SOLDADOS, MALHA 50X200MM, MONTANTE VERTICAL 60X40MM CHUMBADO NO PISO, COM PINTURA POLIÉSTER A PÓ COR GRAFITE | M2 | 21.6 |  |  | 0 | 0 | 0 | 0 | 0 | 0%
2846 |  | 5.1 | 3 |  | 4.3.3 |  |  | PORTÃO EM TELA METÁLICA DE GIRO, 01 FOLHA, COMPOSTO POR PAINEL DE ARAME REDONDO HORIZONTAL E VERTICAL EM AÇO CARBONO SAE-1010/20, 4.8MM DE DIÂMETRO, SOLDADOS, MALHA 50X200MM, MONTANTE VERTICAL 60X40MM CHUMBADO NO PISO, COM PINTURA POLIÉSTER A PÓ COR GRAFITE | M2 | 25.65 |  |  | 0 | 0 | 0 | 0 | 0 | 0%
2847 |  | 5.1 | 4 |  | 4.4 |  |  | PORTAS MADEIRA
2848 |  | 5.1 | 5 |  | 4.4.1 |  |  | PORTA DE MADEIRA DE GIRO, 01 FOLHA, EM ACABAMENTO MELAMÍNICO BRANCO, FOLHA LEVE OU MÉDIA, SEM BANDEIRA FIXA, EXCLUSIVE FECHADURA, FIXAÇÃO COM PREENCHIMENTO PARCIAL DE ESPUMA EXPANSIVA - FORNECIMENTO E INSTALAÇÃO. | M2 | 9.66 |  |  | 0 | 0 | 0 | 0 | 0 | 0%
2849 |  | 5.2 |  |  | 4.5 |  |  | FERRAGENS
2850 |  | 5.2 | 1 |  | 4.5.1 |  |  | FECHADURA DE EMBUTIR PARA PORTA DE MADEIRA, REF. 515, LINHA CLASSIC, EXTERNO, INTERNO OU BANHEIRO, COMPOSTO DE MAÇANETA 515-L, ROSETA 303-L E FECHADURA ST2-55, INCLUSO EXECUÇÃO DE FURO - FORNECIMENTO E INSTALAÇÃO | UN | 9 |  |  | 0 | 0 | 0 | 0 | 0 | 0%
2851 |  | 5.2 | 2 |  | 4.5.2 |  |  | FECHADURA DE EMBUTIR PARA PORTA DE MADEIRA 02 FOLHAS, REF. 515, LINHA CLASSIC, EXTERNO, INTERNO OU BANHEIRO, COMPOSTO DE MAÇANETA 515-L, ROSETA 303-L, FECHADURA ST2-55 E DOIS FECHOS DE LATÃO REF. 400, DE 20 CM X ¾". INCLUSO EXECUÇÃO DE FURO - FORNECIMENTO E INSTALAÇÃO | UN | 3 |  |  | 0 | 0 | 0 | 0 | 0 | 0%
2852 |  | 5.2 | 3 |  | 5 |  |  | REVESTIMENTOS E TRATAMENTO SUPERFICIAIS - PISO / PAREDE / TETO |  | - | [6 empty] | 0
2853 |  | 5.2 | 4 |  | 5.1 |  |  | PAREDE |  | -
2854 |  | 5.2 | 5 |  | 5.1.1 |  |  | CHAPISCO APLICADO EM ALVENARIAS E ESTRUTURAS DE CONCRETO INTERNAS, COM COLHER DE PEDREIRO. ARGAMASSA TRAÇO 1:3 COM PREPARO EM BETONEIRA 400L. AF_10/2022 | M2 | 2593.94 |  |  | 0 | 0 | 0 | 0 | 0 | 0%
2855 |  | 5.3 |  |  | 5.1.2 |  |  | MASSA ÚNICA, EM ARGAMASSA TRAÇO 1:2:8, PREPARO MECÂNICO, APLICADA MANUALMENTE EM PAREDES INTERNAS DE AMBIENTES COM ÁREA MAIOR QUE 10M², E = 17,5MM, COM TALISCAS. AF_03/2024 | M2 | 680.77 |  |  | 0 | 0 | 0 | 0 | 0 | 0%
2856 |  | 5.3 | 1 |  | 5.1.3 |  |  | MASSA ÚNICA, EM ARGAMASSA TRAÇO 1:2:8, PREPARO MECÂNICO, APLICADA MANUALMENTE EM PAREDES INTERNAS DE AMBIENTES COM ÁREA ENTRE 5M² E 10M², E = 17,5MM, COM TALISCAS. AF_03/2024 | M2 | 1864.61 |  |  | 0 | 0 | 0 | 0 | 0 | 0%
2857 |  | 5.3 | 2 |  | 5.1.4 |  |  | EMBOÇO, EM ARGAMASSA TRAÇO 1:2:8, PREPARO MECÂNICO, APLICADO MANUALMENTE EM PAREDES INTERNAS, PARA AMBIENTES COM ÁREA MENOR QUE 5M², E = 10MM, COM TALISCAS. AF_03/2024 | M2 | 13.08 |  |  | 0 | 0 | 0 | 0 | 0 | 0%
2858 |  | 5.4 |  |  | 5.1.5 |  |  | REVESTIMENTO CERÂMICO TIPO BRANCO 15,5X15,5CM, ACETINADO, RETIFICADO, PEI4, PARA PAREDES INTERNAS, LINHA ATHOS BULCÃO DA PORTOBELLO OU SIMILAR | M2 | 48.56 |  |  | 0 | 0 | 0 | 0 | 0 | 0%
2859 |  | 5.4 | 1 |  | 5.2 |  |  | PISO INTERNO / EXTERNO |  | -
2860 |  | 5.5 |  |  | 5.2.1 |  |  | REGULARIZAÇÃO DE PISO EM ARGAMASSA TRAÇO 1:3 (CIMENTO E AREIA), PREPARO MECÂNICO COM BETONEIRA 600 L, APLICADO EM ÁREAS SECAS SOBRE LAJE, ADERIDO, ACABAMENTO NÃO REFORÇADO, ESPESSURA 2CM. | M2 | 3047.93 |  |  | 0 | 0 | 0 | 0 | 0 | 0%
2861 |  | 5.5 | 1 |  | 5.2.2 |  |  | PISO EM ARGAMASSA DE ALTA RESITÊNCIA COR CINZA, DO TIPO P500E 70.002 DA POLIPISO OU SIMILAR, INCLUSO EXECUÇÃO TOTAL ATÉ O ACABAMENTO FINAL, NÃO INCLUI CONTRAPISO | M2 | 3019.68 |  |  | 0 | 0 | 0 | 0 | 0 | 0%
2862 |  | 5.5 | 2 |  | 5.2.3 |  |  | PISO EM ARGAMASSA DE ALTA RESITÊNCIA ANTIDERRAPANTE PRÉ-MOLDADA EM PLACAS ESP=3CM, COR CINZA, DO TIPO P500E 70.002 DA POLIPISO OU SIMILAR, INCLUSO EXECUÇÃO TOTAL ATÉ O ACABAMENTO FINAL, NÃO INCLUI CONTRAPISO | M2 | 18.05 |  |  | 0 | 0 | 0 | 0 | 0 | 0%
2863 |  | 5.5 | 3 |  | 5.2.4 |  |  | PISO ELEVADO DE CONCRETO, PLACAS 60X60CM, EM SISTEMA DE APOIO, ALTURA 15CM, COM PISO EM CHAPA DE LAMINADO CUMARÚ DA LINHA NATURE DA DURAFLOOR OU SIMILAR - FORNECIMENTO E INSTALAÇÃO | M2 | 28.25 |  |  | 0 | 0 | 0 | 0 | 0 | 0%
2864 |  | 5.5 | 4 |  | 5.2.5 |  |  | PISO EM PLACA DE CONCRETO PERMEÁVEL DRENANTE, COR NATURAL - ESPESSURA DE 6 CM | M2 | 278.97 |  |  | 0 | 0 | 0 | 0 | 0 | 0%
2865 |  | 5.6 |  |  | 5.3 |  |  | RODAPÉ |  | -
2866 |  | 5.6 | 1 |  | 5.3.1 |  |  | RODAPÉ BOLEADO EM ARGAMASSA DE ALTA RESISTÊNCIA, COR CINZA, ALTURA=8,5CM, INCLUSIVE 3 POLIMENTOS, SENDO OS CANTOS SALIENTES BOLEADOS, E OS REENTRANTES E JUNTO AO PISO EM MEIA CANA | M | 408.32 |  |  | 0 | 0 | 0 | 0 | 0 | 0%
2867 |  | 5.7 |  |  | 5.3.2 |  |  | RODAPÉ EM MADEIRA CUMARÚ, ALTURA 7CM, FIXADO COM COLA | M | 6 |  |  | 0 | 0 | 0 | 0 | 0 | 0%
2868 |  | 5.7 | 1 |  | 5.4 |  |  | SOLEIRA |  | -
2869 | 61 | 6 |  |  | 5.4.1 |  |  | SOLEIRA PRÉ-MOLDADA EM ARGAMASSA DE ALTA RESISTÊNCIA, LARGURA ATÉ 30CM APLICADO MÉDIA | M | 8.7 |  |  | 0 | 0 | 0 | 0 | 0 | 0%
2870 |  | 6.1 |  |  | 5.5 |  |  | PISO EXTERNO (COBERTURA LAJE ENTERRADA) |  | -
2871 |  | 6.1 | 1 |  | 5.5.1 |  |  | CONTRAPISO EM ARGAMASSA TRAÇO 1:4 (CIMENTO E AREIA), PREPARO MECÂNICO COM BETONEIRA 400 L, APLICADO EM ÁREAS MOLHADAS SOBRE LAJE, ADERIDO, ACABAMENTO NÃO REFORÇADO, ESPESSURA 2CM. AF_07/2021 | M2 | 3403.7 |  |  | 0 | 0 | 0 | 0 | 0 | 0%
2872 |  | 6.1 | 2 |  | 5.5.2 |  |  | APLICAÇÃO DE MANTA GEOTÊXTIL NAS JUNTAS RÍGIDAS DE ADUELAS PRÉ-MOLDADAS DE CONCRETO ARMADO. AF_01/2023 | M2 | 3403.7 |  |  | 0 | 0 | 0 | 0 | 0 | 0%
2873 |  | 6.1 | 3 |  | 5.5.3 |  |  | ENCHIMENTO DE BRITA PARA DRENO, LANÇAMENTO MECANIZADO. AF_07/2021 | M3 | 340.37 |  |  | 0 | 0 | 0 | 0 | 0 | 0%
2874 |  | 6.1 | 4 |  | 5.5.4 |  |  | FORNECIMENTO E ESPALHAMENTO DE TERRA VEGETAL PREPARADA | M3 | 816.89 |  |  | 0 | 0 | 0 | 0 | 0 | 0%
2875 |  | 6.2 |  |  | 5.6 |  |  | TETO |  | -
2876 |  | 6.2 | 1 |  | 5.6.1 |  |  | FORRO ESTRUTURADO COM PLACAS DE GESSO ACARTONADO NATURAL (ST), ACABAMENTO LISO, TIPO D112 UNIDIRECIONAL, E=12,5MM, CHAPA 1200X2400MM, INCLUSIVE ESTRUTURA DE FIXAÇÃO | M2 | 66.75 |  |  | 0 | 0 | 0 | 0 | 0 | 0%
2877 |  | 6.2 | 2 |  | 5.7 |  |  | CONTORNO TETO |  | -
2878 |  | 6.2 | 3 |  | 5.7.1 |  |  | JUNTA TIPO TABICA PARA FORRO DE GESSO | M | 61.57 |  |  | 0 | 0 | 0 | 0 | 0 | 0%
2879 |  | 6.2 | 4 |  | 6 |  |  | PINTURA |  | - | [6 empty] | 0
2880 |  | 6.2 | 5 |  | 6.1 |  |  | TETO |  | -
2881 | 62 | 7 |  |  | 6.1.1 |  |  | FUNDO SELADOR ACRÍLICO, APLICAÇÃO MANUAL EM TETO, UMA DEMÃO. AF_04/2023 | M2 | 114.53 |  |  | 0 | 0 | 0 | 0 | 0 | 0%
2882 |  | 7.1 |  |  | 6.1.2 |  |  | EMASSAMENTO COM MASSA LÁTEX, APLICAÇÃO EM TETO, DUAS DEMÃOS, LIXAMENTO MANUAL. AF_04/2023 | M2 | 181.28 |  |  | 0 | 0 | 0 | 0 | 0 | 0%
2883 |  | 7.1.1 |  |  | 6.1.3 |  |  | PINTURA LÁTEX ACRÍLICA PREMIUM, APLICAÇÃO MANUAL EM TETO, DUAS DEMÃOS. AF_04/2023 | M2 | 95.23 |  |  | 0 | 0 | 0 | 0 | 0 | 0%
2884 |  | 7.1.1 | 1 |  | 6.1.4 |  |  | PINTURA LÁTEX PVA PREMIUM, ACABAMENTO FOSCO, APLICAÇÃO MANUAL EM TETO, DUAS DEMÃOS. | M2 | 86.05 |  |  | 0 | 0 | 0 | 0 | 0 | 0%
2885 |  | 7.1.1 | 2 |  | 6.2 |  |  | PAREDE |  | -
2886 |  | 7.1.1 | 3 |  | 6.2.1 |  |  | FUNDO SELADOR ACRÍLICO, APLICAÇÃO MANUAL EM PAREDE, UMA DEMÃO. AF_04/2023 | M2 | 119.77 |  |  | 0 | 0 | 0 | 0 | 0 | 0%
2887 |  | 7.1.1 | 4 |  | 6.2.2 |  |  | EMASSAMENTO COM MASSA LÁTEX, APLICAÇÃO EM PAREDE, DUAS DEMÃOS, LIXAMENTO MANUAL. AF_04/2023 | M2 | 2665.15 |  |  | 0 | 0 | 0 | 0 | 0 | 0%
2888 |  | 7.1.1 | 5 |  | 6.2.3 |  |  | PINTURA LÁTEX ACRÍLICA PREMIUM, APLICAÇÃO MANUAL EM PAREDES, DUAS DEMÃOS. AF_04/2023 | M2 | 680.77 |  |  | 0 | 0 | 0 | 0 | 0 | 0%
2889 |  | 7.1.1 | 6 |  | 6.2.4 |  |  | PINTURA LÁTEX PVA PREMIUM, ACABAMENTO FOSCO, APLICAÇÃO MANUAL EM PAREDES, DUAS DEMÃOS. | M2 | 1984.38 |  |  | 0 | 0 | 0 | 0 | 0 | 0%
2890 |  | 7.1.2 |  |  | 6.2.5 |  |  | PINTURA IMPERMEABILIZANTE SOBRE SUPERFÍCIE DE CONCRETO EM RESINA ACRÍLICA COM BASE SOLVENTE DA SUVINIL OU SIMILAR, DE ALTA RESISTÊNCIA ÀS INTEMPÉRIES, DUAS DEMÃOS | M2 | 619.36 |  |  | 0 | 0 | 0 | 0 | 0 | 0%
2891 |  | 7.1.2 | 1 |  | 7 |  |  | ITENS DIVERSOS (BANCADAS, METAIS, LOUÇAS, ETC) |  | - | [6 empty] | 0
2892 |  | 7.1.2 | 2 |  | 7.1 |  |  | EQUIPAMENTOS DOS SANITÁRIOS E SERVIÇOS |  | -
2893 |  | 7.1.2 | 3 |  | 7.1.1 |  |  | LOUÇAS E METAIS
2894 |  | 7.1.2 | 4 |  | 7.1.1.1 |  |  | BACIA SANITÁRIA CONVENCIONAL, LINHA VOGUE PLUS CONFORTO SEM ABERTURA FRONTAL, REF.: P.510.17 DECA OU SIMILAR, INCLUSIVE MANGUEIRA FLEXÍVEL DE ALIMENTAÇÃO DE ÁGUA, ASSENTO E TAMPA NA COR BRANCA E CONJUNTO DE LIGAÇÃO PARA BACIA SANITÁRIA AJUSTÁVEL - FORNECIMENTO E INSTALAÇÃO | UN | 1 |  |  | 0 | 0 | 0 | 0 | 0 | 0%
2895 |  | 7.1.2 | 5 |  | 7.1.1.2 |  |  | VÁLVULA DE DESCARGA METÁLICA 1.1/2"/1.1/4" CROMADA, REF. HYDRA CLEAN 2590 DECA OU EQUIVALENTE TÉCNICO | UN | 1 |  |  | 0 | 0 | 0 | 0 | 0 | 0%
2896 |  | 7.2 |  |  | 7.1.1.3 |  |  | LAVATÓRIO COM COLUNA SUSPENSA 54X46CM, LINHA VOGUE PLUS, CÓD.: L.51.17 E CS.1.17, DA DECA OU SIMILAR, INCLUSO VÁLVULA DE ESCOAMENTO EM METAL CROMADO PARA LAVATÓRIO REF. 1602-C DA DECA OU SIMILAR | UN | 1 |  |  | 0 | 0 | 0 | 0 | 0 | 0%
2897 |  | 7.2.1 |  |  | 7.1.1.4 |  |  | TORNEIRA METÁLICA CROMADA DE MESA, BICA BAIXA, COM FECHAMENTO AUTOMÁTICO, TIPO PRESSMATIC 1/2", REFERÊNCIA 1170C DECA OU EQUIVALENTE TÉCNICO | UN | 1 |  |  | 0 | 0 | 0 | 0 | 0 | 0%
2898 |  | 7.2.1 | 1 |  | 7.1.1.5 |  |  | LIGAÇÃO FLEXÍVEL CROMADA, 1/2 X 40CM, REF. 4606C DA DECA OU SIMILAR - FORNECIMENTO E INSTALAÇÃO. | UN | 1 |  |  | 0 | 0 | 0 | 0 | 0 | 0%
2899 |  | 7.2.2 |  |  | 7.1.1.6 |  |  | SIFÃO DO TIPO GARRAFA EM METAL CROMADO 1 X 1.1/2" - FORNECIMENTO E INSTALAÇÃO. AF_01/2020 | UN | 1 |  |  | 0 | 0 | 0 | 0 | 0 | 0%
2900 |  | 7.2.2 | 1 |  | 7.1.2 |  |  | ACESSÓRIOS
2901 |  | 7.2.3 |  |  | 7.1.2.1 |  |  | DISPENSER SABONETE EM ESPUMA MODELO AUTOMÁTICO, 1000ML, CÓD.: 1451, DA KIMBERLY-CLARK OU SIMILAR. | UN | 1 |  |  | 0 | 0 | 0 | 0 | 0 | 0%
2902 |  | 7.2.3 | 1 |  | 7.1.2.2 |  |  | CABIDE TIPO GANCHO CROMADO, LINHA SLIM, REF. 2060 DECA OU SIMILAR | UN | 1 |  |  | 0 | 0 | 0 | 0 | 0 | 0%
2903 | 63 | 8 |  |  | 7.1.2.3 |  |  | DISPENSER PAPEL TOALHA INTERFOLHADO MOD, CÓD.: 1446, DA KIMBERLY-CLARK OU SIMILAR. | UN | 1 |  |  | 0 | 0 | 0 | 0 | 0 | 0%
2904 |  | 8.1 |  |  | 7.1.2.4 |  |  | ESPELHO CRISTAL E INCOLOR, E=4MM, 50X80CM COM CANTOS ARREDONDADOS COLADO SOBRE CHAPA DE MDF E=10MM. | UN | 1 |  |  | 0 | 0 | 0 | 0 | 0 | 0%
2905 |  | 8.1 | 1 |  | 7.1.2.5 |  |  | DISPENSADOR DE PAPEL HIGIÊNICO EM ROLO ABS DE ALTA RESISTÊNCIA, COR BRANCO, CAPACIDADE DE 1 ROLO DE PAPEL HIGIÊNICO, DIMENSÕES 21,5x22,5cm, FECHAMENTO POR CHAVE - FORNECIMENTO E INSTALAÇÃO | UN | 1 |  |  | 0 | 0 | 0 | 0 | 0 | 0%
2906 |  | 8.1 | 2 |  | 7.2 |  |  | OUTROS EQUIPAMENTOS |  | -
2907 |  | 8.1 | 3 |  | 7.2.1 |  |  | ESCADA MARINHEIRO
2908 |  | 8.1 | 4 |  | 7.2.1.1 |  |  | ESCADA DE MARINHEIRO, COM LARGURA DE 0,40M, EXECUTADA EM BARRAS DE FERRO DE 1.1/2"X1/4", SENDO OS DEGRAUS EM FERRO REDONDODE 5/8", ESPACADOS DE 30CM, INCLUINDO 01 DEMÃO DE PRIMER EPÓXI E 02 DEMÃOS DE PINTURA DE ACABAMENTO BASE POLIURETANO ALIFÁTICO. FORNECIMENTO E COLOCACAO | M | 36.04 |  |  | 0 | 0 | 0 | 0 | 0 | 0%
2909 |  | 8.1 | 5 |  | 7.2.2 |  |  | GRADIL DE PISO ACESSO DE EQUIPAMENTOS AO SUBSOLO
2910 |  | 8.1 | 6 |  | 7.2.2.1 |  |  | GRADE MÓVEL EM MALHA DE 25X50MM EM AÇO GALVANIZADO A FOGO COM SUPERFÍCIE SERRILHADA E MOLDURA EM BARRA CHATA PORTANTE 35X3MM DA FIBRAÇO OU SIMILAR | M2 | 414.81 |  |  | 0 | 0 | 0 | 0 | 0 | 0%
2911 |  | 8.1 | 7 |  | 7.2.3 |  |  | ALÇAPÃO
2912 |  | 8.1 | 8 |  | 7.2.3.1 |  |  | ALÇAPÃO DE VISITA RESERVATÓRIO EM CHAPA DE AÇO GALVANIZADA COM PINTURA BRANCA 90X90CM | UN | 4 |  |  | 0 | 0 | 0 | 0 | 0 | 0%
2913 |  | 8.1 | 9 |  | 8 |  |  | INSTALAÇÕES ELÉTRICAS |  | - | [6 empty] | 0
2914 |  | 8.1 | 10 |  | 8.1 |  |  | SUBESTAÇÃO 1X 7,50MVA -34,5/13.8kV - 60Hz + SUBESTAÇÃO 1X 2000kVA -13,8kV/440/254V - 60Hz - SUBESTAÇÃO 2X 500kVA -13,8 380/220V - 60Hz
2915 |  | 8.1 | 11 |  | 8.1.1 |  |  | TRANSFORMADOR 7,50MVA -34,5/13.8kV - 60Hz | UN | 1 |  |  | 0 | 0 | 0 | 0 | 0 | 0%
2916 |  | 8.1 | 12 |  | 8.1.2 |  |  | TRANSFORMADOR 2000kVA -13,8kV/440/254V - 60Hz | UN | 2 |  |  | 0 | 0 | 0 | 0 | 0 | 0%
2917 |  | 8.2 |  |  | 8.1.3 |  |  | TRANSFORMADOR 500kVA -13,8 380/220V - 60Hz | UN | 2 |  |  | 0 | 0 | 0 | 0 | 0 | 0%
2918 |  | 8.2 | 1 |  | 8.1.4 |  |  | Q-GERAL - QUADRO GERAL EM M.T. 34,5KV, COM CHAVES SECCIONADORAS, CORRENTE NOMINAL 400A, CLASSE TENSÃO 35KV | UN | 1 |  |  | 0 | 0 | 0 | 0 | 0 | 0%
2919 |  | 8.3 |  |  | 8.1.5 |  |  | CABINE DE MEDIÇÃO DE QUALIDADE | UN | 1 |  |  | 0 | 0 | 0 | 0 | 0 | 0%
2920 |  | 8.3 | 1 |  | 8.1.6 |  |  | PMT1 PAINEL DE DISTRIBUIÇÃO MÉDIA TENSÃO 34,5KV, 95KV, 1000A - 1 CONJUNTO DE 6 CUBÍCULOS (SUBESTAÇÃO PRINCIPAL) | CJ | 1 |  |  | 0 | 0 | 0 | 0 | 0 | 0%
2921 |  | 8.4 |  |  | 8.1.7 |  |  | PMT2 PAINEL DE DISTRIBUIÇÃO MÉDIA TENSÃO 13,8KV, 12KV, 630A - 1 CONJUNTO DE 6 CUBÍCULOS (SUBESTAÇÃO PRINCIPAL) | CJ | 1 |  |  | 0 | 0 | 0 | 0 | 0 | 0%
2922 |  | 8.4.1 |  |  | 8.1.8 |  |  | PMT3 PAINEL DE DISTRIBUIÇÃO MÉDIA TENSÃO 13,8KV, 12KV, 630A - 1 CONJUNTO DE 6 CUBÍCULOS (SUBESTAÇÃO PRINCIPAL) | CJ | 1 |  |  | 0 | 0 | 0 | 0 | 0 | 0%
2923 |  | 8.4.1 | 1 |  | 8.1.9 |  |  | QGBT - SERVIÇO EMERGÊNCIA 380/220V | UN | 1 |  |  | 0 | 0 | 0 | 0 | 0 | 0%
2924 |  | 8.4.1 | 2 |  | 8.1.10 |  |  | QUADRO PARA GERENCIAMENTO DE ENERGIA DO PREDIO DO SERVIÇO E C.A.G.GBT - SERVIÇO 380/220V | UN | 1 |  |  | 0 | 0 | 0 | 0 | 0 | 0%
2925 |  | 8.4.1 | 3 |  | 8.1.11 |  |  | QGBT - SERVIÇO EMERGENCIA 380/220V | UN | 1 |  |  | 0 | 0 | 0 | 0 | 0 | 0%
2926 |  | 8.4.1 | 4 |  | 8.1.12 |  |  | TRANSFORMADOR REATOR DE ATERRAMENTO (AT-TR) CAP EQUIVALENTE 500 KVA, CLASSE 15KV, PRIMÁRIO 13800V, LIGAÇÃO ZIG-ZAG, CORRENTE NOMINAL DE CURTA DURAÇÃO: 981A, DURAÇÃO DE CURTO CISCUITO: 10S. IMPEDçANCIA DE SEQUçENCIA ZERO 75ºC, 20,3 OHMS, TC DO NEUTRO RELAÇAO 300-5A, EXATIDÃO 10B100 PARA PROTEÇAO. | UN | 1 |  |  | 0 | 0 | 0 | 0 | 0 | 0%
2927 |  | 8.4.1 | 5 |  | 8.2 |  |  | GRUPO GERADOR
2928 |  | 8.4.1 | 6 |  | 8.2.1 |  |  | GRUPO GERADOR - 385kVA - 380/220V - 60Hz COM COIFA, ATENUADOR DE RUIDO, CATALIZADOR, SILENCIOSAO HOSPITALAR E TANQUE COMBUSTÍVEL 100 LITROS | UN | 1 |  |  | 0 | 0 | 0 | 0 | 0 | 0%
2929 |  | 8.4.1 | 7 |  | 8.3 |  |  | NOBREAK
2930 |  | 8.5 |  |  | 8.3.1 |  |  | SISTEMA “NO BREAK” - UPS - 10kVA - TRIFÁSICO - 380/220V COM TRANSFORMADORES E QUADRO DO PARALELISMO | UN | 1 |  |  | 0 | 0 | 0 | 0 | 0 | 0%
2931 |  | 8.5 | 1 |  | 8.4 |  |  | QUADROS
2932 |  | 8.5 | 2 |  | 8.4.1 |  |  | CENTRAL DE UTILIDADES
2933 |  | 8.6 |  |  | 8.4.1.1 |  |  | QUADRO ELÉTRICO DE ILUMINAÇÃO - QDLTEL- C. TÉCNICA - 380/220V - 60Hz | UN | 1 |  |  | 0 | 0 | 0 | 0 | 0 | 0%
2934 |  | 8.6 | 1 |  | 8.4.1.2 |  |  | QUADRO ELÉTRICO DE ILUMINAÇÃO - QDLT-C. TÉCNICA - 380/220V - 60Hz | UN | 1 |  |  | 0 | 0 | 0 | 0 | 0 | 0%
2935 |  | 8.6 | 2 |  | 8.4.1.3 |  |  | QUADRO ELÉTRICO DE ILUMINAÇÃO -QDTEL - C TÉCNICA 48Vcc | UN | 1 |  |  | 0 | 0 | 0 | 0 | 0 | 0%
2936 |  | 8.6 | 3 |  | 8.4.1.4 |  |  | QUADRO ELÉTRICO DE ILUMINAÇÃO EXTERNA DE EMERGÊNCIA | UN | 1 |  |  | 0 | 0 | 0 | 0 | 0 | 0%
2937 |  | 8.7 |  |  | 8.4.1.5 |  |  | QUADROS ELÉTRICO - QD - ILUMINAÇÃO EXTERNA - 380/220V - 60Hz | UN | 1 |  |  | 0 | 0 | 0 | 0 | 0 | 0%
2938 |  | 8.7 | 1 |  | 8.4.1.6 |  |  | QUADROS ELÉTRICO - QD - ILUMINAÇÃO EXTERNA EMERGENCIA 1 - 380/220V - 60Hz | UN | 1 |  |  | 0 | 0 | 0 | 0 | 0 | 0%
2939 |  | 8.7 | 2 |  | 8.4.1.7 |  |  | QUADROS ELÉTRICO - QD - ILUMINAÇÃO MONUMENTAL - 380/220V - 60Hz | UN | 1 |  |  | 0 | 0 | 0 | 0 | 0 | 0%
2940 |  | 8.7 | 3 |  | 8.5 |  |  | CAIXAS
2941 |  | 8.7 | 4 |  | 8.5.1 |  |  | CONDULETE DE ALUMÍNIO, TIPO X, PARA ELETRODUTO DE AÇO GALVANIZADO DN 25 MM (1''), APARENTE - FORNECIMENTO E INSTALAÇÃO. AF_10/2022 | UN | 120 |  |  | 0 | 0 | 0 | 0 | 0 | 0%
2942 |  | 8.7 | 5 |  | 8.5.2 |  |  | CAIXA ENTERRADA ELÉTRICA RETANGULAR, EM ALVENARIA COM TIJOLOS CERÂMICOS MACIÇOS, FUNDO COM BRITA, DIMENSÕES INTERNAS: 0,3X0,3X0,3 M. AF_12/2020 | UN | 120 |  |  | 0 | 0 | 0 | 0 | 0 | 0%
2943 |  | 8.7 | 6 |  | 8.6 |  |  | TOMADAS
2944 |  | 8.7 | 7 |  | 8.6.1 |  |  | TOMADA MÉDIA DE EMBUTIR (1 MÓDULO), 2P+T 20 A, INCLUINDO SUPORTE E PLACA - FORNECIMENTO E INSTALAÇÃO. AF_03/2023 | UN | 50 |  |  | 0 | 0 | 0 | 0 | 0 | 0%
2945 |  | 8.8 |  |  | 8.6.2 |  |  | TOMADA MÉDIA DE EMBUTIR (2 MÓDULOS), 2P+T 20 A, INCLUINDO SUPORTE E PLACA - FORNECIMENTO E INSTALAÇÃO. AF_03/2023 | UN | 50 |  |  | 0 | 0 | 0 | 0 | 0 | 0%
2946 |  | 8.8 | 1 |  | 8.6.3 |  |  | CAIXA RETANGULAR 4" X 2" MÉDIA (1,30 M DO PISO), METÁLICA, INSTALADA EM PAREDE - FORNECIMENTO E INSTALAÇÃO. AF_03/2023 | UN | 100 |  |  | 0 | 0 | 0 | 0 | 0 | 0%
2947 |  | 8.8 | 2 |  | 8.7 |  |  | ELETRODUTOS E ELETROCALHAS
2948 |  | 8.8 | 3 |  | 8.7.1 |  |  | ELETRODUTO RÍGIDO ROSCÁVEL, PVC, DN 25 MM (3/4"), INCLUSO CONEXÕES - FORNECIMENTO E INSTALAÇÃO | M | 2000 |  |  | 0 | 0 | 0 | 0 | 0 | 0%
2949 |  | 8.8 | 4 |  | 8.7.2 |  |  | ELETRODUTO DE PVC RÍGIDO 32 MM (1"), INCLUSO CONEXÕES - FORNECIMENTO E INSTALAÇÃO | M | 30 |  |  | 0 | 0 | 0 | 0 | 0 | 0%
2950 |  | 8.8 | 5 |  | 8.7.3 |  |  | ELETRODUTO RÍGIDO ROSCÁVEL, PVC, DN 32 MM (1 1/4"), INCLUSO CONEXÕES - FORNECIMENTO E INSTALAÇÃO | M | 31 |  |  | 0 | 0 | 0 | 0 | 0 | 0%
2951 |  | 8.8 | 6 |  | 8.7.4 |  |  | ELETRODUTO RÍGIDO ROSCÁVEL, PVC, DN 50 MM (1.1/2"), INCLUSO CONEXÕES - FORNECIMENTO E INSTALAÇÃO | M | 30 |  |  | 0 | 0 | 0 | 0 | 0 | 0%
2952 |  | 8.8 | 7 |  | 8.7.5 |  |  | ELETRODUTO RÍGIDO ROSCÁVEL, PVC, DN 60 MM (2"), INCLUSO CONEXÕES - FORNECIMENTO E INSTALAÇÃO | M | 500 |  |  | 0 | 0 | 0 | 0 | 0 | 0%
2953 |  | 8.8 | 8 |  | 8.7.6 |  |  | ELETRODUTO DE PVC RÍGIDO ROSQUEÁVEL DE 2.1/2", INCLUSO CONEXÕES | M | 15 |  |  | 0 | 0 | 0 | 0 | 0 | 0%
2954 |  | 8.8 | 9 |  | 8.7.7 |  |  | ELETRODUTO RÍGIDO ROSCÁVEL, PVC, DN 85 MM (3"), INCLUSO CONEXÕES - FORNECIMENTO E INSTALAÇÃO | M | 15 |  |  | 0 | 0 | 0 | 0 | 0 | 0%
2955 |  | 8.8 | 10 |  | 8.8 |  |  | CABO UNIPOLAR (COBRE) - 0,6/1,0kV
2956 |  | 8.8 | 11 |  | 8.8.1 |  |  | CABO DE COBRE FLEXÍVEL ISOLADO, 2,5 MM², ANTI-CHAMA 0,6/1,0 KV, PARA CIRCUITOS TERMINAIS - FORNECIMENTO E INSTALAÇÃO. AF_03/2023 | M | 3000 |  |  | 0 | 0 | 0 | 0 | 0 | 0%
2957 |  | 8.8 | 12 |  | 8.8.2 |  |  | CABO DE COBRE FLEXÍVEL ISOLADO, 4 MM², ANTI-CHAMA 0,6/1,0 KV, PARA CIRCUITOS TERMINAIS - FORNECIMENTO E INSTALAÇÃO. AF_03/2023 | M | 500 |  |  | 0 | 0 | 0 | 0 | 0 | 0%
2958 |  | 8.8 | 13 |  | 8.8.3 |  |  | CABO DE COBRE FLEXÍVEL ISOLADO, 6 MM², ANTI-CHAMA 0,6/1,0 KV, PARA CIRCUITOS TERMINAIS - FORNECIMENTO E INSTALAÇÃO. AF_03/2023 | M | 10100 |  |  | 0 | 0 | 0 | 0 | 0 | 0%
2959 |  | 8.8 | 14 |  | 8.8.4 |  |  | CABO DE COBRE FLEXÍVEL ISOLADO, 10 MM², 0,6/1,0 KV, PARA REDE AÉREA DE DISTRIBUIÇÃO DE ENERGIA ELÉTRICA DE BAIXA TENSÃO - FORNECIMENTO E INSTALAÇÃO. AF_07/2020 | M | 3000 |  |  | 0 | 0 | 0 | 0 | 0 | 0%
2960 |  | 8.8 | 15 |  | 8.8.5 |  |  | CABO DE COBRE FLEXÍVEL ISOLADO, 16 MM², 0,6/1,0 KV, PARA REDE AÉREA DE DISTRIBUIÇÃO DE ENERGIA ELÉTRICA DE BAIXA TENSÃO - FORNECIMENTO E INSTALAÇÃO. AF_07/2020 | M | 500 |  |  | 0 | 0 | 0 | 0 | 0 | 0%
2961 |  | 8.8 | 16 |  | 8.8.6 |  |  | CABO DE COBRE FLEXÍVEL ISOLADO, 25 MM², 0,6/1,0 KV, PARA REDE AÉREA DE DISTRIBUIÇÃO DE ENERGIA ELÉTRICA DE BAIXA TENSÃO - FORNECIMENTO E INSTALAÇÃO. AF_07/2020 | M | 900 |  |  | 0 | 0 | 0 | 0 | 0 | 0%
2962 |  | 8.9 |  |  | 8.8.7 |  |  | CABO DE COBRE FLEXÍVEL ISOLADO, 35 MM², 0,6/1,0 KV, PARA REDE AÉREA DE DISTRIBUIÇÃO DE ENERGIA ELÉTRICA DE BAIXA TENSÃO - FORNECIMENTO E INSTALAÇÃO. AF_07/2020 | M | 700 |  |  | 0 | 0 | 0 | 0 | 0 | 0%
2963 |  | 8.9 | 1 |  | 8.8.8 |  |  | CABO DE COBRE FLEXÍVEL ISOLADO, 50 MM², 0,6/1,0 KV, PARA REDE AÉREA DE DISTRIBUIÇÃO DE ENERGIA ELÉTRICA DE BAIXA TENSÃO - FORNECIMENTO E INSTALAÇÃO. AF_07/2020 | M | 200 |  |  | 0 | 0 | 0 | 0 | 0 | 0%
2964 |  | 8.9 | 2 |  | 8.8.9 |  |  | CABO DE COBRE FLEXÍVEL ISOLADO, 95 MM², 0,6/1,0 KV, PARA REDE AÉREA DE DISTRIBUIÇÃO DE ENERGIA ELÉTRICA DE BAIXA TENSÃO - FORNECIMENTO E INSTALAÇÃO. AF_07/2020 | M | 160 |  |  | 0 | 0 | 0 | 0 | 0 | 0%
2965 |  | 8.9 | 3 |  | 8.8.10 |  |  | CABO DE COBRE FLEXÍVEL ISOLADO, 150 MM², ANTI-CHAMA 0,6/1,0 KV, PARA REDE ENTERRADA DE DISTRIBUIÇÃO DE ENERGIA ELÉTRICA - FORNECIMENTO E INSTALAÇÃO. AF_12/2021 | M | 500 |  |  | 0 | 0 | 0 | 0 | 0 | 0%
2966 |  | 8.9 | 4 |  | 8.8.11 |  |  | ALIMENTADOR CABO EPR COMPACT 105° CU CLASSE 12/35 kV - UNIPOLAR 3x#240,0mm2 | M | 70 |  |  | 0 | 0 | 0 | 0 | 0 | 0%
2967 |  | 8.10 |  |  | 8.8.12 |  |  | ALIMENTADOR CABO EPR COMPACT 105° CU CLASSE 12/35 kV - UNIPOLAR 3x#70,0mm2 | M | 60 |  |  | 0 | 0 | 0 | 0 | 0 | 0%
2968 |  | 8.10 | 1 |  | 8.8.13 |  |  | ALIMENTADOR CABO EPR COMPACT 105° CU CLASSE 12/20 kV - UNIPOLAR 3x#185,0mm2 | M | 100 |  |  | 0 | 0 | 0 | 0 | 0 | 0%
2969 |  | 8.10 | 2 |  | 8.8.14 |  |  | ALIMENTADOR CABO EPR COMPACT 105° CU CLASSE 12/20 kV - UNIPOLAR 3x#120,0mm2 | M | 60 |  |  | 0 | 0 | 0 | 0 | 0 | 0%
2970 |  | 8.10 | 3 |  | 8.8.15 |  |  | ALIMENTADOR CABO EPR COMPACT 105° CU CLASSE 12/20 kV - UNIPOLAR 3x#50,0mm2 | M | 60 |  |  | 0 | 0 | 0 | 0 | 0 | 0%
2971 |  | 8.10 | 4 |  | 8.8.16 |  |  | ALIMENTADOR CABO EPR COMPACT 105° CU CLASSE 12/20 kV - UNIPOLAR 3x#16,0mm2 | M | 100 |  |  | 0 | 0 | 0 | 0 | 0 | 0%
2972 |  | 8.10 | 5 |  | 8.9 |  |  | ELETROCALHAS
2973 |  | 8.11 |  |  | 8.9.1 |  |  | ELETROCALHA PERFURADA GALVANIZADA COM TAMPA INCLUSO ACESSÓRIOS E TODO MATERIAL PARA SUPORTE DIM.: 400X100mm | M | 250 |  |  | 0 | 0 | 0 | 0 | 0 | 0%
2974 |  | 8.11.1 |  |  | 8.9.2 |  |  | ELETROCALHA PERFURADA GALVANIZADA COM TAMPA INCLUSO ACESSÓRIOS E TODO MATERIAL PARA SUPORTE DIM.: 500X100mm | M | 50 |  |  | 0 | 0 | 0 | 0 | 0 | 0%
2975 |  | 8.11.1 | 1 |  | 8.9.3 |  |  | ELETROCALHA PERFURADA GALVANIZADA COM TAMPA INCLUSO ACESSÓRIOS E TODO MATERIAL PARA SUPORTE DIM.: 300X100mm | M | 250 |  |  | 0 | 0 | 0 | 0 | 0 | 0%
2976 |  | 8.11.2 |  |  | 8.9.4 |  |  | ELETROCALHA PERFURADA 200X100MM COM TAMPA - CH 18, INCLUSO CONEXÕES E SUPORTES DE FIXAÇÃO | M | 300 |  |  | 0 | 0 | 0 | 0 | 0 | 0%
2977 |  | 8.11.2 | 1 |  | 8.10 |  |  | LUMINOTÉCNICO
2978 |  | 8.11.2 | 2 |  | 8.10.1 |  |  | ULA09 - ARANDELA DECORATIVA ORIENTÁVEL COM LED INTEGRADO 8W 100° 3000K BIVOLT 320LM - ENDURA MINI SPOT 701.6208 - LEDVANCE OU EQUIVALENTE TÉCNICO | UN | 1 |  |  | 0 | 0 | 0 | 0 | 0 | 0%
2979 |  | 8.11.3 |  |  | 8.10.2 |  |  | ULA12 - LUMINÁRIA HERMÉTICA DE SOBREPOR COM DIFUSOR PARA 2 LÂMPADAS T5 DE 15W 6500K BIVOLT IP65 2960LM - DAMP-PROFF 7017499 - LEDVANCE OU EQUIVALENTE TÉCNICO | UN | 94 |  |  | 0 | 0 | 0 | 0 | 0 | 0%
2980 |  | 8.11.3 | 1 |  | 8.10.3 |  |  | ULA04 LUMINÁRIA DE EMBUTIR PLACA LED 160MM 9,1W 4000K - RAE-14620 - REVOLUZ OU EQUIVALENTE TÉCNICO | UN | 14 |  |  | 0 | 0 | 0 | 0 | 0 | 0%
2981 |  | 8.11.3 | 2 |  | 8.10.4 |  |  | ULA21 - LUMINÁRIA HERMÉTICA DE SOBREPOR PARA 2 LÂMPADAS T8 9W 5000K - DAMP-PROOF HOUSING 60CM DOUBLE - LEDVANCE OU EQUIVALENTE TÉCNICO | UN | 91 |  |  | 0 | 0 | 0 | 0 | 0 | 0%
2982 |  | 8.11.3 | 3 |  | 8.10.5 |  |  | ULA22 - LUMINÁRIA PENDENTE INDUSTRIAL HIDHBAY LED 180MM 87W 4000K, COM DRIVE ALOJADO - HIGHBAY VALUE - LEDVANCE OU EQUIVALENTE TÉCNICO | UN | 75 |  |  | 0 | 0 | 0 | 0 | 0 | 0%
2983 |  | 8.11.3 | 4 |  | 8.11 |  |  | CONTROLE DE ACESSO, SISTEMA DE CFTV, DE COMUNICAÇÃO E DE SONORIZAÇÃO
2984 |  | 8.11.3 | 5 |  | 8.11.1 |  |  | TUBULAÇÃO
2985 |  | 8.12 |  |  | 8.11.1.1 |  |  | ELETRODUTO F.G. D=1", CLASSE PESADO, INCLUSO CONEXÕES E FIXAÇÕES - FORNECIMENTO E INSTALAÇÃO | M | 310 |  |  | 0 | 0 | 0 | 0 | 0 | 0%
2986 |  | 8.12.1 |  |  | 8.11.2 |  |  | ELETROCALHA
2987 |  | 8.12.1 | 1 |  | 8.11.2.1 |  |  | ELETROCALHA PERFURADA GALVANIZADA COM TAMPA INCLUSO ACESSÓRIOS E TODO MATERIAL PARA SUPORTE DIM.: 300X100mm | M | 150 |  |  | 0 | 0 | 0 | 0 | 0 | 0%
2988 |  | 8.12.1 | 2 |  | 8.11.2.2 |  |  | ELETROCALHA PERFURADA GALVANIZADA COM TAMPA INCLUSO ACESSÓRIOS E TODO MATERIAL PARA SUPORTE DIM.: 400X100mm | M | 110 |  |  | 0 | 0 | 0 | 0 | 0 | 0%
2989 |  | 8.12.2 |  |  | 8.11.3 |  |  | EQUIPAMENTOS E QUADROS
2990 |  | 8.12.2 | 1 |  | 8.11.3.1 |  |  | CÂMERAS DE CFTV | UN | 8 |  |  | 0 | 0 | 0 | 0 | 0 | 0%
2991 |  | 8.12.2 | 2 |  | 8.11.3.2 |  |  | CÂMERAS DE CFTV TIPO DAME | UN | 2 |  |  | 0 | 0 | 0 | 0 | 0 | 0%
2992 |  | 8.12.2 | 3 |  | 8.11.3.3 |  |  | PONTO PARA ATENUADOR DE SOM | UN | 8 |  |  | 0 | 0 | 0 | 0 | 0 | 0%
2993 |  | 8.12.3 |  |  | 8.11.3.4 |  |  | QUADRO DE DISTRIBUICAO PARA TELEFONE N.4, 60X60X12CM EM CHAPA METALICA, DE EMBUTIR, SEM ACESSORIOS, PADRAO TELEBRAS, FORNECIMENTO E INSTALAÇÃO. AF_11/2019 | UN | 1 |  |  | 0 | 0 | 0 | 0 | 0 | 0%
2994 |  | 8.12.3 | 1 |  | 8.11.3.5 |  |  | RACK PARA SONORIZAÇÃO E CFTV/ACESSO | UN | 1 |  |  | 0 | 0 | 0 | 0 | 0 | 0%
2995 |  | 8.12.3 | 2 |  | 8.12 |  |  | TELECOMUNICAÇÕES
2996 |  | 8.13 |  |  | 8.12.1 |  |  | CANALETAS
2997 |  | 8.13.1 |  |  | 8.12.1.1 |  |  | ELETROCALHA PERFURADA GALVANIZADA SEM TAMPA INCLUSO ACESSÓRIOS E TODO MATERIAL PARA SUPORTE DIM.: 400X100mm | M | 130 |  |  | 0 | 0 | 0 | 0 | 0 | 0%
2998 |  | 8.13.1 | 1 |  | 8.12.1.2 |  |  | ELETRODUTO DE PVC RÍGIDO 32 MM (1"), INCLUSO CONEXÕES - FORNECIMENTO E INSTALAÇÃO | M | 60 |  |  | 0 | 0 | 0 | 0 | 0 | 0%
2999 |  | 8.13.1 | 2 |  | 8.12.2 |  |  | CABOS
3000 |  | 8.13.1 | 3 |  | 8.12.2.1 |  |  | TOMADA DE REDE RJ45 - FORNECIMENTO E INSTALAÇÃO. AF_11/2019 | UN | 7 |  |  | 0 | 0 | 0 | 0 | 0 | 0%
3001 |  | 8.13.1 | 4 |  | 8.12.2.2 |  |  | TOMADA PARA TELEFONE RJ11 - FORNECIMENTO E INSTALAÇÃO. AF_11/2019 | UN | 12 |  |  | 0 | 0 | 0 | 0 | 0 | 0%
3002 |  | 8.13.1 | 5 |  | 8.12.2.3 |  |  | PONTOS DE WIRELES | UN | 4 |  |  | 0 | 0 | 0 | 0 | 0 | 0%
3003 |  | 8.13.2 |  |  | 8.12.3 |  |  | SALA DE COMUNICAÇÃO PRINCIPAL - EQUIPAMENTOS
3004 |  | 8.13.2 | 1 |  | 8.12.3.1 |  |  | RACK 900x900mm - MULTIPLEX | UN | 2 |  |  | 0 | 0 | 0 | 0 | 0 | 0%
3005 |  | 8.13.2 | 2 |  | 8.12.3.2 |  |  | CROSS CONECT - RACK 700x700mm, COM BANDEJA DESLIZANTE | UN | 1 |  |  | 0 | 0 | 0 | 0 | 0 | 0%
3006 | 64 | 9 |  |  | 8.13 |  |  | SPDA
3007 |  | 9.1 |  |  | 8.13.1 |  |  | CONDUTORES
3008 |  | 9.1 | 1 |  | 8.13.1.1 |  |  | CORDOALHA DE COBRE NU 50 MM², ENTERRADA - FORNECIMENTO E INSTALAÇÃO. AF_08/2023 | M | 1100 |  |  | 0 | 0 | 0 | 0 | 0 | 0%
3009 |  | 9.1 | 2 |  | 8.13.1.2 |  |  | CORDOALHA DE COBRE NU 95 MM², ENTERRADA - FORNECIMENTO E INSTALAÇÃO. AF_08/2023 | M | 80 |  |  | 0 | 0 | 0 | 0 | 0 | 0%
3010 |  | 9.1 | 3 |  | 8.13.1.3 |  |  | CONDUTOR DE COBRE NÚ - #35MM² | M | 150 |  |  | 0 | 0 | 0 | 0 | 0 | 0%
3011 |  | 9.1 | 4 |  | 8.13.1.4 |  |  | CONDUTOR DE COBRE NÚ - #16MM² | M | 230 |  |  | 0 | 0 | 0 | 0 | 0 | 0%
3012 |  | 9.1 | 5 |  | 8.13.1.5 |  |  | SOLDA EXOTÉRMICA | UN | 14 |  |  | 0 | 0 | 0 | 0 | 0 | 0%
3013 |  | 9.2 |  |  | 8.13.2 |  |  | EQUIPAMENTOS
3014 |  | 9.2 | 1 |  | 8.13.2.1 |  |  | CAIXA DE INSPEÇÃO PARA ATERRAMENTO, CIRCULAR, EM POLIETILENO, DIÂMETRO INTERNO = 0,3 M. AF_12/2020 | UN | 4 |  |  | 0 | 0 | 0 | 0 | 0 | 0%
3015 |  | 9.2 | 2 |  | 8.13.2.2 |  |  | HASTE DE ATERRAMENTO, DIÂMETRO 3/4", COM 3 METROS - FORNECIMENTO E INSTALAÇÃO. AF_08/2023 | UN | 4 |  |  | 0 | 0 | 0 | 0 | 0 | 0%
3016 |  | 9.2 | 3 |  | 9 |  |  | INSTALAÇÕES HIDROSSANITÁRIAS |  | - | [6 empty] | 0
3017 |  | 9.2 | 4 |  | 9.1 |  |  | ÁGUA FRIA
3018 |  | 9.2 | 5 |  | 9.1.1 |  |  | TUBO DE PVC RÍGIDO SOLDÁVEL, INCLUSO CONEXÔES - D=60MM (2") | M | 80 |  |  | 0 | 0 | 0 | 0 | 0 | 0%
3019 |  | 9.2 | 6 |  | 9.1.2 |  |  | TUBO DE PVC RÍGIDO SOLDÁVEL, INCLUSO CONEXÔES - D=75MM (2 1/2") | M | 80 |  |  | 0 | 0 | 0 | 0 | 0 | 0%
3020 |  | 9.2 | 7 |  | 9.1.3 |  |  | TUBO DE PVC RÍGIDO SOLDÁVEL, INCLUSO CONEXÔES - D=85MM (3") | M | 30 |  |  | 0 | 0 | 0 | 0 | 0 | 0%
3021 |  | 9.2 | 8 |  | 9.1.4 |  |  | TUBO DE PVC RÍGIDO SOLDÁVEL, INCLUSO CONEXÔES - D=110MM (4") | M | 125 |  |  | 0 | 0 | 0 | 0 | 0 | 0%
3022 |  | 9.3 |  |  | 9.1.5 |  |  | TUBO DE PVC ROSCÁVEL, INCLUSO CONEXÔES - D= 6" | M | 40 |  |  | 0 | 0 | 0 | 0 | 0 | 0%
3023 |  | 9.3 | 1 |  | 9.2 |  |  | MATERIAIS
3024 |  | 9.3 | 2 |  | 9.2.1 |  |  | BOMBA PARA RECALQUE DE ÁGUA POTÁVEL CENTRÍFUGA MULTICELULAR VERTICAL - VAZÃO 30m3/h – Hman = 114mca – POTÊNCIA 15kW | UN | 2 |  |  | 0 | 0 | 0 | 0 | 0 | 0%
3025 |  | 9.3 | 3 |  | 9.2.2 |  |  | BOMBA PARA O SISTEMA DE AR CONDICIONADO (ÁGUA POTÁVEL) CENTRÍFUGA MULTICELULAR VERTICAL - VAZÃO 32,5m3/h – Hman = 47,7mca – POTÊNCIA 11kW | UN | 2 |  |  | 0 | 0 | 0 | 0 | 0 | 0%
3026 |  | 9.3 | 4 |  | 9.2.3 |  |  | BOMBA PARA RECALQUE DE ÁGUA REUSO CENTRÍFUGA MULTICELULAR VERTICAL - VAZÃO 32.5m3/h – Hman = 114mca – POTÊNCIA 15kW | UN | 2 |  |  | 0 | 0 | 0 | 0 | 0 | 0%
3027 |  | 9.4 |  |  | 9.2.4 |  |  | CONJUNTO COM 03 MOTO BOMBAS PARA IRRIGAÇÃO E REPOSIÇÃO DO ESPELHO D'ÁGUA COM - VAZÃO 45m3/h – Hman = 40mca – POTÊNCIA 5,5kW | UN | 1 |  |  | 0 | 0 | 0 | 0 | 0 | 0%
3028 |  | 9.4 | 1 |  | 9.2.5 |  |  | BOMBA PARA O SISTEMA DE AR CONDICIONADO (ÁGUA REUSO) CENTRÍFUGA MULTICELULAR VERTICAL - VAZÃO 32,5m3/h – Hman = 47,7mca – POTÊNCIA 11kW | UN | 2 |  |  | 0 | 0 | 0 | 0 | 0 | 0%
3029 |  | 9.5 |  |  | 9.2.6 |  |  | BOMBA CENTRÍFUGA PARA RECALQUE DE ÁGUA POTÁVEL VAZÃO 120 M3/H H=130 MCA POTÊNCIA 60KW | UN | 1 |  |  | 0 | 0 | 0 | 0 | 0 | 0%
3030 |  | 9.5 | 1 |  | 9.2.7 |  |  | BOMBA CENTRÍFUGA PARA RECALQUE DE ÁGUA POTÁVEL VAZÃO 50 M3/H H=20 MCA POTÊNCIA 4KW | UN | 2 |  |  | 0 | 0 | 0 | 0 | 0 | 0%
3031 |  | 9.6 |  |  | 9.2.8 |  |  | HIDRÔMETRO Ø4 COM ABRIGO PADRÃO SANEPAR EM CONCRETO ARMADO fck=15Mpa, COM PORTA (80x80cm) EM CHAPA DE FERRO 16 E CADEADO DE 30mm | UN | 1 |  |  | 0 | 0 | 0 | 0 | 0 | 0%
3032 |  | 9.6 | 1 |  | 9.3 |  |  | TUBOS E CONEXÕES DE PVC PARA ESGOTO E ÁGUAS PLUVIAIS
3033 | 65 | 10 |  |  | 9.3.1 |  |  | TUBO PVC, SERIE R, INCLUSO CONEXÕES, D=150MM | M | 120 |  |  | 0 | 0 | 0 | 0 | 0 | 0%
3034 |  | 10.1 |  |  | 9.3.2 |  |  | TUBO PVC, SERIE R, INCLUSO CONEXÕES, D=100MM | M | 100 |  |  | 0 | 0 | 0 | 0 | 0 | 0%
3035 |  | 10.1 | 1 |  | 9.3.3 |  |  | TUBO PVC, SERIE R, INCLUSO CONEXÕES, D=75MM | M | 40 |  |  | 0 | 0 | 0 | 0 | 0 | 0%
3036 |  | 10.2 |  |  | 9.3.4 |  |  | TUBO PVC, SERIE R, INCLUSO CONEXÕES, D=40MM | M | 30 |  |  | 0 | 0 | 0 | 0 | 0 | 0%
3037 |  | 10.2 | 1 |  | 9.4 |  |  | APARELHOS
3038 |  | 10.2 | 2 |  | 9.4.1 |  |  | RALO SIFONADO COM TAMPA CEGA | UN | 8 |  |  | 0 | 0 | 0 | 0 | 0 | 0%
3039 |  | 10.2 | 3 |  | 9.5 |  |  | ACESSÓRIOS
3040 |  | 10.2 | 4 |  | 9.5.1 |  |  | CANALETA 20X20 COM GRELHA | UN | 287 |  |  | 0 | 0 | 0 | 0 | 0 | 0%
3041 |  | 10.2 | 5 |  | 9.6 |  |  | SISTEMA DE ESGOTO
3042 |  | 10.2 | 6 |  | 9.6.1 |  |  | POÇO DE VISITA PARA ESGOTO SANITÁRIO Ø100cm, INCLUSO TAMPÃO DE FOFO 600MM | UN | 2 |  |  | 0 | 0 | 0 | 0 | 0 | 0%
3043 |  | 10.2 | 7 |  | 10 |  |  | PREVENÇÃO E COMBATE A INCÊNDIO |  | - | [6 empty] | 0
3044 |  | 10.2 | 8 |  | 10.1 |  |  | ABRIGO PARA HIDRANTES
3045 |  | 10.2 | 9 |  | 10.1.1 |  |  | CAIXA DE HIDRANTE 50x70cm COM ESGUICHO DE JATO DUPLO, EM CHAPA DE ACO, PORTA COM VENTILACAO, VISOR COM A INSCRICAO "INCENDIO", SUPORTE/CESTA INTERNA PARA A MANGUEIRA, PINTURA ELETROSTATICA VERMELHA, INCLUSO 1 REGISTRO GLOBO ANGULAR 45º Ø 63MM, 1 ADAPTADOR STORZ Ø 40MM, 2 MANGUEIRAS DE INCÊNDIO 15M Ø 40MM E 1 ESGUICHO REGULÁVEL Ø 40MM - FORNECIMENTO E INSTALAÇÃO | UN | 3 |  |  | 0 | 0 | 0 | 0 | 0 | 0%
3046 |  | 10.3 |  |  | 10.2 |  |  | CAIXA DE INCÊNDIO
3047 |  | 10.3 | 1 |  | 10.2.1 |  |  | TUBO AÇO COM COSTURA, INCLUSO CONEXÕES, D= 80MM (3") | M | 200 |  |  | 0 | 0 | 0 | 0 | 0 | 0%
3048 |  | 10.3 | 2 |  | 10.2.2 |  |  | TUBO AÇO COM COSTURA, INCLUSO CONEXÕES, D= 100MM (4") | M | 200 |  |  | 0 | 0 | 0 | 0 | 0 | 0%
3049 |  | 10.3 | 3 |  | 10.2.3 |  |  | TUBO AÇO COM COSTURA, INCLUSO CONEXÕES, D= 150MM (6") | M | 400 |  |  | 0 | 0 | 0 | 0 | 0 | 0%
3050 |  | 10.4 |  |  | 10.2.4 |  |  | FIXAÇÃO DE TUBOS HORIZONTAIS DE PVC ÁGUA, PVC ESGOTO, PVC ÁGUA PLUVIAL, CPVC, PPR, COBRE OU AÇO, DIÂMETROS MAIORES QUE 75 MM E MENORES OU IGUAIS A 100 MM, COM ABRAÇADEIRA METÁLICA RÍGIDA TIPO U PERFIL 4", FIXADA EM PERFILADO EM LAJE. AF_09/2023_PS | M | 200 |  |  | 0 | 0 | 0 | 0 | 0 | 0%
3051 |  | 10.4 | 1 |  | 10.2.5 |  |  | FIXAÇÃO DE TUBOS HORIZONTAIS DE PVC ÁGUA, PVC ESGOTO, PVC ÁGUA PLUVIAL, CPVC, PPR, COBRE OU AÇO, DIÂMETROS MAIORES QUE 100 MM E MENORES OU IGUAIS A 150 MM, COM ABRAÇADEIRA METÁLICA RÍGIDA TIPO U PERFIL 4", FIXADA EM PERFILADO EM LAJE | M | 200 |  |  | 0 | 0 | 0 | 0 | 0 | 0%
3052 |  | 10.4 | 2 |  | 10.2.6 |  |  | FIXAÇÃO DE TUBOS VERTICAIS DE PVC ÁGUA, PVC ESGOTO, PVC ÁGUA PLUVIAL, CPVC, PPR, COBRE OU AÇO, DIÂMETROS MAIORES QUE 75 MM E MENORES OU IGUAIS A 100 MM, COM ABRAÇADEIRA METÁLICA RÍGIDA TIPO U PERFIL 4", FIXADA EM PERFILADO EM PAREDE. AF_09/2023_PS | M | 200 |  |  | 0 | 0 | 0 | 0 | 0 | 0%
3053 |  | 10.5 |  |  | 10.2.7 |  |  | FIXAÇÃO DE TUBOS VERTICAIS DE PVC ÁGUA, PVC ESGOTO, PVC ÁGUA PLUVIAL, CPVC, PPR, COBRE OU AÇO, DIÂMETROS MAIORES QUE 100 MM E MENORES OU IGUAIS A 150 MM, COM ABRAÇADEIRA METÁLICA RÍGIDA TIPO U PERFIL 4", FIXADA EM PERFILADO EM PAREDE | M | 200 |  |  | 0 | 0 | 0 | 0 | 0 | 0%
3054 |  | 10.5 | 1 |  | 10.2.8 |  |  | PINTURA COM TINTA ALQUÍDICA DE FUNDO E ACABAMENTO (ESMALTE SINTÉTICO GRAFITE) PULVERIZADA SOBRE SUPERFÍCIES METÁLICAS (EXCETO PERFIL) EXECUTADO EM OBRA (POR DEMÃO). AF_01/2020_PE | M2 | 301.44 |  |  | 0 | 0 | 0 | 0 | 0 | 0%
3055 |  | 10.5 | 2 |  | 10.2.9 |  |  | PINTURA COM TINTA ALQUÍDICA DE ACABAMENTO (ESMALTE SINTÉTICO ACETINADO) PULVERIZADA SOBRE PERFIL METÁLICO EXECUTADO EM FÁBRICA (POR DEMÃO). AF_01/2020_PE | M2 | 301.44 |  |  | 0 | 0 | 0 | 0 | 0 | 0%
3056 |  | 10.5 | 3 |  | 10.3 |  |  | METAIS, ACESSÓRIOS E EQUIPAMENTOS - MATERIAIS BRUTOS
3057 |  | 10.5 | 4 |  | 10.3.1 |  |  | REGISTRO DE GAVETA EM BRONZE Ø3” - BRUTO | UN | 8 |  |  | 0 | 0 | 0 | 0 | 0 | 0%
3058 |  | 10.5 | 5 |  | 10.3.2 |  |  | REGISTRO 4" COM FLANGE | UN | 8 |  |  | 0 | 0 | 0 | 0 | 0 | 0%
3059 |  | 10.5 | 6 |  | 10.3.3 |  |  | REGISTRO 6" COM FLANGE | UN | 10 |  |  | 0 | 0 | 0 | 0 | 0 | 0%
3060 |  | 10.5 | 7 |  | 10.4 |  |  | EXTINTORES
3061 |  | 10.5 | 8 |  | 10.4.1 |  |  | EXTINTOR DE INCÊNDIO PORTÁTIL COM CARGA DE PQS DE 4 KG, CLASSE BC - FORNECIMENTO E INSTALAÇÃO. AF_10/2020_PE | UN | 6 |  |  | 0 | 0 | 0 | 0 | 0 | 0%
3062 |  | 10.5 | 9 |  | 10.4.2 |  |  | SISTEMA DE INUNDAÇÃO ATRAVÉS DE AGENTE LIMPO FM-200 OU HFC 227ea | M3 | 162.38 |  |  | 0 | 0 | 0 | 0 | 0 | 0%
3063 | 66 | 11 |  |  | 10.5 |  |  | METAIS, ACESSÓRIOS E EQUIPAMENTOS - MATERIAIS BRUTOS
3064 |  |  |  |  | 10.5.1 |  |  | SINALIZADOR AUDIOVISUAL DE ALARME | UN | 8 |  |  | 0 | 0 | 0 | 0 | 0 | 0%
3065 |  | 11.1 |  |  | 10.5.2 |  |  | CENTRAL DE ALARME DE INCÊNDIO | UN | 1 |  |  | 0 | 0 | 0 | 0 | 0 | 0%
3066 |  | 11.1 | 1 |  | 10.5.3 |  |  | DETECTOR CONVENCIONAL ÓPTICO DE FUMAÇA COM BASE + MÓDULO ENDEREÇÁVEL | UN | 16 |  |  | 0 | 0 | 0 | 0 | 0 | 0%
3067 |  | 11.1 | 2 | C | 10.5.4 |  |  | DETERTOR ANALÓGICO DE TEMPERATURA COM BASE ALG/V | UN | 30 |  |  | 0 | 0 | 0 | 0 | 0 | 0%
3068 |  | 11.1 | 3 |  | 10.5.5 |  |  | ACIONADOR MANUAL ENDEREÇAVEL | UN | 8 |  |  | 0 | 0 | 0 | 0 | 0 | 0%
3069 |  | 11.1 | 4 |  | 10.5.6 |  |  | MOTOBOMBA DE COMBATE INCENDIO PARA SPRINKLERS VAZAO 60 M3/H ALT MANOMETRICA 60 MCA POTENCIA 20 CV - FORNECIMENTO E INSTALAÇÃO | UN | 2 |  |  | 0 | 0 | 0 | 0 | 0 | 0%
3070 |  | 11.1 | 5 |  | 10.5.7 |  |  | MOTOBOMBA JOCKEY DE COMBATE INCENDIO PARA SPRINKLERS VAZÃO 1,2 M3/H ALT MANOMETRICA 65 MCA POTENCIA 2 CV - FORNECIMENTO E INSTALAÇÃO | UN | 2 |  |  | 0 | 0 | 0 | 0 | 0 | 0%
3071 |  | 11.2 |  |  | 10.5.8 |  |  | CABO DE SINAL COM 02 CONDUTORES DE BITOLA 1,5mm2, TRANÇADO, BLINDADO, COM FIO DRENO, ISOLAÇÃO 600V, EM OVC ANTI-CHAMA | M | 500 |  |  | 0 | 0 | 0 | 0 | 0 | 0%
3072 |  | 11.2 | 1 |  | 10.5.9 |  |  | ELETRODUTO F.G. D=1", CLASSE PESADO, INCLUSO CONEXÕES E FIXAÇÕES - FORNECIMENTO E INSTALAÇÃO | M | 500 |  |  | 0 | 0 | 0 | 0 | 0 | 0%
3073 |  | 11.2 | 2 |  | 11 |  |  | INSTALAÇÕES DE CLIMATIZAÇÃO - AR CONDICIONADO |  | - | [6 empty] | 0
3074 |  | 11.2 | 3 |  |  |  |  | INCLUSO FORNECIMENTO E INSTALAÇÃO DE TODO O SISTEMA, INCLUSIVE START-UP, ART, FORNECIMENTO DE MANUAIS, ESTADIAS, ACOMPANHAMENTOTÉCNICO, TRANSPORTES HORIZONTAIS E VERTICAIS, TREINAMENTOS, TESTES E COMISSIONAMENTO PARA O PERFEITO FUNCIONAMENTO
3075 |  | 11.2 | 4 |  | 11.1 |  |  | REDE DE DUTOS DE AR, MATERIAL E INSTALAÇÃO
3076 |  | 11.2 | 5 |  | 11.1.1 |  |  | DUTO TIPO TDC EM CHAPA DE AÇO GALVANIZADO, PARA AR CONDICIONADO, COM SISTEMA DE VEDAÇÃO ESTANQUE | KG | 1828 |  |  | 0 | 0 | 0 | 0 | 0 | 0%
3077 |  | 11.2 | 6 |  | 11.1.2 |  |  | ISOLAMENTO TÉRMICO EM LÃ DE VIDRO PARA DUTO EM CHAPA DE AÇO GALVANIZADO PARA AR CONDICIONADO | M2 | 12 |  |  | 0 | 0 | 0 | 0 | 0 | 0%
3078 |  | 11.3 |  |  | 11.1.3 |  |  | DUTO FLEXÍVEL COM ISOLAMENTO TÉRMICO DIÂMETRO DE 150MM - FORNECIMENTO E INSTALAÇÃO | M | 6 |  |  | 0 | 0 | 0 | 0 | 0 | 0%
3079 |  | 11.3 | 1 |  | 11.1.4 |  |  | COLARINHO COM REGISTRO TIPO BORBOLETA, EM CHAPA DE AÇO GALVANIZADO - FORNECIMENTO E INSTALAÇÃO | UN | 12 |  |  | 0 | 0 | 0 | 0 | 0 | 0%
3080 |  | 11.4 |  |  | 11.1.5 |  |  | CONJUNTO SUPORTE PARA REDE DE DUTOS, CANTONEIRA, BARRA ROSCADA, PARABOLT, PORCA E ARRUELA - FORNECIMENTO E INSTALAÇÃO | CJ | 53 |  |  | 0 | 0 | 0 | 0 | 0 | 0%
3081 |  | 11.4 | 1 |  | 11.2 |  |  | DIFUSÃO DE AR
3082 |  | 11.5 |  |  | 11.2.1 |  |  | DIFUSOR LINEAR DE INSUFLAMENTO DE DUAS SAÍDAS COM CAIXA , PLENO E REGISTRO DE LÂMINAS OPOSTAS, 1500MM ,BOCAL Ø150MM - FORNECIMENTO E INSTALAÇÃO | UN | 12 |  |  | 0 | 0 | 0 | 0 | 0 | 0%
3083 |  | 11.5 | 1 |  | 11.2.2 |  |  | GRELHA DE EXAUSTAO COM REGISTRO DE LÂMINAS OPOSTAS 85X50CM - FORNECIMENTO E INSTALAÇÃO | UN | 9 |  |  | 0 | 0 | 0 | 0 | 0 | 0%
3084 |  | 11.5 | 2 |  | 11.2.3 |  |  | GRELHA DE EXAUSTAO COM REGISTRO DE LÂMINAS OPOSTAS 50X40CM - FORNECIMENTO E INSTALAÇÃO | UN | 2 |  |  | 0 | 0 | 0 | 0 | 0 | 0%
3085 |  | 11.5 | 3 |  | 11.2.4 |  |  | DAMPER DE LAMINAS OPOSTAS PARA ACIONAMENTO MANUAL ,110X30CM E FILTRO CLASSE G1 PARA MONTAGEM EM DUTO - FORNECIMENTO E INSTALAÇÃO | UN | 1 |  |  | 0 | 0 | 0 | 0 | 0 | 0%
3086 |  | 11.5 | 4 |  | 11.2.5 |  |  | DAMPER DE LAMINAS OPOSTAS PARA ACIONAMENTO MANUAL ,20X30CM E FILTRO CLASSE G1 PARA MONTAGEM EM DUTO - FORNECIMENTO E INSTALAÇÃO | UN | 1 |  |  | 0 | 0 | 0 | 0 | 0 | 0%
3087 |  | 11.5 | 5 |  | 11.2.6 |  |  | DAMPER DE LAMINAS OPOSTAS PARA ACIONAMENTO MANUAL ,20X20CM E FILTRO CLASSE G1 PARA MONTAGEM EM DUTO - FORNECIMENTO E INSTALAÇÃO | UN | 2 |  |  | 0 | 0 | 0 | 0 | 0 | 0%
3088 |  | 11.5 | 6 |  | 11.3 |  |  | CAIXAS DE RESISTÊNCIAS PARA AQUECIMENTO, MONTAGEM EM DUTOS
3089 |  | 11.6 |  |  | 11.3.1 |  |  | CAIXA PARA RESISTENCIA DE AQUECIMENTO, 1X1,8KW, 220V/1F, 35X20CM - FORNECIMENTO E INSTALAÇÃO | UN | 2 |  |  | 0 | 0 | 0 | 0 | 0 | 0%
3090 |  | 11.6 | 1 |  | 11.4 |  |  | TUBOS DE ÁGUA SCH 40 ROSCA, SEM ISOLAMENTO COM PINTURA, COM CONEXÕES E FIXAÇÕES
3091 |  | 11.6 | 2 |  | 11.4.1 |  |  | TUBOS DE AÇO CARBONO SEM COSTURA SCHEDULE 40 CONFORME ASTM-1496-A-53, GALVANIZADOS COM PONTAS ROSQUEÁVEIS - 1/2", INCLUSO CONEXÕES - FORNECIMENTO E INSTALAÇÃO | M | 80 |  |  | 0 | 0 | 0 | 0 | 0 | 0%
3092 |  | 11.6 | 3 |  | 11.5 |  |  | TUBOS DE ÁGUA DE CONDENSAÇÃO SCH 40 SOLDA, SEM ISOLAMENTO COM PINTURA, COM CONEXÕES E FIXAÇÕES
3093 |  | 11.6 | 4 |  | 11.5.1 |  |  | TUBOS DE AÇO CARBONO SEM COSTURA SCHEDULE 40 CONFORME ASTM-1496-A-53, GALVANIZADOS COM PONTAS BISELADAS PARA SOLDA - 5", INCLUSO CONEXÕES - FORNECIMENTO E INSTALAÇÃO | M | 120 |  |  | 0 | 0 | 0 | 0 | 0 | 0%
3094 |  | 11.7 |  |  | 11.5.2 |  |  | TUBOS DE AÇO CARBONO SEM COSTURA SCHEDULE 40 CONFORME ASTM-1496-A-53, GALVANIZADOS COM PONTAS BISELADAS PARA SOLDA - 8", INCLUSO CONEXÕES - FORNECIMENTO E INSTALAÇÃO | M | 76 |  |  | 0 | 0 | 0 | 0 | 0 | 0%
3095 |  | 11.7 | 1 |  | 11.5.3 |  |  | TUBOS DE AÇO CARBONO SEM COSTURA SCHEDULE 40 CONFORME ASTM-1496-A-53, GALVANIZADOS COM PONTAS BISELADAS PARA SOLDA - 10", INCLUSO CONEXÕES - FORNECIMENTO E INSTALAÇÃO | M | 54 |  |  | 0 | 0 | 0 | 0 | 0 | 0%
3096 |  | 11.7 | 2 |  | 11.5.4 |  |  | TUBOS DE AÇO CARBONO SEM COSTURA SCHEDULE 40 CONFORME ASTM-1496-A-53, GALVANIZADOS COM PONTAS BISELADAS PARA SOLDA - 12", INCLUSO CONEXÕES - FORNECIMENTO E INSTALAÇÃO | M | 30 |  |  | 0 | 0 | 0 | 0 | 0 | 0%
3097 |  | 11.8 |  |  | 11.5.5 |  |  | TUBOS DE AÇO CARBONO SEM COSTURA SCHEDULE 40 CONFORME ASTM-1496-A-53, GALVANIZADOS COM PONTAS BISELADAS PARA SOLDA - 14", INCLUSO CONEXÕES - FORNECIMENTO E INSTALAÇÃO | M | 42 |  |  | 0 | 0 | 0 | 0 | 0 | 0%
3098 |  | 11.8 | 1 |  | 11.5.6 |  |  | TUBOS DE AÇO CARBONO SEM COSTURA SCHEDULE 40 CONFORME ASTM-1496-A-53, GALVANIZADOS COM PONTAS BISELADAS PARA SOLDA - 24", INCLUSO CONEXÕES - FORNECIMENTO E INSTALAÇÃO | M | 130 |  |  | 0 | 0 | 0 | 0 | 0 | 0%
3099 |  | 11.9 |  |  | 11.6 |  |  | TUBOS DE ÁGUA GELADA SCH 40 SOLDA COM ISOLAMENTO, COM CONEXÕES E FIXAÇÕES
3100 |  | 11.9 | 1 |  | 11.6.1 |  |  | TUBOS PARA ÁGUA GELADA - DIÂMETRO DE 8", INCLUSO CONEXÕES - FORNECIMENTO E INSTALAÇÃO | M | 18 |  |  | 0 | 0 | 0 | 0 | 0 | 0%
3101 |  | 11.9 | 2 |  | 11.6.2 |  |  | TUBOS PARA ÁGUA GELADA - DIÂMETRO DE 10", INCLUSO CONEXÕES - FORNECIMENTO E INSTALAÇÃO | M | 86 |  |  | 0 | 0 | 0 | 0 | 0 | 0%
3102 |  | 11.10 |  |  | 11.6.3 |  |  | TUBOS PARA ÁGUA GELADA - DIÂMETRO DE 16", INCLUSO CONEXÕES - FORNECIMENTO E INSTALAÇÃO | M | 78 |  |  | 0 | 0 | 0 | 0 | 0 | 0%
3103 |  | 11.10 | 1 |  | 11.6.4 |  |  | TUBOS PARA ÁGUA GELADA - DIÂMETRO DE 20", INCLUSO CONEXÕES - FORNECIMENTO E INSTALAÇÃO | M | 202 |  |  | 0 | 0 | 0 | 0 | 0 | 0%
3104 |  | 11.11 |  |  | 11.7 |  |  | FECHAMENTO HIDRÁULICO PARA CHILLER, CONDENSAÇÃO SCH 40 SOLDA, SEM ISOLAMENTO COM PINTURA, COM CONEXÕES E FIXAÇÕES
3105 |  | 11.11 | 1 |  | 11.7.1 |  |  | FECHAMENTO HIDRÁULICO CHILER ÁGUA DE CONDENSAÇÃO - 8" - FORNECIMENTO E INSTALAÇÃO | UN | 1 |  |  | 0 | 0 | 0 | 0 | 0 | 0%
3106 |  | 11.12 |  |  | 11.7.2 |  |  | FECHAMENTO HIDRÁULICO CHILER ÁGUA DE CONDENSAÇÃO - 12" - FORNECIMENTO E INSTALAÇÃO | UN | 2 |  |  | 0 | 0 | 0 | 0 | 0 | 0%
3107 |  | 11.12 | 1 |  | 11.8 |  |  | FECHAMENTO HIDRÁULICO PARA TORRE, CONDENSAÇÃO SCH 40 SOLDA, SEM ISOLAMENTO COM PINTURA, COM CONEXÕES E FIXAÇÕES
3108 |  | 11.12 | 2 |  | 11.8.1 |  |  | FECHAMENTO HIDRÁULICO TORRE DE ARREFECIMENTO - 5" - FORNECIMENTO E INSTALAÇÃO | UN | 15 |  |  | 0 | 0 | 0 | 0 | 0 | 0%
3109 |  | 11.13 |  |  | 11.9 |  |  | FECHAMENTO HIDRÁULICO PARA CHILLER ÁGUA GELADA SCH 40 SOLDA COM ISOLAMENTO, COM CONEXÕES E FIXAÇÕES
3110 |  | 11.13 | 1 |  | 11.9.1 |  |  | FECHAMENTO HIDRÁULICO CHILER ÁGUA GELADA - 8" - FORNECIMENTO E INSTALAÇÃO | UN | 1 |  |  | 0 | 0 | 0 | 0 | 0 | 0%
3111 |  | 11.13 | 2 |  | 11.9.2 |  |  | FECHAMENTO HIDRÁULICO CHILER ÁGUA GELADA - 10" - FORNECIMENTO E INSTALAÇÃO | UN | 2 |  |  | 0 | 0 | 0 | 0 | 0 | 0%
3112 |  | 11.13 | 3 |  | 11.10 |  |  | FECHAMENTO HIDRÁULICO PARA TANQUE DE ÁGUA GELADA ÁGUA GELADA SCH 40 SOLDA COM ISOLAMENTO, COM CONEXÕES E FIXAÇÕES
3113 |  | 11.14 |  |  | 11.10.1 |  |  | FECHAMENTO HIDRÁULICO TANQUE DE ÁGUA GELADA - 20" - FORNECIMENTO E INSTALAÇÃO | UN | 1 |  |  | 0 | 0 | 0 | 0 | 0 | 0%
3114 |  | 11.14 | 1 |  | 11.11 |  |  | FECHAMENTO HIDRÁULICO PARA TANQUE DE EXPANSÃO SCH 40 ROSCA SEM ISOLAMENTO COM PINTURA, COM CONEXÕES E FIXAÇÕES
3115 |  | 11.15 |  |  | 11.11.1 |  |  | FECHAMENTO HIDRÁULICO TANQUE DE EXPANSÃO - 2" - FORNECIMENTO E INSTALAÇÃO | UN | 1 |  |  | 0 | 0 | 0 | 0 | 0 | 0%
3116 |  | 11.15 | 1 |  | 11.12 |  |  | FECHAMENTO HIDRÁULICO PARA BOMBA, CONDENSAÇÃO SCH 40 SOLDA, SEM ISOLAMENTO COM PINTURA, COM CONEXÕES E FIXAÇÕES
3117 |  | 11.16 |  |  | 11.12.1 |  |  | FECHAMENTO HIDRÁULICO BOMBA - 8" - FORNECIMENTO E INSTALAÇÃO | UN | 2 |  |  | 0 | 0 | 0 | 0 | 0 | 0%
3118 |  | 11.16 | 1 |  | 11.12.2 |  |  | FECHAMENTO HIDRÁULICO BOMBA - 12" - FORNECIMENTO E INSTALAÇÃO | UN | 3 |  |  | 0 | 0 | 0 | 0 | 0 | 0%
3119 |  | 11.16 | 2 |  | 11.13 |  |  | FECHAMENTO HIDRÁULICO PARA BOMBA ÁGUA GELADA SCH 40 SOLDA COM ISOLAMENTO, COM CONEXÕES E FIXAÇÕES
3120 |  | 11.16 | 3 |  | 11.13.1 |  |  | FECHAMENTO HIDRÁULICO BOMBA - 8" - FORNECIMENTO E INSTALAÇÃO | UN | 2 |  |  | 0 | 0 | 0 | 0 | 0 | 0%
3121 |  | 11.17 |  |  | 11.13.2 |  |  | FECHAMENTO HIDRÁULICO BOMBA - 10" - FORNECIMENTO E INSTALAÇÃO | UN | 9 |  |  | 0 | 0 | 0 | 0 | 0 | 0%
3122 |  | 11.17 | 1 |  | 11.13.3 |  |  | FECHAMENTO HIDRÁULICO FANCOIL - 3/4" - FORNECIMENTO E INSTALAÇÃO | UN | 5 |  |  | 0 | 0 | 0 | 0 | 0 | 0%
3123 |  | 11.17 | 2 |  | 11.14 |  |  | VÁLVULA DE CONTROLE, DUAS VIAS, ON/OFF, ALIMENTAÇÃO 220V
3124 |  | 11.17 | 3 |  | 11.14.1 |  |  | VÁLVULA DE CONTROLE 3/4" - FORNECIMENTO E INSTALAÇÃO | UN | 5 |  |  | 0 | 0 | 0 | 0 | 0 | 0%
3125 |  | 11.17 | 4 |  | 11.15 |  |  | BTU METER
3126 |  | 11.18 |  |  | 11.15.1 |  |  | BTU METER, MEDIÇÃO DE VAZÃO, TEMPERATURA AVANÇO E RETORNO, CÁLCULO CAPACIDADE TÉRMICA COM COMUNICAÇÃO SERIAL PADRÃO BACNET - FORNECIMENTO E INSTALAÇÃO | UN | 7 |  |  | 0 | 0 | 0 | 0 | 0 | 0%
3127 |  | 11.18 | 1 |  | 11.16 |  |  | QUADROS DE FORÇA E CONTROLE, INFRAESTRUTURA ELÉTRICA, CABOS, MATERIAL E INSTALAÇÃO
3128 |  | 11.18 | 2 |  | 11.16.1 |  |  | QUADRO ELÉTRICO DE FORÇA E CONTROLE (QAG) - FORNECIMENTO E INSTALAÇÃO | UN | 1 |  |  | 0 | 0 | 0 | 0 | 0 | 0%
3129 |  | 11.19 |  |  | 11.16.2 |  |  | QUADRO ELÉTRICO DE FORÇA E CONTROLE (QE-SSH01) - FORNECIMENTO E INSTALAÇÃO | UN | 1 |  |  | 0 | 0 | 0 | 0 | 0 | 0%
3130 |  | 11.19 | 1 |  | 11.16.3 |  |  | QUADRO ELÉTRICO DE FORÇA E CONTROLE (QE-SSH02/QE-SSH03) - FORNECIMENTO E INSTALAÇÃO | UN | 2 |  |  | 0 | 0 | 0 | 0 | 0 | 0%
3131 |  | 11.20 |  |  | 11.17 |  |  | QUADROS DE AUTOMAÇÃO, INFRAESTRUTURA ELÉTRICA, CABOS, MATERIAL E INSTALAÇÃO
3132 |  | 11.20 | 1 |  | 11.17.1 |  |  | QUADRO ELÉTRICO DE AUTOMAÇÃO (QAG) - FORNECIMENTO E INSTALAÇÃO | UN | 1 |  |  | 0 | 0 | 0 | 0 | 0 | 0%
3133 |  | 11.21 |  |  | 11.17.2 |  |  | QUADRO ELÉTRICO DE AUTOMAÇÃO (QA-SSH01) - FORNECIMENTO E INSTALAÇÃO | UN | 1 |  |  | 0 | 0 | 0 | 0 | 0 | 0%
3134 |  | 11.21 | 1 |  | 11.17.3 |  |  | QUADRO ELÉTRICO DE AUTOMAÇÃO (QA-SSH02/QA-SSH03) - FORNECIMENTO E INSTALAÇÃO | UN | 2 |  |  | 0 | 0 | 0 | 0 | 0 | 0%
3135 |  | 11.21 | 2 |  | 11.17.4 |  |  | QUADRO ELÉTRICO DE AUTOMAÇÃO (QA-SSH036/QA-SSH037/QA-SSH038) - FORNECIMENTO E INSTALAÇÃO | UN | 3 |  |  | 0 | 0 | 0 | 0 | 0 | 0%
3136 |  | 11.22 |  |  | 11.18 |  |  | FANCOIL
3137 |  | 11.22 | 1 |  | 11.18.1 |  |  | CONDICIONADOR DE AR TIPO FANCOIL DE EMBUTIR (FANCOLETE) - VAZÃO: 930 M3/H - FORNECIMENTO E INSTALAÇÃO | UN | 2 |  |  | 0 | 0 | 0 | 0 | 0 | 0%
3138 |  | 11.23 |  |  | 11.18.2 |  |  | CONDICIONADOR DE AR TIPO FANCOIL HORIZONTAL (FANCOLETE) - VAZÃO: 2100 M3/H - FORNECIMENTO E INSTALAÇÃO | UN | 3 |  |  | 0 | 0 | 0 | 0 | 0 | 0%
3139 |  | 11.23 | 1 |  | 11.19 |  |  | CAIXAS VENTILADORAS, VENTILADORES E EXAUSTORES
3140 |  | 11.23 | 2 |  | 11.19.1 |  |  | CAIXA VENTILADORA PARA INSUFLAMENTO - VAZÃO: 15800 M3/H - FORNECIMENTO E INSTALAÇÃO | UN | 2 |  |  | 0 | 0 | 0 | 0 | 0 | 0%
3141 |  | 11.23 | 3 |  | 11.20 |  |  | SENSOR DE TEMPERATURA
3142 |  | 11.23 | 4 |  | 11.20.1 |  |  | SENSOR DE TEMPERATURA AMBIENTE SINAL 4 A 20MMA - FORNECIMENTO E INSTALAÇÃO | UN | 2 |  |  | 0 | 0 | 0 | 0 | 0 | 0%
3143 |  | 11.23 | 5 |  | 11.21 |  |  | PRESSOSTATO DE AR
3144 |  | 11.24 |  |  | 11.21.1 |  |  | PRESSOSTATO DIFERENCIAL DE AR COM REGULAGEM, RANGE 20 A 300PA - FORNECIMENTO E INSTALAÇÃO | UN | 5 |  |  | 0 | 0 | 0 | 0 | 0 | 0%
3145 |  | 11.24 | 1 |  | 11.21.2 |  |  | PRESSOSTATO DIFERENCIAL PARA ÁGUA COM REGULAGEM, RANGE 2,5 A 10,0PSI - FORNECIMENTO E INSTALAÇÃO | UN | 16 |  |  | 0 | 0 | 0 | 0 | 0 | 0%
3146 |  | 11.24 | 2 |  | 11.22 |  |  | TRANSDUTOR DE PRESSÃO DIFERENCIAL
3147 |  | 11.25 |  |  | 11.22.1 |  |  | TRANSDUTOR DE PRESSÃO DIFERENCIAL PARA ÁGUA, ALIMENTAÇÃO 24V, SINAL DE SAÍDA 4 A 20MMA - FORNECIMENTO E INSTALAÇÃO | UN | 22 |  |  | 0 | 0 | 0 | 0 | 0 | 0%
3148 |  | 11.25 | 1 |  | 11.23 |  |  | BOMBA DE ÁGUA GELADA
3149 |  | 11.26 |  |  | 11.23.1 |  |  | BOMBA DE ÁGUA DE CONDENSAÇÃO - 680M3/H - 32MCA - FORNECIMENTO E INSTALAÇÃO | UN | 3 |  |  | 0 | 0 | 0 | 0 | 0 | 0%
3150 |  | 11.26 | 1 |  | 11.23.2 |  |  | BOMBA DE ÁGUA DE CONDENSAÇÃO - 340M3/H - 32MCA - FORNECIMENTO E INSTALAÇÃO | UN | 2 |  |  | 0 | 0 | 0 | 0 | 0 | 0%
3151 |  | 11.26 | 2 |  | 11.23.3 |  |  | BOMBA DE ÁGUA GELADA PRIMÁRIA - 378M3/H - 23MCA - FORNECIMENTO E INSTALAÇÃO | UN | 3 |  |  | 0 | 0 | 0 | 0 | 0 | 0%
3152 |  | 11.27 |  |  | 11.23.4 |  |  | BOMBA DE ÁGUA GELADA PRIMÁRIA - 189M3/H - 23MCA - FORNECIMENTO E INSTALAÇÃO | UN | 2 |  |  | 0 | 0 | 0 | 0 | 0 | 0%
3153 |  | 11.27 | 1 |  | 11.23.5 |  |  | BOMBA DE ÁGUA GELADA SECUNDÁRIA - 320M3/H - 52MCA - FORNECIMENTO E INSTALAÇÃO | UN | 6 |  |  | 0 | 0 | 0 | 0 | 0 | 0%
3154 |  | 11.27 | 2 |  | 11.24 |  |  | UNIDADE RESFRIADORA DE ÁGUA
3155 | 67 | 12 |  |  | 11.24.1 |  |  | UNIDADE RESFRIADORA DE ÁGUA - CAPACIDADE NOMINAL 1000 TR, CONDENSAÇÃO A ÁGUA, COMPRESSOR CENTRÍFUGO COM MANCAL MAGNÉTICO, FLUÍDO REFRIGERANTE R-134A - FORNECIMENTO E INSTALAÇÃO | UN | 2 |  |  | 0 | 0 | 0 | 0 | 0 | 0%
3156 |  | 12 | 1 |  | 11.24.2 |  |  | UNIDADE RESFRIADORA DE ÁGUA - CAPACIDADE NOMINAL 500 TR, CONDENSAÇÃO A ÁGUA, COMPRESSOR CENTRÍFUGO COM MANCAL MAGNÉTICO, FLUÍDO REFRIGERANTE R-134A - FORNECIMENTO E INSTALAÇÃO | UN | 1 |  |  | 0 | 0 | 0 | 0 | 0 | 0%
3157 |  | 12 | 2 |  | 11.25 |  |  | TORRE DE ARREFECIMENTO
3158 |  | 12 | 3 |  | 11.25.1 |  |  | TORRE DE RESFRIAMENTO DE ÁGUA, CONTRA-CORRENTE - 113,3 M3/H, TEMPERATURA 35 / 29,5 / 27 ºC - 10CV - FORNECIMENTO E INSTALAÇÃO | UN | 15 |  |  | 0 | 0 | 0 | 0 | 0 | 0%
3159 |  | 12 | 4 |  | 11.26 |  |  | TANQUE DE ÁGUA GELADA E DE REPOSIÇÃO/EXPANSÃO, COM MATERIAL DE INSTALAÇÃO E INSTALAÇÃO
3160 |  | 12 | 5 |  | 11.26.1 |  |  | TANQUE DE ÁGUA GELADA D=18,90M H=21,05M, MATERIAL EM AÇO CARBONO COM ISOLAMENTO TÉRMICO - FORNECIMENTO E INSTALAÇÃO | UN | 1 |  |  | 0 | 0 | 0 | 0 | 0 | 0%
3161 |  | 12 | 6 |  | 11.26.2 |  |  | TANQUE DE EXPANSÃO 2.000L - FORNECIMENTO E INSTALAÇÃO | UN | 1 |  |  | 0 | 0 | 0 | 0 | 0 | 0%
3162 |  | 12 | 7 |  | 11.27 |  |  | ENTREGA TÉCNICA
3163 |  | 12 | 8 |  | 11.27.1 |  |  | COMISSIONAMENTO DO SISTEMA COM ELABORAÇÃO DE T.A.B. - FORNECIMENTO E INSTALAÇÃO | UN | 1 |  |  | 0 | 0 | 0 | 0 | 0 | 0%
3164 | 68 | 13 |  |  | 11.27.2 |  |  | DOCUMENTAÇÃO TÉCNICA COM PROJETOS AS BUILT, MANUAIS DOS EQUIPAMENTOS E MANUAL DE OPERAÇÃO DE TODO O SISTEMA - FORNECIMENTO E INSTALAÇÃO | UN | 1 |  |  | 0 | 0 | 0 | 0 | 0 | 0%
3165 |  | 13 | 1 |  | 12 |  |  | LICENÇAS, TAXAS, AS-BULTI, COMISSIONAMENTO, MANUAL DE USO |  | - | [6 empty] | 0
3166 |  | 13 | 2 |  | 12.1 |  |  | TAXA DE HABITE-SE | UN | 1 |  |  | 0 | 0 | 0 | 0 | 0 | 0%
3167 |  | 13 | 3 |  | 12.2 |  |  | LICENÇA DE INSTALAÇÃO | UN | 1 |  |  | 0 | 0 | 0 | 0 | 0 | 0%
3168 |  | 13 | 4 |  | 12.3 |  |  | LICENÇA DE OPERAÇÃO | UN | 1 |  |  | 0 | 0 | 0 | 0 | 0 | 0%
3169 | 69 | 0 |  |  | 12.4 |  |  | ELABORAÇÃO DO MANUAL DE USO, MANUTENÇÃO E OPERAÇÃO DA EDIFICAÇÃO | UN | 1 |  |  | 0 | 0 | 0 | 0 | 0 | 0%
3170 |  | 0 |  |  | 12.5 |  |  | ELABORAÇÃO DE PROJETOS AS BUILT | M2 | 3881.31 |  |  | 0 | 0 | 0 | 0 | 0 | 0%
3171 | 70 | 1 |  |  | 12.6 |  |  | COMISSIONAMENTO DE INSTALAÇÕES HIDRÁULICAS E DE INCÊNDIO, INCLUSO TESTES E EMISSÃO DE RELATÓRIO | UN | 1 |  |  | 0 | 0 | 0 | 0 | 0 | 0%
3172 |  | 1 | 1 |  | 12.7 |  |  | SERVIÇOS DE COMISSIONAMENTO, TESTES E TREINAMENTO PESSOAL PARA UTILIZAÇÃO DE SUBESTAÇÃO ABAIXADORA DE TENSÃO. | UN | 1 |  |  | 0 | 0 | 0 | 0 | 0 | 0%
3173 |  | 1 | 2 |  | 12.8 |  |  | TESTE DE ACEITAÇÃO POR QUADRO ELÉTRICO | UN | 12 |  |  | 0 | 0 | 0 | 0 | 0 | 0%
3174 |  | 1 | 3 |  | 13 |  |  | LIMPEZA FINAL DE OBRA E DESMONTAGEM CANTEIRO |  | - | [6 empty] | 0
3175 | 71 | 2 |  |  | 13.1 |  |  | LIMPEZA FINAL DA OBRA | M2 | 3881.31 |  |  | 0 | 0 | 0 | 0 | 0 | 0%
3176 |  | 2.1 |  |  | 13.2 |  |  | CARGA, MANOBRA E DESCARGA DE SOLOS E MATERIAIS GRANULARES EM CAMINHÃO BASCULANTE 14 M³ - CARGA COM PÁ CARREGADEIRA (CAÇAMBA DE 1,7 A 2,8 M³ / 128 HP) E DESCARGA LIVRE (UNIDADE: M3). AF_07/2020 | M3 | 232.87 |  |  | 0 | 0 | 0 | 0 | 0 | 0%
3177 |  | 2.1 | 1 |  | 13.3 |  |  | TRANSPORTE COM CAMINHÃO BASCULANTE DE 14 M³, EM VIA URBANA PAVIMENTADA, DMT ATÉ 30 KM (UNIDADE: M3XKM). AF_07/2020 | M3XKM | 1257.49 |  |  | 0 | 0 | 0 | 0 | 0 | 0%
3178 |  | 2.2 |  |  | 13.4 |  |  | TAXA DE DESTINAÇÃO DE ENTULHO NO CENTRO DE TRIAGEM | M3 | 232.87 |  |  | 0 | 0 | 0 | 0 | 0 | 0%
3179 |  | 2.2 | 1 |  |  |  |  | TOTAL CENTRAL DE UTILIDADES |  | - | [6 empty] | 0
3180 | 72 | 3 | [5 empty] | GALERIAS
3181 |  | 3.1 |  |  | 1 |  |  | ESTRUTURA | [8 empty] | 0
3182 |  | 3.1 | 1 |  | 1.1 |  |  | LIMPEZA DE SUPERFÍCIE COM JATO DE ALTA PRESSÃO. AF_04/2019 | M2 | 4638.2 |  |  | 0 | 0 | 0 | 0 | 0 | 0%
3183 |  | 3.1 | 2 |  | 1.2 |  |  | TRATAMENTO DE FISSURAS EM CONCRETO ARMADO, COM APLICAÇÃO DE ADESIVO ESTRUTURAL, INCLUSIVE PREPARO DO LOCAL | M | 46 |  |  | 0 | 0 | 0 | 0 | 0 | 0%
3184 |  | 3.1 | 3 |  | 1.3 |  |  | FORNECIMENTO E APLICAÇÃO DE GROUT | M3 | 2.3191 |  |  | 0 | 0 | 0 | 0 | 0 | 0%
3185 |  | 3.2 |  |  | 2 |  |  | PAREDES E PAINÉIS |  | - | [6 empty] | 0
3186 |  | 3.2 | 1 |  | 2.1 |  |  | ALVENARIA BLOCOS CERÂMICOS |  | -
3187 | 73 | 4 |  |  | 2.1.1 |  |  | ALVENARIA DE VEDAÇÃO DE BLOCOS CERÂMICOS FURADOS NA HORIZONTAL DE 9X19X19 CM (ESPESSURA 9 CM) E ARGAMASSA DE ASSENTAMENTO COM PREPARO EM BETONEIRA. AF_12/2021 | M2 | 63.3 |  |  | 0 | 0 | 0 | 0 | 0 | 0%
3188 |  | 4 | 1 |  | 2.2 |  |  | ENCUNHAMENTO |  | -
3189 |  | 4 | 2 |  | 2.2.1 |  |  | FIXAÇÃO (ENCUNHAMENTO) DE ALVENARIA DE VEDAÇÃO COM TIJOLO MACIÇO. AF_03/2024 | M | 18.23 |  |  | 0 | 0 | 0 | 0 | 0 | 0%
3190 | 74 | 5 |  |  | 3 |  |  | IMPERMEABILIZAÇÃO E PROTEÇÃO DIVERSA | [8 empty] | 0
3191 |  | 5.1 |  |  | 3.1 |  |  | COMPARTIMENTOS DO SUBSOLO (CONTRA A UMIDADE) |  | -
3192 |  | 5.1 | 1 |  | 3.1.1 |  |  | IMPERMEABILIZAÇÃO DE SUPERFÍCIE COM ARGAMASSA POLIMÉRICA / MEMBRANA ACRÍLICA, 2 DEMÃOS. | M2 | 5169.01 |  |  | 0 | 0 | 0 | 0 | 0 | 0%
3193 |  | 5.1 | 2 |  | 3.1.2 |  |  | PROTEÇÃO MECÂNICA DE SUPERFICIE HORIZONTAL COM ARGAMASSA DE CIMENTO E AREIA, TRAÇO 1:4, E=2CM, PREPARO MECÂNICO COM BETONEIRA 600 L. | M2 | 1630.33 |  |  | 0 | 0 | 0 | 0 | 0 | 0%
3194 |  | 5.2 |  |  | 3.1.3 |  |  | PROTEÇÃO MECÂNICA DE SUPERFÍCIE VERTICAL COM ARGAMASSA DE CIMENTO E AREIA, TRAÇO 1:5, E=2CM, PREPARO MECÂNICO COM BETONEIRA 600 L. | M2 | 3538.68 |  |  | 0 | 0 | 0 | 0 | 0 | 0%
3195 |  | 5.2 | 1 |  | 3.2 |  |  | JUNTAS DE DILATAÇÃO DE PAREDES ENTERRADAS |  | -
3196 |  | 5.2 | 2 |  | 3.2.1 |  |  | TRATAMENTO DE JUNTA DE DILATAÇÃO COM MANTA ASFÁLTICA ADERIDA COM MAÇARICO, LARGURA 50CM. | M2 | 111 |  |  | 0 | 0 | 0 | 0 | 0 | 0%
3197 |  | 5.2 | 3 |  | 4 |  |  | ESQUADRIAS, FERRAGENS E VIDROS | [8 empty] | 0
3198 |  | 5.3 |  |  | 4.1 |  |  | TELA METÁLICA FIXA, COMPOSTOS POR PAINÉIS DE ARAMES REDONDOS HORIZONTAIS E VERTICAIS EM AÇO CARBONO SAE-1010/20, 4.8MM DE DIÂMETRO, SOLDADOS, MALHA 50X200MM, MONTANTE VERTICAL 60X40MM CHUMBADO NO PISO, COM PINTURA POLIÉSTER A PÓ COR GRAFITE | M2 | 31.76 |  |  | 0 | 0 | 0 | 0 | 0 | 0%
3199 |  | 5.3 | 1 |  | 4.2 |  |  | PORTÃO EM TELA METÁLICA DE GIRO, 01 FOLHA, COMPOSTO POR PAINEL DE ARAME REDONDO HORIZONTAL E VERTICAL EM AÇO CARBONO SAE-1010/20, 4.8MM DE DIÂMETRO, SOLDADOS, MALHA 50X200MM, MONTANTE VERTICAL 60X40MM CHUMBADO NO PISO, COM PINTURA POLIÉSTER A PÓ COR GRAFITE | M2 | 4.84 |  |  | 0 | 0 | 0 | 0 | 0 | 0%
3200 | 75 | 6 |  |  | 5 |  |  | REVESTIMENTOS E TRATAMENTO SUPERFICIAIS - PISO / PAREDE / TETO | [8 empty] | 0
3201 |  | 6 | 1 |  | 5.1 |  |  | PAREDE |  | -
3202 |  | 6 | 2 |  | 5.1.1 |  |  | CHAPISCO APLICADO EM ALVENARIAS E ESTRUTURAS DE CONCRETO INTERNAS, COM COLHER DE PEDREIRO. ARGAMASSA TRAÇO 1:3 COM PREPARO EM BETONEIRA 400L. AF_10/2022 | M2 | 133.04 |  |  | 0 | 0 | 0 | 0 | 0 | 0%
3203 | 76 | 7 |  |  | 5.1.2 |  |  | MASSA ÚNICA, EM ARGAMASSA TRAÇO 1:2:8, PREPARO MECÂNICO, APLICADA MANUALMENTE EM PAREDES INTERNAS DE AMBIENTES COM ÁREA MAIOR QUE 10M², E = 17,5MM, COM TALISCAS. AF_03/2024 | M2 | 133.04 |  |  | 0 | 0 | 0 | 0 | 0 | 0%
3204 |  | 7.1 |  |  | 5.2 |  |  | PISO INTERNO / EXTERNO |  | -
3205 |  | 7.1 | 1 |  | 5.2.1 |  |  | REGULARIZAÇÃO DE PISO EM ARGAMASSA TRAÇO 1:3 (CIMENTO E AREIA), PREPARO MECÂNICO COM BETONEIRA 600 L, APLICADO EM ÁREAS SECAS SOBRE LAJE, ADERIDO, ACABAMENTO NÃO REFORÇADO, ESPESSURA 2CM. | M2 | 1685.27 |  |  | 0 | 0 | 0 | 0 | 0 | 0%
3206 |  | 7.2 |  |  | 5.2.2 |  |  | PISO EM ARGAMASSA DE ALTA RESITÊNCIA COR CINZA, DO TIPO P500E 70.002 DA POLIPISO OU SIMILAR, INCLUSO EXECUÇÃO TOTAL ATÉ O ACABAMENTO FINAL, NÃO INCLUI CONTRAPISO | M2 | 1656.65 |  |  | 0 | 0 | 0 | 0 | 0 | 0%
3207 |  | 7.2 | 1 |  | 5.2.3 |  |  | PISO EM ARGAMASSA DE ALTA RESITÊNCIA ANTIDERRAPANTE PRÉ-MOLDADA EM PLACAS ESP=3CM, COR CINZA, DO TIPO P500E 70.002 DA POLIPISO OU SIMILAR, INCLUSO EXECUÇÃO TOTAL ATÉ O ACABAMENTO FINAL, NÃO INCLUI CONTRAPISO | M2 | 28.62 |  |  | 0 | 0 | 0 | 0 | 0 | 0%
3208 |  | 7.3 |  |  | 5.3 |  |  | RODAPÉ |  | -
3209 |  | 7.3 | 1 |  | 5.3.1 |  |  | RODAPÉ BOLEADO EM ARGAMASSA DE ALTA RESISTÊNCIA, COR CINZA, ALTURA=8,5CM, INCLUSIVE 3 POLIMENTOS, SENDO OS CANTOS SALIENTES BOLEADOS, E OS REENTRANTES E JUNTO AO PISO EM MEIA CANA | M | 884.67 |  |  | 0 | 0 | 0 | 0 | 0 | 0%
3210 |  | 7.4 |  |  | 6 |  |  | PINTURA | [8 empty] | 0
3211 |  | 7.4 | 1 |  | 6.1 |  |  | EMASSAMENTO COM MASSA LÁTEX, APLICAÇÃO EM PAREDE, DUAS DEMÃOS, LIXAMENTO MANUAL. AF_04/2023 | M2 | 133.04 |  |  | 0 | 0 | 0 | 0 | 0 | 0%
3212 |  | 7.5 |  |  | 6.2 |  |  | PINTURA LÁTEX ACRÍLICA PREMIUM, APLICAÇÃO MANUAL EM PAREDES, DUAS DEMÃOS. AF_04/2023 | M2 | 133.04 |  |  | 0 | 0 | 0 | 0 | 0 | 0%
3213 |  | 7.5 | 1 |  | 7 |  |  | ITENS DIVERSOS (BANCADAS, METAIS, LOUÇAS, ETC) | [8 empty] | 0
3214 |  | 7.6 |  |  | 7.1 |  |  | CORRIMÃOS METÁLICOS
3215 |  | 7.6 | 1 |  | 7.1.1 |  |  | CORRIMÃO DUPLO EM TUBO DE FERRO GALVANIZADO 1 1/2", COM CHUMBADORES PARA FIXAÇÃO EM ALVENARIA, INCLUINDO 01 DEMÃO DE PRIMER EPÓXI E 02 DEMÃOS DE PINTURA DE ACABAMENTO BASE POLIURETANO ALIFÁTICO | M | 84.57 |  |  | 0 | 0 | 0 | 0 | 0 | 0%
3216 |  | 7.7 |  |  | 7.2 |  |  | FAIXA SINALIZAÇÃO
3217 |  | 7.7 | 1 |  | 7.2.1 |  |  | FAIXA DE SINALIZAÇÃO VISUAL PARA DEGRAU DE ESCADA, COM RELEVO ANTIDERRAPANTE, L=3CM, NA COR AMARELO, DA MERCUR OU SIMILAR | M | 113.65 |  |  | 0 | 0 | 0 | 0 | 0 | 0%
3218 | 77 | 8 |  |  | 7.3 |  |  | PISO PODOTÁTIL
3219 |  | 8.1 |  |  | 7.3.1 |  |  | PISO TÁTIL ALERTA PINADO EM ELEMENTOS INDIVIDUAIS EM PVC, COR VERMELHO, DA TB PISOS OU SIMILAR, APLICAÇÃO EM GARRAS OU PARAFUSOS | M | 3.83 |  |  | 0 | 0 | 0 | 0 | 0 | 0%
3220 |  | 8.1 | 1 |  | 7.4 |  |  | ESCADA MARINHEIRO
3221 |  | 8.2 |  |  | 7.4.1 |  |  | ESCADA DE MARINHEIRO, COM LARGURA DE 0,40M, EXECUTADA EM BARRAS DE FERRO DE 1.1/2"X1/4", SENDO OS DEGRAUS EM FERRO REDONDODE 5/8", ESPACADOS DE 30CM, INCLUINDO 01 DEMÃO DE PRIMER EPÓXI E 02 DEMÃOS DE PINTURA DE ACABAMENTO BASE POLIURETANO ALIFÁTICO. FORNECIMENTO E COLOCACAO | M | 29.88 |  |  | 0 | 0 | 0 | 0 | 0 | 0%
3222 |  | 8.2 | 1 |  | 7.5 |  |  | GRADIL DE PISO ACESSO DE EQUIPAMENTOS AO SUBSOLO
3223 |  | 8.3 |  |  | 7.5.1 |  |  | GRADE MÓVEL EM MALHA DE 25X50MM EM AÇO GALVANIZADO A FOGO COM SUPERFÍCIE SERRILHADA E MOLDURA EM BARRA CHATA PORTANTE 35X3MM DA FIBRAÇO OU SIMILAR | M2 | 26.25 |  |  | 0 | 0 | 0 | 0 | 0 | 0%
3224 |  | 8.3 | 1 |  | 7.6 |  |  | ALÇAPÃO
3225 |  | 8.3 | 2 |  | 7.6.1 |  |  | ALÇAPÃO PARA SAÍDA DE EMERGÊNCIA EM GRADIL METÁLICO 100X100CM, MALHA DE 25X50MM EM AÇO GALVANIZADO A FOGO COM SUPERFÍCIE SERRILHADA E MOLDURA EM BARRA CHATA PORTANTE 35X3MM | UN | 6 |  |  | 0 | 0 | 0 | 0 | 0 | 0%
3226 |  | 8.3 | 3 |  | 7.7 |  |  | GRELHA PISO ESCADA
3227 |  | 8.4 |  |  | 7.7.1 |  |  | GRELHA COM CALHA E CESTO COLETOR PARA PISO EM AÇO INOXIDÁVEL, LARGURA DE 20 CM | UN | 1.43 |  |  | 0 | 0 | 0 | 0 | 0 | 0%
3228 |  | 8.4 | 1 |  | 8 |  |  | INSTALAÇÕES ELÉTRICAS | [8 empty] | 0
3229 |  | 8.5 |  |  | 8.1 |  |  | TOMADAS
3230 |  | 8.5.1 |  |  | 8.1.1 |  |  | TOMADAS ELÉTRICAS SIMPLES MACHO E FÉMEA PARA ILUMINAÇÃO | UN | 100 |  |  | 0 | 0 | 0 | 0 | 0 | 0%
3231 |  | 8.5.1 | 1 |  | 8.2 |  |  | ELETRODUTOS
3232 |  | 8.5.2 |  |  | 8.2.1 |  |  | ELETRODUTO RÍGIDO ROSCÁVEL, PVC, DN 25 MM (3/4"), INCLUSO CONEXÕES - FORNECIMENTO E INSTALAÇÃO | M | 500 |  |  | 0 | 0 | 0 | 0 | 0 | 0%
3233 |  | 8.5.2 | 1 |  | 8.3 |  |  | CABO UNIPOLAR (COBRE) - 0,6/1,0kV
3234 |  | 8.5.2 | 2 |  | 8.3.1 |  |  | CABO DE COBRE FLEXÍVEL ISOLADO, 2,5 MM², ANTI-CHAMA 0,6/1,0 KV, PARA CIRCUITOS TERMINAIS - FORNECIMENTO E INSTALAÇÃO. AF_03/2023 | M | 3000 |  |  | 0 | 0 | 0 | 0 | 0 | 0%
3235 |  | 8.5.2 | 3 |  | 8.3.2 |  |  | CABO DE COBRE FLEXÍVEL ISOLADO, 4 MM², ANTI-CHAMA 0,6/1,0 KV, PARA CIRCUITOS TERMINAIS - FORNECIMENTO E INSTALAÇÃO. AF_03/2023 | M | 10000 |  |  | 0 | 0 | 0 | 0 | 0 | 0%
3236 |  | 8.6 |  |  | 8.3.3 |  |  | ALIMENTADOR CABO EPR COMPACT 105° CU CLASSE 12/20 kV - UNIPOLAR 3x#185,0mm2 | M | 2000 |  |  | 0 | 0 | 0 | 0 | 0 | 0%
3237 |  | 8.6 | 1 |  | 8.4 |  |  | ELETROCALHAS
3238 | 78 | 9 |  |  | 8.4.1 |  |  | ELETROCALHA PERFURADA 200X100MM COM TAMPA - CH 18, INCLUSO CONEXÕES E SUPORTES DE FIXAÇÃO | M | 1500 |  |  | 0 | 0 | 0 | 0 | 0 | 0%
3239 |  | 9.1 |  |  | 8.5 |  |  | CONTROLE DE ACESSO, SISTEMA DE CFTV, DE COMUNICAÇÃO E DE SONORIZAÇÃO
3240 |  | 9.1 | 1 |  | 8.5.1 |  |  | ELETROCALHA
3241 |  | 9.1 | 2 |  | 8.5.1.1 |  |  | ELETROCALHA PERFURADA GALVANIZADA COM TAMPA INCLUSO ACESSÓRIOS E TODO MATERIAL PARA SUPORTE DIM.: 400X100mm | M | 500 |  |  | 0 | 0 | 0 | 0 | 0 | 0%
3242 | 79 | 10 |  |  | 8.5.2 |  |  | LIGAÇÕES DOS EQUIPAMENTOS
3243 |  | 10.1 |  |  | 8.5.2.1 |  |  | CABOS DE FIBRA ÓTICA, 10 FIBRAS PARA CATV 10x400 | M | 2500 |  |  | 0 | 0 | 0 | 0 | 0 | 0%
3244 |  | 10.1 | 1 |  | 8.5.2.2 |  |  | CABOS DE FIBRA ÓTICA, 10 FIBRAS PARA CATV 10x420 | M | 2500 |  |  | 0 | 0 | 0 | 0 | 0 | 0%
3245 |  | 10.2 |  |  | 8.5.2.3 |  |  | CABOS DE FIBRA ÓTICA, 10 FIBRAS PARA CATV 10x850 | M | 2500 |  |  | 0 | 0 | 0 | 0 | 0 | 0%
3246 |  | 10.2 | 1 |  | 8.6 |  |  | TELECOMUNICAÇÕES
3247 |  | 10.2 | 2 |  | 8.6.1 |  |  | ELETROCALHA PERFURADA GALVANIZADA SEM TAMPA INCLUSO ACESSÓRIOS E TODO MATERIAL PARA SUPORTE DIM.: 400X100mm | M | 500 |  |  | 0 | 0 | 0 | 0 | 0 | 0%
3248 |  | 10.2 | 3 |  | 9 |  |  | INSTALAÇÕES HIDROSSANITÁRIAS | [8 empty] | 0
3249 |  | 10.2 | 4 |  | 9.1 |  |  | ÁGUA FRIA
3250 |  | 10.2 | 5 |  | 9.1.1 |  |  | TUBO DE PVC RÍGIDO SOLDÁVEL, INCLUSO CONEXÔES - D=85MM (3") | M | 600 |  |  | 0 | 0 | 0 | 0 | 0 | 0%
3251 |  | 10.2 | 6 |  | 9.1.2 |  |  | TUBO DE PVC RÍGIDO SOLDÁVEL, INCLUSO CONEXÔES - D=110MM (4") | M | 550 |  |  | 0 | 0 | 0 | 0 | 0 | 0%
3252 |  | 10.3 |  |  | 10 |  |  | PREVENÇÃO E COMBATE A INCÊNDIO | [8 empty] | 0
3253 |  | 10.3 | 1 |  | 10.1 |  |  | ABRIGO PARA HIDRANTES
3254 |  | 10.3 | 2 |  | 10.1.1 |  |  | CAIXA DE HIDRANTE 50x70cm COM ESGUICHO DE JATO DUPLO, EM CHAPA DE ACO, PORTA COM VENTILACAO, VISOR COM A INSCRICAO "INCENDIO", SUPORTE/CESTA INTERNA PARA A MANGUEIRA, PINTURA ELETROSTATICA VERMELHA, INCLUSO 1 REGISTRO GLOBO ANGULAR 45º Ø 63MM, 1 ADAPTADOR STORZ Ø 40MM, 2 MANGUEIRAS DE INCÊNDIO 15M Ø 40MM E 1 ESGUICHO REGULÁVEL Ø 40MM - FORNECIMENTO E INSTALAÇÃO | UN | 16 |  |  | 0 | 0 | 0 | 0 | 0 | 0%
3255 |  | 10.3 | 3 |  | 10.2 |  |  | CAIXA DE INCÊNDIO
3256 |  | 10.3 | 4 |  | 10.2.1 |  |  | TUBO AÇO COM COSTURA, INCLUSO CONEXÕES, D= 100MM (4") | M | 4690 |  |  | 0 | 0 | 0 | 0 | 0 | 0%
3257 |  | 10.3 | 5 |  | 10.2.2 |  |  | TUBO AÇO COM COSTURA, INCLUSO CONEXÕES, D= 150MM (6") | M | 400 |  |  | 0 | 0 | 0 | 0 | 0 | 0%
3258 |  | 10.3 | 6 |  | 10.2.3 |  |  | FIXAÇÃO DE TUBOS HORIZONTAIS DE PVC ÁGUA, PVC ESGOTO, PVC ÁGUA PLUVIAL, CPVC, PPR, COBRE OU AÇO, DIÂMETROS MAIORES QUE 75 MM E MENORES OU IGUAIS A 100 MM, COM ABRAÇADEIRA METÁLICA RÍGIDA TIPO U PERFIL 4", FIXADA EM PERFILADO EM LAJE. AF_09/2023_PS | M | 3464 |  |  | 0 | 0 | 0 | 0 | 0 | 0%
3259 | 80 | 11 |  |  | 10.2.4 |  |  | FIXAÇÃO DE TUBOS VERTICAIS DE PVC ÁGUA, PVC ESGOTO, PVC ÁGUA PLUVIAL, CPVC, PPR, COBRE OU AÇO, DIÂMETROS MAIORES QUE 75 MM E MENORES OU IGUAIS A 100 MM, COM ABRAÇADEIRA METÁLICA RÍGIDA TIPO U PERFIL 4", FIXADA EM PERFILADO EM PAREDE. AF_09/2023_PS | M | 866 |  |  | 0 | 0 | 0 | 0 | 0 | 0%
3260 |  |  |  |  | 10.2.5 |  |  | PINTURA COM TINTA ALQUÍDICA DE FUNDO E ACABAMENTO (ESMALTE SINTÉTICO GRAFITE) PULVERIZADA SOBRE SUPERFÍCIES METÁLICAS (EXCETO PERFIL) EXECUTADO EM OBRA (POR DEMÃO). AF_01/2020_PE | M2 | 1661.06 |  |  | 0 | 0 | 0 | 0 | 0 | 0%
3261 |  | 11.1 |  |  | 10.2.6 |  |  | PINTURA COM TINTA ALQUÍDICA DE ACABAMENTO (ESMALTE SINTÉTICO ACETINADO) PULVERIZADA SOBRE PERFIL METÁLICO EXECUTADO EM FÁBRICA (POR DEMÃO). AF_01/2020_PE | M2 | 1661.06 |  |  | 0 | 0 | 0 | 0 | 0 | 0%
3262 |  | 11.1 | 1 |  | 10.3 |  |  | METAIS, ACESSÓRIOS E EQUIPAMENTOS - MATERIAIS BRUTOS
3263 |  | 11.1 | 2 |  | 10.3.1 |  |  | SINALIZADOR AUDIOVISUAL DE ALARME | UN | 10 |  |  | 0 | 0 | 0 | 0 | 0 | 0%
3264 |  | 11.1 | 3 |  | 10.3.2 |  |  | DETECTOR CONVENCIONAL ÓPTICO DE FUMAÇA COM BASE + MÓDULO ENDEREÇÁVEL | UN | 23 |  |  | 0 | 0 | 0 | 0 | 0 | 0%
3265 |  | 11.2 |  |  | 10.3.3 |  |  | DETERTOR ANALÓGICO DE TEMPERATURA COM BASE ALG/V | UN | 3 |  |  | 0 | 0 | 0 | 0 | 0 | 0%
3266 |  | 11.2 | 1 |  | 10.3.4 |  |  | ACIONADOR MANUAL ENDEREÇAVEL | UN | 10 |  |  | 0 | 0 | 0 | 0 | 0 | 0%
3267 |  | 11.2 | 2 |  | 10.3.5 |  |  | CABO DE SINAL COM 02 CONDUTORES DE BITOLA 1,5mm2, TRANÇADO, BLINDADO, COM FIO DRENO, ISOLAÇÃO 600V, EM OVC ANTI-CHAMA | M | 750 |  |  | 0 | 0 | 0 | 0 | 0 | 0%
3268 | 81 | 12 |  |  | 10.3.6 |  |  | ELETRODUTO F.G. D=1", CLASSE PESADO, INCLUSO CONEXÕES E FIXAÇÕES - FORNECIMENTO E INSTALAÇÃO | M | 750 |  |  | 0 | 0 | 0 | 0 | 0 | 0%
3269 |  | 12 | 1 |  | 11 |  |  | INSTALAÇÕES DE CLIMATIZAÇÃO - AR CONDICIONADO | [8 empty] | 0
3270 |  | 12 | 2 |  |  |  |  | INCLUSO FORNECIMENTO E INSTALAÇÃO DE TODO O SISTEMA, INCLUSIVE START-UP, ART, FORNECIMENTO DE MANUAIS, ESTADIAS, ACOMPANHAMENTOTÉCNICO, TRANSPORTES HORIZONTAIS E VERTICAIS, TREINAMENTOS, TESTES E COMISSIONAMENTO PARA O PERFEITO FUNCIONAMENTO
3271 |  | 12 | 3 |  | 11.1 |  |  | TUBOS DE ÁGUA GELADA SCH 40 SOLDA COM ISOLAMENTO, COM CONEXÕES E FIXAÇÕES
3272 |  | 12 | 4 |  | 11.1.1 |  |  | TUBOS PARA ÁGUA GELADA - DIÂMETRO DE 8", INCLUSO CONEXÕES - FORNECIMENTO E INSTALAÇÃO | M | 34 |  |  | 0 | 0 | 0 | 0 | 0 | 0%
3273 |  | 12 | 5 |  | 11.1.2 |  |  | TUBOS PARA ÁGUA GELADA - DIÂMETRO DE 12", INCLUSO CONEXÕES - FORNECIMENTO E INSTALAÇÃO | M | 468 |  |  | 0 | 0 | 0 | 0 | 0 | 0%
3274 | 82 | 13 |  |  | 11.1.3 |  |  | TUBOS PARA ÁGUA GELADA - DIÂMETRO DE 16", INCLUSO CONEXÕES - FORNECIMENTO E INSTALAÇÃO | M | 422 |  |  | 0 | 0 | 0 | 0 | 0 | 0%
3275 |  | 13 | 1 |  | 11.2 |  |  | ENTREGA TÉCNICA
3276 |  | 13 | 2 |  | 11.2.1 |  |  | COMISSIONAMENTO DO SISTEMA COM ELABORAÇÃO DE T.A.B. - FORNECIMENTO E INSTALAÇÃO | UN | 1 |  |  | 0 | 0 | 0 | 0 | 0 | 0%
3277 |  | 13 | 3 |  | 11.2.2 |  |  | DOCUMENTAÇÃO TÉCNICA COM PROJETOS AS BUILT, MANUAIS DOS EQUIPAMENTOS E MANUAL DE OPERAÇÃO DE TODO O SISTEMA - FORNECIMENTO E INSTALAÇÃO | UN | 1 |  |  | 0 | 0 | 0 | 0 | 0 | 0%
3278 |  | 13 | 4 |  | 12 |  |  | LICENÇAS, TAXAS, AS-BULTI, COMISSIONAMENTO, MANUAL DE USO |  | - | [6 empty] | 0
3279 | 83 | 0 |  |  | 12.1 |  |  | TAXA DE HABITE-SE | UN | 1 |  |  | 0 | 0 | 0 | 0 | 0 | 0%
3280 |  | 0 |  |  | 12.2 |  |  | LICENÇA DE INSTALAÇÃO | UN | 1 |  |  | 0 | 0 | 0 | 0 | 0 | 0%
3281 | 84 | 1 |  |  | 12.3 |  |  | LICENÇA DE OPERAÇÃO | UN | 1 |  |  | 0 | 0 | 0 | 0 | 0 | 0%
3282 |  | 1.1 |  |  | 12.4 |  |  | ELABORAÇÃO DO MANUAL DE USO, MANUTENÇÃO E OPERAÇÃO DA EDIFICAÇÃO | UN | 1 |  |  | 0 | 0 | 0 | 0 | 0 | 0%
3283 |  | 1.1 | 1 |  | 12.5 |  |  | ELABORAÇÃO DE PROJETOS AS BUILT | M2 | 4638.2 |  |  | 0 | 0 | 0 | 0 | 0 | 0%
3284 |  | 1.1.2 |  |  | 13 |  |  | LIMPEZA FINAL DE OBRA |  | - | [6 empty] | 0
3285 |  | 1.1.2 | 1 |  | 13.1 |  |  | LIMPEZA FINAL DA OBRA | M2 | 4638.2 |  |  | 0 | 0 | 0 | 0 | 0 | 0%
3286 |  | 1.1.3 |  |  | 13.2 |  |  | CARGA, MANOBRA E DESCARGA DE SOLOS E MATERIAIS GRANULARES EM CAMINHÃO BASCULANTE 14 M³ - CARGA COM PÁ CARREGADEIRA (CAÇAMBA DE 1,7 A 2,8 M³ / 128 HP) E DESCARGA LIVRE (UNIDADE: M3). AF_07/2020 | M3 | 278.29 |  |  | 0 | 0 | 0 | 0 | 0 | 0%
3287 |  | 1.1.3 | 1 |  | 13.3 |  |  | TRANSPORTE COM CAMINHÃO BASCULANTE DE 14 M³, EM VIA URBANA PAVIMENTADA, DMT ATÉ 30 KM (UNIDADE: M3XKM). AF_07/2020 | M3XKM | 1502.76 |  |  | 0 | 0 | 0 | 0 | 0 | 0%
3288 |  | 1.1.3 | 2 |  | 13.4 |  |  | TAXA DE DESTINAÇÃO DE ENTULHO NO CENTRO DE TRIAGEM | M3 | 278.29 |  |  | 0 | 0 | 0 | 0 | 0 | 0%
3289 |  | 1.1.4 | [5 empty] | TOTAL GALERIAS | [8 empty] | 0
3290 |  | 1.1.4 | 1 |  |  |  |  | ÁREAS EXTERNAS, PASSARELAS
3291 |  | 1.1.4 | 2 |  | 1 |  |  | INSTALAÇÃO DA OBRA (SERVIÇOS PRELIMINARES) |  | - | [6 empty] | 0
3292 |  | 1.1.4 | 3 |  | 1.1 |  |  | LOCAÇÃO DE OBRA
3293 |  | 1.1.4 | 4 |  | 1.1.1 |  |  | LOCAÇÃO CONVENCIONAL DE OBRA, ATRAVÉS DE GABARITO DE TABUAS CORRIDAS PONTALETADAS, COM REAPROVEITAMENTO DE 3 VEZES | M2 | 12444.01 |  |  | 0 | 0 | 0 | 0 | 0 | 0%
3294 |  | 1.1.4 | 5 |  | 1.1.2 |  |  | ENTRADA DE ENERGIA - CABINE PRIMÁRIA
3295 |  | 1.1.4 | 6 |  | 1.1.2.1 |  |  | CUBÍCULO COMPACTO DE ENTRADA E MEDIÇÃO DE ENERGIA FORNECIDA AO TEMPO 15KV COM RELÉ DE PROTEÇÃO, CHAVES SECCIONADORAS, TC, TP E TODOS OS DISPOSITIVOS NECESSÁRIOS À CORRETA INSTALAÇÃO E FUNCIONAMENTO | UN | 1 |  |  | 0 | 0 | 0 | 0 | 0 | 0%
3296 |  | 1.1.4 | 7 |  | 1.1.3 |  |  | INFRAESTRUTURA
3297 |  | 1.1.4 | 8 |  | 1.1.3.1 |  |  | CAIXA DE PASSAGEM EM CONCRETO 1000X1000MM COM TAMPA EM CONCRETO | UN | 74 |  |  | 0 | 0 | 0 | 0 | 0 | 0%
3298 |  | 1.1.4 | 9 |  | 1.1.3.2 |  |  | BANCO DE DUTOS CORRUGADO PEAD - TIPO KANAFLEX - 4XØ4", INCLUSO ESCAVAÇÃO E REATERRO | M | 1700 |  |  | 0 | 0 | 0 | 0 | 0 | 0%
3299 |  | 1.1.4 | 10 |  | 1.1.4 |  |  | CABO UNIPOLAR (COBRE) - 0,6/1,0kV
3300 |  | 1.1.4 | 11 |  | 1.1.4.1 |  |  | CABO DE COBRE FLEXÍVEL ISOLADO, 10 MM², ANTI-CHAMA 0,6/1,0 KV, PARA DISTRIBUIÇÃO - FORNECIMENTO E INSTALAÇÃO. AF_10/2020 | M | 357.5 |  |  | 0 | 0 | 0 | 0 | 0 | 0%
3301 |  | 1.1.4 | 12 |  | 1.1.4.2 |  |  | CABO DE COBRE FLEXÍVEL ISOLADO, 16 MM², ANTI-CHAMA 0,6/1,0 KV, PARA DISTRIBUIÇÃO - FORNECIMENTO E INSTALAÇÃO. AF_10/2020 | M | 9935 |  |  | 0 | 0 | 0 | 0 | 0 | 0%
3302 |  | 1.1.4 | 13 |  | 1.1.4.3 |  |  | CABO DE COBRE FLEXÍVEL ISOLADO, 25 MM², ANTI-CHAMA 0,6/1,0 KV, PARA REDE ENTERRADA DE DISTRIBUIÇÃO DE ENERGIA ELÉTRICA - FORNECIMENTO E INSTALAÇÃO. AF_12/2021 | M | 16861 |  |  | 0 | 0 | 0 | 0 | 0 | 0%
3303 |  | 1.1.5 |  |  | 1.1.4.4 |  |  | CABO DE COBRE FLEXÍVEL ISOLADO, 35 MM², ANTI-CHAMA 0,6/1,0 KV, PARA REDE ENTERRADA DE DISTRIBUIÇÃO DE ENERGIA ELÉTRICA - FORNECIMENTO E INSTALAÇÃO. AF_12/2021 | M | 9906 |  |  | 0 | 0 | 0 | 0 | 0 | 0%
3304 |  | 1.1.5 | 1 |  | 1.1.4.5 |  |  | CABO DE COBRE FLEXÍVEL ISOLADO, 50 MM², ANTI-CHAMA 0,6/1,0 KV, PARA REDE ENTERRADA DE DISTRIBUIÇÃO DE ENERGIA ELÉTRICA - FORNECIMENTO E INSTALAÇÃO. AF_12/2021 | M | 13319.8 |  |  | 0 | 0 | 0 | 0 | 0 | 0%
3305 |  | 1.1.5 | 2 |  | 1.1.4.6 |  |  | CABO DE COBRE FLEXÍVEL ISOLADO, 70 MM², ANTI-CHAMA 0,6/1,0 KV, PARA REDE ENTERRADA DE DISTRIBUIÇÃO DE ENERGIA ELÉTRICA - FORNECIMENTO E INSTALAÇÃO. AF_12/2021 | M | 2377.7 |  |  | 0 | 0 | 0 | 0 | 0 | 0%
3306 |  | 1.1.6 |  |  | 1.1.4.7 |  |  | CABO DE COBRE FLEXÍVEL ISOLADO, 95 MM², ANTI-CHAMA 0,6/1,0 KV, PARA REDE ENTERRADA DE DISTRIBUIÇÃO DE ENERGIA ELÉTRICA - FORNECIMENTO E INSTALAÇÃO. AF_12/2021 | M | 2901.6 |  |  | 0 | 0 | 0 | 0 | 0 | 0%
3307 |  | 1.1.6 | 1 |  | 1.1.4.8 |  |  | CABO DE COBRE FLEXÍVEL ISOLADO, 120 MM², ANTI-CHAMA 0,6/1,0 KV, PARA REDE ENTERRADA DE DISTRIBUIÇÃO DE ENERGIA ELÉTRICA - FORNECIMENTO E INSTALAÇÃO. AF_12/2021 | M | 9510.8 |  |  | 0 | 0 | 0 | 0 | 0 | 0%
3308 |  | 1.1.6 | 2 |  | 1.1.4.9 |  |  | CABO DE COBRE FLEXÍVEL ISOLADO, 150 MM², ANTI-CHAMA 0,6/1,0 KV, PARA REDE ENTERRADA DE DISTRIBUIÇÃO DE ENERGIA ELÉTRICA - FORNECIMENTO E INSTALAÇÃO. AF_12/2021 | M | 4800 |  |  | 0 | 0 | 0 | 0 | 0 | 0%
3309 |  | 1.1.6 | 3 |  | 1.1.4.10 |  |  | CABO DE COBRE FLEXÍVEL ISOLADO, 185 MM², ANTI-CHAMA 0,6/1,0 KV, PARA REDE ENTERRADA DE DISTRIBUIÇÃO DE ENERGIA ELÉTRICA - FORNECIMENTO E INSTALAÇÃO. AF_12/2021 | M | 1450 |  |  | 0 | 0 | 0 | 0 | 0 | 0%
3310 |  | 1.1.6 | 4 |  | 1.1.4.11 |  |  | CABO DE COBRE FLEXÍVEL ISOLADO, 120 MM², ANTI-CHAMA 0,6/1,0 KV, PARA REDE ENTERRADA DE DISTRIBUIÇÃO DE ENERGIA ELÉTRICA - FORNECIMENTO E INSTALAÇÃO. AF_12/2021 | M | 1750 |  |  | 0 | 0 | 0 | 0 | 0 | 0%
3311 |  | 1.1.7 |  |  | 1.1.4.12 |  |  | CABO DE COBRE FLEXÍVEL ISOLADO, 150 MM², ANTI-CHAMA 0,6/1,0 KV, PARA REDE ENTERRADA DE DISTRIBUIÇÃO DE ENERGIA ELÉTRICA - FORNECIMENTO E INSTALAÇÃO. AF_12/2021 | M | 650 |  |  | 0 | 0 | 0 | 0 | 0 | 0%
3312 |  | 1.1.7 | 1 |  | 1.1.4.13 |  |  | CABO DE MÉDIA TENSAO, COBRE SINGELO ISOLAÇÃO 12/20kV, #70,0mm², PARA INSTALAÇÃO AÉREA. REF.: PRYSMIAN OU EQUIVALENTE TÉCNICO. | M | 3600 |  |  | 0 | 0 | 0 | 0 | 0 | 0%
3313 |  | 1.1.8 |  |  | 1.1.5 |  |  | TRANSFORMADOR
3314 |  | 1.1.8 | 1 |  | 1.1.5.1 |  |  | REFORMA DE TRANSFORMADOR A ÓLEO, INSTALAÇÃO AO TEMPO (POSTE), PRIMÁRIO 13,8KV, SECUNDÁRIO 380V/220V, POTÊNCIA 300KVA. REF.: TRAFO EXISTENTE. | UN | 1 |  |  | 0 | 0 | 0 | 0 | 0 | 0%
3315 |  | 1.1.8 | 2 |  | 1.1.5.2 |  |  | REFORMA DE TRANSFORMADOR A ÓLEO, INSTALAÇÃO AO TEMPO (POSTE), PRIMÁRIO 13,8KV, SECUNDÁRIO 380V/220V, POTÊNCIA 225KVA. REF.: TRAFO EXISTENTE. | UN | 1 |  |  | 0 | 0 | 0 | 0 | 0 | 0%
3316 |  | 1.1.9 |  |  | 1.1.6 |  |  | AUTOTRANSFORMADOR
3317 |  | 1.1.9 | 1 |  | 1.1.6.1 |  |  | FORNECIMENTO DE AUTOTRANSFORMADOR INSTALAÇÃO ABRIGADO, CARENADO, PRIMÁRIO 380V, SECUNDÁRIO 220V/127V, POTÊNCIA 150KVA. REF.: GLOBAL OU EQUIVALENTE TÉCNICO. | UN | 1 |  |  | 0 | 0 | 0 | 0 | 0 | 0%
3318 |  | 1.1.9 | 2 |  | 1.1.6.2 |  |  | FORNECIMENTO DE AUTOTRANSFORMADOR INSTALAÇÃO ABRIGADO, CARENADO, PRIMÁRIO 380V, SECUNDÁRIO 220V/127V, POTÊNCIA 100KVA. REF.: GLOBAL OU EQUIVALENTE TÉCNICO. | UN | 1 |  |  | 0 | 0 | 0 | 0 | 0 | 0%
3319 |  | 1.2 |  |  | 1.1.6.3 |  |  | REFORMA DE AUTOTRANSFORMADOR, PRIMÁRIO 380V, SECUNDÁRIO 220V/127V, POTÊNCIA 120KVA. REF.: AUTOTRAFO EXISTENTE. | UN | 1 |  |  | 0 | 0 | 0 | 0 | 0 | 0%
3320 |  | 1.2 | 1 |  | 1.1.6.4 |  |  | REFORMA E REPOSICIONAMENTO DE AUTOTRANSFORMADOR, PRIMÁRIO 380V, SECUNDÁRIO 220V/127V, POTÊNCIA 100KVA. REF.: AUTOTRAFO EXISTENTE. | UN | 1 |  |  | 0 | 0 | 0 | 0 | 0 | 0%
3321 |  | 1.2 | 2 |  | 1.1.7 |  |  | RACKS E EQUIPAMENTOS
3322 |  | 1.2 | 3 |  | 1.1.7.1 |  |  | RACK DE PISO 08: PADRÃO 19", ALTURA 16U, COM PORTA DE VIDRO TEMPERADO CRISTAL + KIT RODÍZIO (2 COM FREIOS) + KIT DE VENTILAÇÃO FORÇADA C/ 2 VENTILADORES 127V, FORNECIDOS COM RÉGUAS DE 08 TOMADAS 2P+T DE 20A (CONFORME NBR 14.136) E GUIA DE CABOS, 1 SWITCH 24 PORTAS, 1 PATCH PANEL CAT6 24 PORTAS, 2 ORGANIZADOR DE CABOS 19" 1U, 1 NO-BREAK 3KVA. REF.: FURUKAWA OU EQUIVALENTE TÉCNICO. | UN | 1 |  |  | 0 | 0 | 0 | 0 | 0 | 0%
3323 |  | 1.2 | 4 |  | 1.1.8 |  |  | INFRAESTRUTURA
3324 |  | 1.2 | 5 |  | 1.1.8.1 |  |  | CAIXA DE PASSAGEM EM CONCRETO 1000X1000MM COM TAMPA EM CONCRETO | UN | 50 |  |  | 0 | 0 | 0 | 0 | 0 | 0%
3325 |  | 1.2 | 6 |  | 1.1.8.2 |  |  | BANCO DE DUTOS CORRUGADO PEAD - TIPO KANAFLEX - 4XØ4", INCLUSO ESCAVAÇÃO E REATERRO | M | 1200 |  |  | 0 | 0 | 0 | 0 | 0 | 0%
3326 |  | 1.2 | 7 |  | 1.1.9 |  |  | CABOS
3327 |  | 1.2 | 8 |  | 1.1.9.1 |  |  | CABO ELETRÔNICO CATEGORIA 6, INSTALADO EM EDIFICAÇÃO INSTITUCIONAL - FORNECIMENTO E INSTALAÇÃO. AF_11/2019 | M | 2400 |  |  | 0 | 0 | 0 | 0 | 0 | 0%
3328 |  | 1.2 | 9 |  | 1.1.9.2 |  |  | CABO DE FIBRA ÓPTICA MONOMODO (SM4), 3 PARES, PARA INSTALAÇÃO AÉREA (EM POSTE). REF.: FURUKAWA OU EQUIVALENTE TÉCNICO. | M | 3300 |  |  | 0 | 0 | 0 | 0 | 0 | 0%
3329 |  | 1.2 | 10 |  | 1.2 |  |  | LIGAÇÃO E INSTALAÇÕES PROVISÓRIAS ÁGUA E ESGOTO
3330 |  | 1.2 | 11 |  | 1.2.1 |  |  | KIT CAVALETE PARA MEDIÇÃO DE ÁGUA - ENTRADA PRINCIPAL, EM PVC 25 MM (3/4") - FORNECIMENTO E INSTALAÇÃO (EXCLUSIVE HIDRÔMETRO). AF_03/2024 | UN | 1 |  |  | 0 | 0 | 0 | 0 | 0 | 0%
3331 |  | 1.2 | 12 |  | 1.2.2 |  |  | TORNEIRA CROMADA 1/2" OU 3/4" PARA TANQUE, PADRÃO MÉDIO - FORNECIMENTO E INSTALAÇÃO. AF_01/2020 | UN | 31 |  |  | 0 | 0 | 0 | 0 | 0 | 0%
3332 |  | 1.2 | 13 |  | 1.2.3 |  |  | TUBO DE PVC RÍGIDO SOLDÁVEL, INCLUSO CONEXÔES - D=25MM (3/4") | M | 258 |  |  | 0 | 0 | 0 | 0 | 0 | 0%
3333 |  | 1.2 | 14 |  | 1.2.4 |  |  | TUBO DE PVC RÍGIDO SOLDÁVEL, INCLUSO CONEXÔES - D=32MM (1") | M | 141 |  |  | 0 | 0 | 0 | 0 | 0 | 0%
3334 |  | 1.2 | 15 |  | 1.2.5 |  |  | TUBO DE PVC RÍGIDO SOLDÁVEL, INCLUSO CONEXÔES - D=50MM (1 1/2") | M | 134 |  |  | 0 | 0 | 0 | 0 | 0 | 0%
3335 |  | 1.2 | 16 |  | 1.2.6 |  |  | TUBO DE PVC RÍGIDO SOLDÁVEL, INCLUSO CONEXÔES - D=75MM (2 1/2") | M | 2490 |  |  | 0 | 0 | 0 | 0 | 0 | 0%
3336 |  | 1.2 | 16 |  | 1.2.7 |  |  | TUBO PVC, SERIE R, PARA ESGOTO PREDIAL, INCLUSO CONEXÕES, D=100MM | M | 520 |  |  | 0 | 0 | 0 | 0 | 0 | 0%
3337 |  | 1.3 |  |  | 1.2.8 |  |  | CAIXA ENTERRADA HIDRÁULICA RETANGULAR, EM ALVENARIA COM BLOCOS DE CONCRETO, DIMENSÕES INTERNAS: 0,6X0,6X0,6 M PARA REDE DE ESGOTO. AF_12/2020 | UN | 66 |  |  | 0 | 0 | 0 | 0 | 0 | 0%
3338 |  | 1.3 | 1 |  | 1.2.9 |  |  | CAIXA DE SECAGEM DE LODO - 120X120X120CM | UN | 20 |  |  | 0 | 0 | 0 | 0 | 0 | 0%
3339 |  | 1.3 | 2 |  | 1.2.10 |  |  | BIODIGESTOR POLIETILENO VOLUME 3000 LITROS | UN | 20 |  |  | 0 | 0 | 0 | 0 | 0 | 0%
3340 |  | 1.3 | 3 |  | 1.2.11 |  |  | SUMIDOURO EM ALVENARIA D=200CM, H=800CM | UN | 20 |  |  | 0 | 0 | 0 | 0 | 0 | 0%
3341 |  | 1.3 | 4 |  | 1.2.12 |  |  | ESCAVAÇÃO MECANIZADA DE VALA COM PROFUNDIDADE ATÉ 1,5 M (MÉDIA MONTANTE E JUSANTE/UMA COMPOSIÇÃO POR TRECHO), RETROESCAV. (0,26 M3), LARGURA DE 0,8 M A 1,5 M, EM SOLO DE 1A CATEGORIA, LOCAIS COM BAIXO NÍVEL DE INTERFERÊNCIA. AF_09/2024 | M3 | 637.74 |  |  | 0 | 0 | 0 | 0 | 0 | 0%
3342 |  | 1.3 | 5 |  | 1.2.13 |  |  | PREPARO DE FUNDO DE VALA COM LARGURA MENOR QUE 1,5 M (ACERTO DO SOLO NATURAL). AF_08/2020 | M2 | 1062.9 |  |  | 0 | 0 | 0 | 0 | 0 | 0%
3343 |  | 1.3 | 5 |  | 1.2.14 |  |  | REATERRO MECANIZADO DE VALA COM ESCAVADEIRA HIDRÁULICA (CAPACIDADE DA CAÇAMBA: 0,8 M³/POTÊNCIA: 111 HP), LARGURA ATÉ 1,5 M, PROFUNDIDADE DE 1,5 A 3,0 M, COM SOLO (SEM SUBSTITUIÇÃO) DE 1ª CATEGORIA, COM COMPACTADOR DE SOLOS DE PERCUSSÃO. AF_08/2023 | M3 | 622.16 |  |  | 0 | 0 | 0 | 0 | 0 | 0%
3344 |  | 1.4 |  |  | 1.2.15 |  |  | CARGA, MANOBRA E DESCARGA DE SOLOS E MATERIAIS GRANULARES EM CAMINHÃO BASCULANTE 14 M³ - CARGA COM PÁ CARREGADEIRA (CAÇAMBA DE 1,7 A 2,8 M³ / 128 HP) E DESCARGA LIVRE (UNIDADE: M3). AF_07/2020 | M3 | 80.91 |  |  | 0 | 0 | 0 | 0 | 0 | 0%
3345 |  | 1.4 | 1 |  | 1.2.16 |  |  | TRANSPORTE COM CAMINHÃO BASCULANTE DE 14 M³, EM VIA URBANA PAVIMENTADA, DMT ATÉ 30 KM (UNIDADE: M3XKM). AF_07/2020 | M3XKM | 108 |  |  | 0 | 0 | 0 | 0 | 0 | 0%
3346 |  | 1.4 | 2 |  | 1.2.16 |  |  | TAXA DE DESTINAÇÃO DE ENTULHO NO CENTRO DE TRIAGEM | M3 | 80.91 |  |  | 0 | 0 | 0 | 0 | 0 | 0%
3347 |  | 1.4 | 3 |  | 1.3 |  |  | FECHAMENTO EM ALAMBRADO
3348 |  | 1.5 |  |  | 1.3.1 |  |  | REFORMA DE ALAMBRADO COM MOURÃO EM CONCRETO | M | 972 |  |  | 0 | 0 | 0 | 0 | 0 | 0%
3349 |  | 1.5 | 1 |  | 1.3.2 |  |  | REMOÇÃO DE ALAMBRADO | M | 541 |  |  | 0 | 0 | 0 | 0 | 0 | 0%
3350 | 85 | 2 |  |  | 1.3.3 |  |  | TAPUME COM TELHA METÁLICA. AF_03/2024 | M2 | 1464 |  |  | 0 | 0 | 0 | 0 | 0 | 0%
3351 |  | 2.1 |  |  | 1.3.4 |  |  | CARGA, MANOBRA E DESCARGA DE ENTULHO EM CAMINHÃO BASCULANTE 10 M³ - CARGA COM ESCAVADEIRA HIDRÁULICA (CAÇAMBA DE 0,80 M³ / 111 HP) E DESCARGA LIVRE (UNIDADE: M3). AF_07/2020 | M3 | 72.624 |  |  | 0 | 0 | 0 | 0 | 0 | 0%
3352 |  | 2.1 | 1 |  | 1.3.5 |  |  | TRANSPORTE COM CAMINHÃO BASCULANTE DE 10 M³, EM VIA URBANA PAVIMENTADA, DMT ATÉ 30 KM (UNIDADE: M3XKM). AF_07/2020 | M3XKM | 392.16 |  |  | 0 | 0 | 0 | 0 | 0 | 0%
3353 |  | 2.1 | 2 |  | 1.3.5 |  |  | TAXA DE DESTINAÇÃO DE ENTULHO NO CENTRO DE TRIAGEM | M3 | 72.624 |  |  | 0 | 0 | 0 | 0 | 0 | 0%
3354 |  | 2.1 | 3 |  | 1.4 |  |  | LIGAÇÃO PROVISÓRIA ELÉTRICA
3355 |  | 2.1 | 4 |  | 1.4.1 |  |  | ASSENTAMENTO DE POSTE DE CONCRETO COM COMPRIMENTO NOMINAL DE 15 M, CARGA NOMINAL MAIOR QUE 1000 DAN, ENGASTAMENTO SIMPLES COM 2,1 M DE SOLO (NÃO INCLUI FORNECIMENTO). AF_11/2019 | UN | 3 |  |  | 0 | 0 | 0 | 0 | 0 | 0%
3356 |  | 2.1 | 5 |  | 1.4.2 |  |  | POSTE DE CONCRETO ARMADO DE SECAO DUPLO T, EXTENSAO DE 15,00 M, RESISTENCIA DE 1500 DAN, TIPO B-3,0 | UN | 3 |  |  | 0 | 0 | 0 | 0 | 0 | 0%
3357 |  | 2.2 |  |  | 1.4.3 |  |  | LUMINÁRIA DE LED PARA ILUMINAÇÃO PÚBLICA, DE 98 W ATÉ 137 W - FORNECIMENTO E INSTALAÇÃO. AF_08/2020 | UN | 6 |  |  | 0 | 0 | 0 | 0 | 0 | 0%
3358 |  | 2.2 | 1 |  | 1.5 |  |  | DESMOBILIZAÇÃO DE CONSTRUÇÃO PROVISÓRIA
3359 |  | 2.2 | 2 |  | 1.5.1 |  |  | REMOÇÃO DE POSTE DE ILUMINAÇÃO, INCLUSO LUMINÁRIAS E CABOS ELÉTRICOS | CJ | 3 |  |  | 0 | 0 | 0 | 0 | 0 | 0%
3360 |  | 2.2 | 3 |  | 2 |  |  | MOVIMENTO DE TERRA |  | - | [6 empty] | 0
3361 |  | 2.2 | 4 |  | 2.1 |  |  | LIMPEZA DO TERRENO
3362 |  | 2.2 | 5 |  | 2.1.1 |  |  | LIMPEZA MECANIZADA DE CAMADA VEGETAL, VEGETAÇÃO E PEQUENAS ÁRVORES (DIÂMETRO DE TRONCO MENOR QUE 0,20 M), COM TRATOR DE ESTEIRAS. AF_03/2024 | M2 | 52769.34 |  |  | 0 | 0 | 0 | 0 | 0 | 0%
3363 |  | 2.2 | 6 |  | 2.1.2 |  |  | DESMATAMENTO E LIMPEZA MECANIZADA DO TERRENO COM TRATOR, INCLUINDO RASPAGEM, JUNTAMENTO E COM CORTES DE ÁRVORES | M2 | 89594.72 |  |  | 0 | 0 | 0 | 0 | 0 | 0%
3364 |  | 2.2 | 7 |  | 2.1.3 |  |  | CARGA, MANOBRA E DESCARGA DE SOLOS E MATERIAIS GRANULARES EM CAMINHÃO BASCULANTE 14 M³ - CARGA COM PÁ CARREGADEIRA (CAÇAMBA DE 1,7 A 2,8 M³ / 128 HP) E DESCARGA LIVRE (UNIDADE: M3). AF_07/2020 | M3 | 41752.58 |  |  | 0 | 0 | 0 | 0 | 0 | 0%
3365 | 86 | 3 |  |  | 2.1.4 |  |  | TRANSPORTE COM CAMINHÃO BASCULANTE DE 10 M³, EM VIA URBANA PAVIMENTADA, DMT ATÉ 30 KM (UNIDADE: M3XKM). AF_07/2020 | M3XKM | 225463.93 |  |  | 0 | 0 | 0 | 0 | 0 | 0%
3366 |  | 3 | 1 |  | 2.1.5 |  |  | TAXA DE DESTINAÇÃO DE ENTULHO NO CENTRO DE TRIAGEM | M3 | 41752.58 |  |  | 0 | 0 | 0 | 0 | 0 | 0%
3367 |  | 3 | 2 |  | 2.2 |  |  | TERRAPLANAGEM
3368 |  | 3 | 3 |  | 2.2.1 |  |  | ESCAVAÇÃO HORIZONTAL, INCLUINDO CARGA, DESCARGA E TRANSPORTE EM SOLO DE 1A CATEGORIA COM TRATOR DE ESTEIRAS (170HP/LÂMINA: 5,20M3) E CAMINHÃO BASCULANTE DE 10M3, DMT ATÉ 200M. AF_07/2020 | M3 | 153890.39 |  |  | 0 | 0 | 0 | 0 | 0 | 0%
3369 |  | 3 | 4 |  | 2.2.2 |  |  | ESPALHAMENTO DE MATERIAL COM TRATOR DE ESTEIRAS. AF_09/2024 | M3 | 146913.27 |  |  | 0 | 0 | 0 | 0 | 0 | 0%
3370 |  | 3 | 5 |  | 2.2.3 |  |  | EXECUÇÃO E COMPACTAÇÃO DE CORPO DE ATERRO DE ATERRO (95% DE ENERGIA DO PROCTOR NORMAL) COM SOLO PREDOMINANTEMENTE ARGILOSO ESPESSURA 15 CM - EXCLUSIVE MATERIAL, ESCAVAÇÃO, CARGA E TRANSPORTE. AF_09/2024 | M3 | 133557.52 |  |  | 0 | 0 | 0 | 0 | 0 | 0%
3371 |  | 3 | 6 |  | 2.2.4 |  |  | ENSAIOS DE TERRAPLENAGEM - CORPO DO ATERRO | M3 | 133557.52 |  |  | 0 | 0 | 0 | 0 | 0 | 0%
3372 |  | 3 | 7 |  | 2.2.5 |  |  | CARGA, MANOBRA E DESCARGA DE SOLOS E MATERIAIS GRANULARES EM CAMINHÃO BASCULANTE 14 M³ - CARGA COM PÁ CARREGADEIRA (CAÇAMBA DE 1,7 A 2,8 M³ / 128 HP) E DESCARGA LIVRE (UNIDADE: M3). AF_07/2020 | M3 | 37755.19 |  |  | 0 | 0 | 0 | 0 | 0 | 0%
3373 |  | 3 | 8 |  | 2.2.6 |  |  | TRANSPORTE COM CAMINHÃO BASCULANTE DE 10 M³, EM VIA URBANA PAVIMENTADA, DMT ATÉ 30 KM (UNIDADE: M3XKM). AF_07/2020 | M3XKM | 203878.02 |  |  | 0 | 0 | 0 | 0 | 0 | 0%
3374 | 87 | 4 |  |  | 2.2.7 |  |  | TAXA DE DESTINAÇÃO DE ENTULHO NO CENTRO DE TRIAGEM | M3 | 37755.19 |  |  | 0 | 0 | 0 | 0 | 0 | 0%
3375 |  | 4.1 |  |  | 3 |  |  | MOVIMENTO DE TERRA PARA FUNDAÇÕES |  | - | [6 empty] | 0
3376 |  | 4.1 | 1 |  | 3.1 |  |  | ESCAVAÇÃO MECANIZADA PARA VIGA BALDRAME OU SAPATA CORRIDA COM MINI-ESCAVADEIRA (INCLUINDO ESCAVAÇÃO PARA COLOCAÇÃO DE FÔRMAS). AF_01/2024 | M3 | 242.17 |  |  | 0 | 0 | 0 | 0 | 0 | 0%
3377 |  | 4.1 | 2 |  | 3.2 |  |  | ESCAVAÇÃO MECANIZADA DE VALA COM PROF. MAIOR QUE 3,0 M ATÉ 4,5 M (MÉDIA MONTANTE E JUSANTE/UMA COMPOSIÇÃO POR TRECHO), ESCAVADEIRA (1,2 M3), LARG. DE 1,5 M A 2,5 M, EM SOLO DE 1A CATEGORIA, LOCAIS COM BAIXO NÍVEL DE INTERFERÊNCIA. AF_09/2024 | M3 | 2620.86 |  |  | 0 | 0 | 0 | 0 | 0 | 0%
3378 |  | 4.1 | 3 |  | 3.3 |  |  | ESCAVAÇÃO MANUAL DE TUBULÃO EM CAMPO ABERTO, FUSTE E/OU BASE | M3 | 326.63 |  |  | 0 | 0 | 0 | 0 | 0 | 0%
3379 |  | 4.1 | 4 |  | 3.4 |  |  | PREPARO DE FUNDO DE VALA COM LARGURA MENOR QUE 1,5 M (ACERTO DO SOLO NATURAL). AF_08/2020 | M2 | 811.46 |  |  | 0 | 0 | 0 | 0 | 0 | 0%
3380 |  | 4.1 | 5 |  | 3.5 |  |  | REATERRO MANUAL DE VALAS, COM COMPACTADOR DE SOLOS DE PERCUSSÃO. AF_08/2023 | M3 | 570.83 |  |  | 0 | 0 | 0 | 0 | 0 | 0%
3381 |  | 4.1 | 6 |  | 3.6 |  |  | CARGA, MANOBRA E DESCARGA DE SOLOS E MATERIAIS GRANULARES EM CAMINHÃO BASCULANTE 14 M³ - CARGA COM PÁ CARREGADEIRA (CAÇAMBA DE 1,7 A 2,8 M³ / 128 HP) E DESCARGA LIVRE (UNIDADE: M3). AF_07/2020 | M3 | 3199.67 |  |  | 0 | 0 | 0 | 0 | 0 | 0%
3382 |  | 4.1 | 7 |  | 3.7 |  |  | TRANSPORTE COM CAMINHÃO BASCULANTE DE 10 M³, EM VIA URBANA PAVIMENTADA, DMT ATÉ 30 KM (UNIDADE: M3XKM). AF_07/2020 | M3XKM | 17278.21 |  |  | 0 | 0 | 0 | 0 | 0 | 0%
3383 |  | 4.1 | 8 |  | 3.8 |  |  | TAXA DE DESTINAÇÃO DE ENTULHO NO CENTRO DE TRIAGEM | M3 | 3199.67 |  |  | 0 | 0 | 0 | 0 | 0 | 0%
3384 |  | 4.1 | 9 |  | 4 |  |  | FUNDAÇÕES E ESTRUTURA |  | - | [6 empty] | 0
3385 |  | 4.1 | 10 |  | 4.1 |  |  | FUNDAÇÕES
3386 |  | 4.1 | 11 |  | 4.1.1 |  |  | FABRICAÇÃO, MONTAGEM E DESMONTAGEM DE FÔRMA PARA BLOCO DE COROAMENTO, EM MADEIRA SERRADA, E=25 MM, 4 UTILIZAÇÕES. AF_01/2024 | M2 | 502.2 |  |  | 0 | 0 | 0 | 0 | 0 | 0%
3387 |  | 4.1 | 12 |  | 4.1.2 |  |  | MONTAGEM E DESMONTAGEM DE FÔRMA DE PILARES RETANGULARES E ESTRUTURAS SIMILARES, PÉ-DIREITO SIMPLES, EM CHAPA DE MADEIRA COMPENSADA RESINADA, 6 UTILIZAÇÕES. AF_09/2020 | M2 | 1932.87 |  |  | 0 | 0 | 0 | 0 | 0 | 0%
3388 |  | 4.2 |  |  | 4.1.3 |  |  | CONCRETO USINADO E BOMBEADO FCK 35 MPA COM ADIÇÃO DE 7% DE SÍLICA ATIVA | M3 | 242.17 |  |  | 0 | 0 | 0 | 0 | 0 | 0%
3389 |  | 4.2 | 1 |  | 4.1.4 |  |  | CONCRETO USINADO E BOMBEADO FCK 25 MPA | M3 | 654.8 |  |  | 0 | 0 | 0 | 0 | 0 | 0%
3390 |  | 4.2 | 2 |  | 4.1.5 |  |  | ARMAÇÃO DE BLOCO UTILIZANDO AÇO CA-50 DE 8 MM - MONTAGEM. AF_01/2024 | KG | 54 |  |  | 0 | 0 | 0 | 0 | 0 | 0%
3391 |  | 4.2 | 3 |  | 4.1.6 |  |  | ARMAÇÃO DE BLOCO UTILIZANDO AÇO CA-50 DE 10 MM - MONTAGEM. AF_01/2024 | KG | 1191 |  |  | 0 | 0 | 0 | 0 | 0 | 0%
3392 |  | 4.2 | 4 |  | 4.1.7 |  |  | ARMAÇÃO DE BLOCO, SAPATA ISOLADA, VIGA BALDRAME E SAPATA CORRIDA UTILIZANDO AÇO CA-50 DE 12,5 MM - MONTAGEM. AF_01/2024 | KG | 2864 |  |  | 0 | 0 | 0 | 0 | 0 | 0%
3393 |  | 4.2 | 5 |  | 4.1.8 |  |  | ARMAÇÃO DE BLOCO E SAPATA UTILIZANDO AÇO CA-50 DE 25 MM - MONTAGEM. AF_01/2024 | KG | 4201 |  |  | 0 | 0 | 0 | 0 | 0 | 0%
3394 |  | 4.2 | 6 |  | 4.1.9 |  |  | ARMAÇÃO DE ESTRUTURAS DIVERSAS DE CONCRETO ARMADO, EXCETO VIGAS, PILARES, LAJES E FUNDAÇÕES, UTILIZANDO AÇO CA-50 DE 6,3 MM - MONTAGEM. AF_06/2022 | KG | 1022.5 |  |  | 0 | 0 | 0 | 0 | 0 | 0%
3395 |  | 4.2 | 7 |  | 4.1.10 |  |  | ARMAÇÃO DE ESTRUTURAS DIVERSAS DE CONCRETO ARMADO, EXCETO VIGAS, PILARES, LAJES E FUNDAÇÕES, UTILIZANDO AÇO CA-50 DE 8,0 MM - MONTAGEM. AF_06/2022 | KG | 4300.5 |  |  | 0 | 0 | 0 | 0 | 0 | 0%
3396 |  | 4.2 | 8 |  | 4.1.11 |  |  | ARMAÇÃO DE ESTRUTURAS DIVERSAS DE CONCRETO ARMADO, EXCETO VIGAS, PILARES, LAJES E FUNDAÇÕES, UTILIZANDO AÇO CA-50 DE 10,0 MM - MONTAGEM. AF_06/2022 | KG | 29806.5 |  |  | 0 | 0 | 0 | 0 | 0 | 0%
3397 |  | 4.2 | 9 |  | 4.1.12 |  |  | ARMAÇÃO DE ESTRUTURAS DIVERSAS DE CONCRETO ARMADO, EXCETO VIGAS, PILARES, LAJES E FUNDAÇÕES, UTILIZANDO AÇO CA-50 DE 12,5 MM - MONTAGEM. AF_06/2022 | KG | 11787 |  |  | 0 | 0 | 0 | 0 | 0 | 0%
3398 |  | 4.2 | 10 |  | 4.2 |  |  | SUPERESTRUTURA
3399 |  | 4.2 | 11 |  | 4.2.1 |  |  | CONCRETO USINADO E BOMBEADO FCK 35 MPA COM ADIÇÃO DE 7% DE SÍLICA ATIVA | M3 | 1145.76 |  |  | 0 | 0 | 0 | 0 | 0 | 0%
3400 |  | 4.2 | 12 |  | 4.2.2 |  |  | CONCRETO USINADO E BOMBEADO FCKt 4,2 MPA COM ADIÇÃO DE FIBRAS DE POLIPROPILENO MULTIFILAMENTOS NA PROPORÇÃO DE 0,60 KG/M3 | M3 | 1383.23 |  |  | 0 | 0 | 0 | 0 | 0 | 0%
3401 |  | 4.2 | 13 |  | 4.2.3 |  |  | CONTROLE TECNOLÓGICO DE CONCRETO C/ CORTE, PREPARO E ROMPIMENTO DE CORPO-DE-PROVA À COMPRESSÃO | UN | 843 |  |  | 0 | 0 | 0 | 0 | 0 | 0%
3402 |  | 4.2 | 14 |  | 4.2.4 |  |  | CONCRETO USINADO E BOMBEADO FCK 15 MPA PARA REGULARIZAÇÃO DE PISO | M3 | 1395.91 |  |  | 0 | 0 | 0 | 0 | 0 | 0%
3403 |  | 4.2 | 15 |  | 4.2.5 |  |  | ARMAÇÃO DE AÇO CA-60 DE 5,0 MM - DOBRA E MONTAGEM | KG | 76 |  |  | 0 | 0 | 0 | 0 | 0 | 0%
3404 |  | 4.2 | 16 |  | 4.2.6 |  |  | ARMAÇÃO DE AÇO CA-50 DE 6,3 MM - DOBRA E MONTAGEM | KG | 9785.35 |  |  | 0 | 0 | 0 | 0 | 0 | 0%
3405 |  | 4.2 | 17 |  | 4.2.7 |  |  | ARMAÇÃO DE AÇO CA-50 DE 8,0 MM - DOBRA E MONTAGEM | KG | 119031.78 |  |  | 0 | 0 | 0 | 0 | 0 | 0%
3406 |  | 4.2 | 18 |  | 4.2.8 |  |  | ARMAÇÃO DE AÇO CA-50 DE 10,0 MM - DOBRA E MONTAGEM | KG | 8504.93 |  |  | 0 | 0 | 0 | 0 | 0 | 0%
3407 |  | 4.2 | 19 |  | 4.2.9 |  |  | ARMAÇÃO DE AÇO CA-50 DE 16,0 MM - DOBRA E MONTAGEM | KG | 3440 |  |  | 0 | 0 | 0 | 0 | 0 | 0%
3408 |  | 4.2 | 20 |  | 4.2.10 |  |  | ARMAÇÃO DE AÇO CA-50 DE 20,0 MM - DOBRA E MONTAGEM | KG | 93036 |  |  | 0 | 0 | 0 | 0 | 0 | 0%
3409 |  | 4.2 | 21 |  | 4.2.11 |  |  | ARMAÇÃO DE AÇO CA-50 DE 25,0 MM - DOBRA E MONTAGEM | KG | 7129 |  |  | 0 | 0 | 0 | 0 | 0 | 0%
3410 |  | 4.3 |  |  | 4.2.12 |  |  | CONTROLE TECNOLÓGICO DE BARRA DE AÇO, ENSAIO DE TRAÇÃO, VERIFICAÇÃO DE BITOLAS E DE DOBRAMENTO (LOTE 30t) | UN | 8 |  |  | 0 | 0 | 0 | 0 | 0 | 0%
3411 |  | 4.3 | 1 |  | 4.2.13 |  |  | ARMAÇÃO DO SISTEMA DE PAREDES DE CONCRETO, EXECUTADA COMO ARMADURA POSITIVA DE LAJES, TELA Q-138. AF_06/2019 | KG | 55487.12 |  |  | 0 | 0 | 0 | 0 | 0 | 0%
3412 |  | 4.3 | 2 |  | 4.2.14 |  |  | MONTAGEM E DESMONTAGEM DE FÔRMA DE SUPERESTRUTURA PARA PILARES, VIGAS E LAJES, PÉ-DIREITO DUPLO, EM CHAPA DE MADEIRA COMPENSADA PLASTIFICADA, INCLUSO CIMBRAMENTO METÁLICO | M2 | 10597.66 |  |  | 0 | 0 | 0 | 0 | 0 | 0%
3413 |  | 4.3 | 3 |  | 4.2.15 |  |  | APLICAÇÃO DE LONA PLÁSTICA PARA EXECUÇÃO DE PAVIMENTOS DE CONCRETO. AF_04/2022 | M2 | 3335.52 |  |  | 0 | 0 | 0 | 0 | 0 | 0%
3414 |  | 4.3 | 4 |  | 4.2.16 |  |  | CONSTRUÇÃO DE BASE E SUB-BASE PARA PAVIMENTAÇÃO DE BRITA GRADUADA SIMPLES, COM ESPESSURA DE 15 CM - EXCLUSIVE CARGA E TRANSPORTE. AF_09/2024 | M3 | 1866.6 |  |  | 0 | 0 | 0 | 0 | 0 | 0%
3415 | 88 | 5 |  |  | 4.2.17 |  |  | CARGA, MANOBRA E DESCARGA DE SOLOS E MATERIAIS GRANULARES EM CAMINHÃO BASCULANTE 14 M³ - CARGA COM PÁ CARREGADEIRA (CAÇAMBA DE 1,7 A 2,8 M³ / 128 HP) E DESCARGA LIVRE (UNIDADE: M3). AF_07/2020 | M3 | 1866.6 |  |  | 0 | 0 | 0 | 0 | 0 | 0%
3416 |  | 5.1 |  |  | 4.2.18 |  |  | TRANSPORTE COM CAMINHÃO BASCULANTE DE 14 M³, EM VIA URBANA PAVIMENTADA, DMT ATÉ 30 KM (UNIDADE: M3XKM). AF_07/2020 | M3XKM | 9146.34 |  |  | 0 | 0 | 0 | 0 | 0 | 0%
3417 |  | 5.1 | 1 |  | 4.2.19 |  |  | LASTRO COM MATERIAL GRANULAR (AREIA MÉDIA), APLICADO EM PISOS OU LAJES SOBRE SOLO | M3 | 2488.8 |  |  | 0 | 0 | 0 | 0 | 0 | 0%
3418 |  | 5.2 |  |  | 4.2.20 |  |  | CORTE EM PISO DE CONCRETO COM SERRA PARA TRATAMENTO DE JUNTA | M | 1143 |  |  | 0 | 0 | 0 | 0 | 0 | 0%
3419 |  | 5.2 | 1 |  | 4.2.21 |  |  | TRATAMENTO DE JUNTA E PREENCHIMENTO DE MASTIQUE PARA SELAGEM DE PISO | M | 1143 |  |  | 0 | 0 | 0 | 0 | 0 | 0%
3420 |  | 5.3 |  |  | 4.3 |  |  | BASE DO ESPELHOS D´ ÁGUA
3421 |  | 5.3 | 1 |  | 4.3.1 |  |  | REGULARIZAÇÃO E COMPACTAÇÃO DE SUBLEITO DE SOLO PREDOMINANTEMENTE ARGILOSO, PARA OBRAS DE CONSTRUÇÃO DE PAVIMENTOS. AF_09/2024 | M2 | 2482.55 |  |  | 0 | 0 | 0 | 0 | 0 | 0%
3422 | 89 | 6 |  |  | 4.3.2 |  |  | CARGA, MANOBRA E DESCARGA DE SOLOS E MATERIAIS GRANULARES EM CAMINHÃO BASCULANTE 14 M³ - CARGA COM PÁ CARREGADEIRA (CAÇAMBA DE 1,7 A 2,8 M³ / 128 HP) E DESCARGA LIVRE (UNIDADE: M3). AF_07/2020 | M3 | 2048.1 |  |  | 0 | 0 | 0 | 0 | 0 | 0%
3423 |  | 6.1 |  |  | 4.3.3 |  |  | TRANSPORTE COM CAMINHÃO BASCULANTE DE 14 M³, EM VIA URBANA PAVIMENTADA, DMT ATÉ 30 KM (UNIDADE: M3XKM). AF_07/2020 | M3XKM | 10035.69 |  |  | 0 | 0 | 0 | 0 | 0 | 0%
3424 |  | 6.1 | 1 |  | 4.3.4 |  |  | CONSTRUÇÃO DE BASE E SUB-BASE PARA PAVIMENTAÇÃO DE BRITA GRADUADA SIMPLES, COM ESPESSURA DE 15 CM - EXCLUSIVE CARGA E TRANSPORTE. AF_09/2024 | M3 | 2048.1 |  |  | 0 | 0 | 0 | 0 | 0 | 0%
3425 |  | 6.1 | 2 |  | 4.4 |  |  | PROTENSÃO NÃO ADERIDA
3426 |  | 6.1 | 3 |  | 4.4.1 |  |  | PROTENSÃO DE CORDOALHA ENGRAXADA DE 12,7MM, INCLUSO FORNECIMETO DE MATERIAL | KG | 9064 |  |  | 0 | 0 | 0 | 0 | 0 | 0%
3427 |  | 6.2 |  |  | 4.4.2 |  |  | PROTENSÃO DE CORDOALHA ENGRAXADA DE 15,4MM, INCLUSO FORNECIMETO DE MATERIAL | KG | 1731 |  |  | 0 | 0 | 0 | 0 | 0 | 0%
3428 |  | 6.2 | 1 |  | 5 |  |  | PAREDES E PAINÉIS |  | - | [6 empty] | 0
3429 |  | 6.2 | 2 |  | 5.1 |  |  | ALVENARIA BLOCOS CERÂMICOS |  | -
3430 |  | 6.2 | 3 |  | 5.1.1 |  |  | ALVENARIA DE VEDAÇÃO DE BLOCOS CERÂMICOS FURADOS NA HORIZONTAL DE 14X9X19 CM (ESPESSURA 14 CM, BLOCO DEITADO) E ARGAMASSA DE ASSENTAMENTO COM PREPARO EM BETONEIRA. AF_12/2021 | M2 | 39 |  |  | 0 | 0 | 0 | 0 | 0 | 0%
3431 | 90 | 7 |  |  | 5.2 |  |  | ALVENARIA TIJOLO MACIÇO |  | -
3432 |  | 7.1 |  |  | 5.2.1 |  |  | ALVENARIA DE VEDAÇÃO DE BLOCOS CERÂMICOS MACIÇOS DE 5X10X20CM (ESPESSURA 10CM) E ARGAMASSA DE ASSENTAMENTO COM PREPARO EM BETONEIRA. AF_05/2020 | M2 | 0.48 |  |  | 0 | 0 | 0 | 0 | 0 | 0%
3433 |  | 7.1 | 1 |  | 5.3 |  |  | ENCUNHAMENTO |  | -
3434 |  | 7.1 | 2 |  | 5.3.1 |  |  | FIXAÇÃO (ENCUNHAMENTO) DE ALVENARIA DE VEDAÇÃO COM TIJOLO MACIÇO. AF_03/2024 | M | 1 |  |  | 0 | 0 | 0 | 0 | 0 | 0%
3435 |  | 7.1 | 3 |  | 6 |  |  | IMPERMEABILIZAÇÃO E PROTEÇÃO DIVERSA |  | - | [6 empty] | 0
3436 |  | 7.2 |  |  | 6.1 |  |  | LAJE DE COBERTURA DOS PRÉDIOS |  | -
3437 |  | 7.2 | 1 |  | 6.1.1 |  |  | IMPERMEABILIZAÇÃO DE SUPERFÍCIE COM MANTA ASFÁLTICA, UMA CAMADA, INCLUSIVE APLICAÇÃO DE PRIMER ASFÁLTICO, E=4MM. AF_09/2023 | M2 | 846.69 |  |  | 0 | 0 | 0 | 0 | 0 | 0%
3438 |  | 7.2 | 2 |  | 6.1.2 |  |  | PROTEÇÃO MECÂNICA DE SUPERFICIE HORIZONTAL COM ARGAMASSA DE CIMENTO E AREIA, TRAÇO 1:5, E=3CM, PREPARO MECÂNICO COM BETONEIRA 600 L | M2 | 780.42 |  |  | 0 | 0 | 0 | 0 | 0 | 0%
3439 |  | 7.2 | 3 |  | 6.1.3 |  |  | PROTEÇÃO MECÂNICA DE SUPERFÍCIE VERTICAL COM ARGAMASSA DE CIMENTO E AREIA, TRAÇO 1:5, E=3CM, PREPARO MECÂNICO COM BETONEIRA 600 L. | M2 | 66.27 |  |  | 0 | 0 | 0 | 0 | 0 | 0%
3440 |  | 7.2 | 4 |  | 6.2 |  |  | ESPELHOS D'ÁGUA |  | -
3441 |  | 7.3 |  |  | 6.2.1 |  |  | IMPERMEABILIZAÇÃO COM ASFALTO ELASTOMÉRICO C/ARMAÇÃO DE VÉU DE FIBRA DE VIDRO, INCLUSIVE PRIMER | M2 | 8943.25 |  |  | 0 | 0 | 0 | 0 | 0 | 0%
3442 |  | 7.3 | 1 |  | 6.2.2 |  |  | IMPERMEABILIZAÇÃO DE SUPERFÍCIE COM MANTA ASFÁLTICA, UMA CAMADA, INCLUSIVE APLICAÇÃO DE PRIMER ASFÁLTICO, E=4MM. AF_09/2023 | M2 | 8471.66 |  |  | 0 | 0 | 0 | 0 | 0 | 0%
3443 | 91 | 8 |  |  | 6.2.3 |  |  | IMPERMEABILIZAÇÃO COM MANTA ASFÁLTICA TIPO III, ANTI RAIZ, ESPESSURA DE 4MM | M2 | 471.59 |  |  | 0 | 0 | 0 | 0 | 0 | 0%
3444 |  | 8.1 |  |  | 7 |  |  | REVESTIMENTOS E TRATAMENTO SUPERFICIAIS - PISO / PAREDE / TETO |  | - | [6 empty] | 0
3445 |  | 8.1 | 1 |  | 7.1 |  |  | PAREDE |  | -
3446 |  | 8.2 |  |  | 7.1.1 |  |  | CHAPISCO APLICADO EM ALVENARIAS E ESTRUTURAS DE CONCRETO INTERNAS, COM COLHER DE PEDREIRO. ARGAMASSA TRAÇO 1:3 COM PREPARO EM BETONEIRA 400L. AF_10/2022 | M2 | 7.91 |  |  | 0 | 0 | 0 | 0 | 0 | 0%
3447 |  | 8.2 | 1 |  | 7.1.2 |  |  | MASSA ÚNICA, EM ARGAMASSA TRAÇO 1:2:8, PREPARO MECÂNICO, APLICADA MANUALMENTE EM PAREDES INTERNAS DE AMBIENTES COM ÁREA MAIOR QUE 10M², E = 17,5MM, COM TALISCAS. AF_03/2024 | M2 | 7.91 |  |  | 0 | 0 | 0 | 0 | 0 | 0%
3448 |  | 8.2 | 2 |  | 7.1.3 |  |  | PAINEL DE ALUMÍNIO COMPOSTO LINHA KYNAR 4300, DA ALUCOBOND OU SIMILAR, COM PINTURA ANTIPICHAÇÃO PVDF TIPO KYNAR 500-PPG DURANAR NA COR BRANCO FOSCO, COM 2 LÂMINAS DE ALUMÍNIO DE 0,3MM DE ESPESSURA, NÚCLEO RÍGIDO DE POLETILENO COM ESPESSURA TOTAL DE 4MM, FIXADO POR SISTEMA DE CLIPAGEM, INCLUSIVE SUBESTRUTURA EM ALUMÍNIO ANODIZADO NATURAL | M2 | 7.43 |  |  | 0 | 0 | 0 | 0 | 0 | 0%
3449 |  | 8.2 | 3 |  | 7.2 |  |  | PISO INTERNO / EXTERNO |  | -
3450 |  | 8.2 | 4 |  | 7.2.1 |  |  | REGULARIZAÇÃO DE PISO EM ARGAMASSA TRAÇO 1:3 (CIMENTO E AREIA), PREPARO MECÂNICO COM BETONEIRA 600 L, APLICADO EM ÁREAS SECAS SOBRE LAJE, ADERIDO, ACABAMENTO NÃO REFORÇADO, ESPESSURA 5CM. | M2 | 4739.12 |  |  | 0 | 0 | 0 | 0 | 0 | 0%
3451 |  | 8.3 |  |  | 7.2.2 |  |  | PISO EM ARGAMASSA DE ALTA RESITÊNCIA COR CINZA, DO TIPO P500E 70.002 DA POLIPISO OU SIMILAR, INCLUSO EXECUÇÃO TOTAL ATÉ O ACABAMENTO FINAL, NÃO INCLUI CONTRAPISO | M2 | 4739.12 |  |  | 0 | 0 | 0 | 0 | 0 | 0%
3452 |  | 8.3 | 1 |  | 7.2.3 |  |  | REGULARIZAÇÃO DE PISO EM ARGAMASSA TRAÇO 1:3 (CIMENTO E AREIA), PREPARO MECÂNICO COM BETONEIRA 600 L, APLICADO EM ÁREAS SECAS SOBRE LAJE, ADERIDO, ACABAMENTO NÃO REFORÇADO, ESPESSURA 10CM. | M2 | 2377.01 |  |  | 0 | 0 | 0 | 0 | 0 | 0%
3453 | 92 | 9 |  |  | 7.2.4 |  |  | LASTRO DE CONCRETO MAGRO, APLICADO EM PISOS, LAJES SOBRE SOLO OU RADIERS, ESPESSURA DE 3 CM. AF_01/2024 | M2 | 751.07 |  |  | 0 | 0 | 0 | 0 | 0 | 0%
3454 |  | 9.1 |  |  | 7.3 |  |  | ESPELHO D'ÁGUA |  | -
3455 |  | 9.1 | 1 |  | 7.3.1 |  |  | REGULARIZAÇÃO DE PISO EM ARGAMASSA TRAÇO 1:3 (CIMENTO E AREIA), PREPARO MECÂNICO COM BETONEIRA 600 L, APLICADO EM ÁREAS MOLHADAS SOBRE LAJE, ADERIDO, ACABAMENTO NÃO REFORÇADO, ESPESSURA 2CM. | M2 | 8471.66 |  |  | 0 | 0 | 0 | 0 | 0 | 0%
3456 |  | 9.1 | 2 |  | 8 |  |  | PINTURA |  | - | [6 empty] | 0
3457 |  | 9.2 |  |  | 8.1 |  |  | TETO |  | -
3458 |  | 9.2 | 1 |  | 8.1.1 |  |  | PINTURA IMPERMEABILIZANTE SOBRE TETO DE CONCRETO EM RESINA ACRÍLICA COM BASE SOLVENTE DA SUVINIL OU SIMILAR, DE ALTA RESISTÊNCIA ÀS INTEMPÉRIES, DUAS DEMÃOS | M2 | 3292.69 |  |  | 0 | 0 | 0 | 0 | 0 | 0%
3459 |  | 9.2 | 2 |  | 8.2 |  |  | PAREDE |  | -
3460 | 93 | 10 |  |  | 8.2.1 |  |  | FUNDO SELADOR ACRÍLICO, APLICAÇÃO MANUAL EM PAREDE, UMA DEMÃO. AF_04/2023 | M2 | 0.48 |  |  | 0 | 0 | 0 | 0 | 0 | 0%
3461 |  | 10.1 |  |  | 8.2.2 |  |  | EMASSAMENTO COM MASSA LÁTEX, APLICAÇÃO EM PAREDE, DUAS DEMÃOS, LIXAMENTO MANUAL. AF_04/2023 | M2 | 0.48 |  |  | 0 | 0 | 0 | 0 | 0 | 0%
3462 |  | 10.1 | 1 |  | 8.2.3 |  |  | PINTURA LÁTEX ACRÍLICA PREMIUM, APLICAÇÃO MANUAL EM PAREDES, DUAS DEMÃOS. AF_04/2023 | M2 | 0.48 |  |  | 0 | 0 | 0 | 0 | 0 | 0%
3463 |  | 10.1 | 2 |  | 8.2.4 |  |  | PINTURA IMPERMEABILIZANTE SOBRE SUPERFÍCIE DE CONCRETO EM RESINA ACRÍLICA COM BASE SOLVENTE DA SUVINIL OU SIMILAR, DE ALTA RESISTÊNCIA ÀS INTEMPÉRIES, DUAS DEMÃOS | M2 | 1434.49 |  |  | 0 | 0 | 0 | 0 | 0 | 0%
3464 |  | 10.1 | 3 |  | 8.3 |  |  | PISO |  | -
3465 |  | 10.1 | 4 |  | 8.3.1 |  |  | PINTURA IMPERMEABILIZANTE SOBRE SUPERFÍCIE DE CONCRETO EM RESINA ACRÍLICA COM BASE SOLVENTE DA SUVINIL OU SIMILAR, DE ALTA RESISTÊNCIA ÀS INTEMPÉRIES, DUAS DEMÃOS | M2 | 2377.01 |  |  | 0 | 0 | 0 | 0 | 0 | 0%
3466 |  | 10.1 | 5 |  | 9 |  |  | ITENS DIVERSOS (CORRIMÃO, GRADIL, PISO TÁTIL) |  | - | [6 empty] | 0
3467 |  | 10.1 | 6 |  | 9.1 |  |  | CORRIMÃOS METÁLICOS
3468 |  | 10.1 | 7 |  | 9.1.1 |  |  | CORRIMÃO DUPLO EM TUBO ACO GALVANIZADO 1 1/2" COM BARRAS VERTICAIS A CADA 2 M DE 1 1/4" PARA FIXAÇÃO NO PISO, INCLUINDO 01 DEMÃO DE PRIMER EPÓXI E 02 DEMÃOS DE PINTURA DE ACABAMENTO BASE POLIURETANO ALIFÁTICO | M | 9.6 |  |  | 0 | 0 | 0 | 0 | 0 | 0%
3469 |  | 10.1 | 8 |  | 9.1.2 |  |  | GUARDA-CORPO EM VIDRO LAMINADO DUPLO INCOLOR (E=6MM+6MM), COM FIXAÇÃO LATERAL EM AÇO INOX, H=110CM, CONFORME PROJETO. | M | 209.39 |  |  | 0 | 0 | 0 | 0 | 0 | 0%
3470 |  |  |  |  | 9.2 |  |  | PISO PODOTÁTIL
3471 |  | 10.1 | 9 |  | 9.2.1 |  |  | PISO TÁTIL DIRECIONAL PINADO EM ELEMENTOS INDIVIDUAIS EM PVC, COR VERMELHO, DA TB PISOS OU SIMILAR, APLICAÇÃO EM GARRAS OU PARAFUSOS | M | 510.97 |  |  | 0 | 0 | 0 | 0 | 0 | 0%
3472 |  | 10.1 | 10 |  | 9.2.2 |  |  | PISO TÁTIL ALERTA PINADO EM ELEMENTOS INDIVIDUAIS EM PVC, COR VERMELHO, DA TB PISOS OU SIMILAR, APLICAÇÃO EM GARRAS OU PARAFUSOS | M | 69.4 |  |  | 0 | 0 | 0 | 0 | 0 | 0%
3473 |  | 10.1 | 11 |  | 10 |  |  | PAVIMENTAÇÃO, IMPLANTAÇÃO E PAISAGISMO |  | - | [6 empty] | 0
3474 |  | 10.1 | 12 |  | 10.1 |  |  | CALÇADA EM CONCRETO FCK 20 Mpa COM TELA METÁLICA Q61 E JUNTAS SERRADAS A CADA 1,0M, JUNTAS DE CONSTRUÇÃO COM BARRA DE TRANSFERENCIA A CDAS 3,0M
3475 |  | 10.1 | 13 |  | 10.1.1 |  |  | REGULARIZAÇÃO E COMPACTAÇÃO DE SUBLEITO DE SOLO PREDOMINANTEMENTE ARGILOSO, PARA OBRAS DE CONSTRUÇÃO DE PAVIMENTOS. AF_09/2024 | M2 | 14012.65 |  |  | 0 | 0 | 0 | 0 | 0 | 0%
3476 |  | 10.2 |  |  | 10.1.2 |  |  | CARGA, MANOBRA E DESCARGA DE SOLOS E MATERIAIS GRANULARES EM CAMINHÃO BASCULANTE 14 M³ - CARGA COM PÁ CARREGADEIRA (CAÇAMBA DE 1,7 A 2,8 M³ / 128 HP) E DESCARGA LIVRE (UNIDADE: M3). AF_07/2020 | M3 | 2312.09 |  |  | 0 | 0 | 0 | 0 | 0 | 0%
3477 |  | 10.2 | 1 |  | 10.1.3 |  |  | TRANSPORTE COM CAMINHÃO BASCULANTE DE 14 M³, EM VIA URBANA PAVIMENTADA, DMT ATÉ 30 KM (UNIDADE: M3XKM). AF_07/2020 | M3XKM | 11329.24 |  |  | 0 | 0 | 0 | 0 | 0 | 0%
3478 |  | 10.2 | 2 |  | 10.1.4 |  |  | CONSTRUÇÃO DE BASE E SUB-BASE PARA PAVIMENTAÇÃO DE BRITA GRADUADA SIMPLES, COM ESPESSURA DE 15 CM - EXCLUSIVE CARGA E TRANSPORTE. AF_09/2024 | M3 | 2101.8975 |  |  | 0 | 0 | 0 | 0 | 0 | 0%
3479 |  | 10.2 | 3 |  | 10.1.5 |  |  | EXECUÇÃO DE PASSEIO (CALÇADA) OU PISO DE CONCRETO COM CONCRETO MOLDADO IN LOCO, USINADO C20, ACABAMENTO CONVENCIONAL, NÃO ARMADO. AF_08/2022 | M3 | 1121.012 |  |  | 0 | 0 | 0 | 0 | 0 | 0%
3480 |  | 10.2 | 4 |  | 10.1.6 |  |  | ARMAÇÃO DE TELA Q-61 EM PISO DE CONCRETO, INCLUSIVE ESPAÇADOR | M2 | 14012.65 |  |  | 0 | 0 | 0 | 0 | 0 | 0%
3481 |  | 10.2 | 5 |  | 10.1.7 |  |  | EXECUÇÃO DE JUNTA DE RETRAÇÃO EM PISO DE CONCRETO | M | 9341.7667 |  |  | 0 | 0 | 0 | 0 | 0 | 0%
3482 |  | 10.2 | 6 | INLC | 10.1.8 |  |  | BARRAS DE TRANSFERÊNCIA, AÇO CA-25 DE 20,0 MM, PARA EXECUÇÃO DE PAVIMENTO DE CONCRETO - FORNECIMENTO E INSTALAÇÃO. AF_04/2022 | KG | 15357.86 |  |  | 0 | 0 | 0 | 0 | 0 | 0%
3483 |  | 10.2 | 7 | INLC |  |  |  | ENSAIOS PARA PAVIMENTAÇÃO
3484 | 1,2 KG/M2 | 10.2 | 8 |  | 10.1.9 |  |  | ENSAIO DE MASSA ESPECÍFICA APARENTE A CADA 100 M LINEARES DA VIA - PARA TERRAPLANAGEM | UN | 47 |  |  | 0 | 0 | 0 | 0 | 0 | 0%
3485 | 0,45 KG/M2 | 10.2 | 9 |  | 10.1.10 |  |  | ENSAIO DE MASSA ESPECÍFICA APARENTE A CADA 100 M LINEARES DA VIA, DO SUBLEITO | UN | 47 |  |  | 0 | 0 | 0 | 0 | 0 | 0%
3486 |  | 10.2 | 10 |  | 10.1.11 |  |  | ENSAIO DE MASSA ESPECÍFICA APARENTE A CADA 100 M LINEARES DA VIA, DA SUB-BASE | UN | 47 |  |  | 0 | 0 | 0 | 0 | 0 | 0%
3487 |  | 10.2 | 11 |  | 10.1.12 |  |  | ANALISE GRANULOMÉTRICA A CADA 100 M LINEARES DA VIA - BRITA GRADUADA | UN | 47 |  |  | 0 | 0 | 0 | 0 | 0 | 0%
3488 |  | 10.2 | 12 |  | 10.1.13 |  |  | CONTROLE TECNOLÓGICO DE CONCRETO C/ CORTE, PREPARO E ROMPIMENTO DE CORPO-DE-PROVA À COMPRESSÃO | UN | 374 |  |  | 0 | 0 | 0 | 0 | 0 | 0%
3489 |  |  |  |  | 10.2 |  |  | PAVIMENTAÇÃO ASFÁLTICA
3490 |  | 10.2 | 13 |  | 10.2.1 |  |  | REGULARIZAÇÃO E COMPACTAÇÃO DE SUBLEITO DE SOLO PREDOMINANTEMENTE ARGILOSO, PARA OBRAS DE CONSTRUÇÃO DE PAVIMENTOS. AF_09/2024 | M2 | 31337.96 |  |  | 0 | 0 | 0 | 0 | 0 | 0%
3491 |  | 10.2 | 14 |  | 10.2.2 |  |  | CARGA, MANOBRA E DESCARGA DE SOLOS E MATERIAIS GRANULARES EM CAMINHÃO BASCULANTE 14 M³ - CARGA COM PÁ CARREGADEIRA (CAÇAMBA DE 1,7 A 2,8 M³ / 128 HP) E DESCARGA LIVRE (UNIDADE: M3). AF_07/2020 | M3 | 11375.67 |  |  | 0 | 0 | 0 | 0 | 0 | 0%
3492 |  |  |  |  | 10.2.3 |  |  | TRANSPORTE COM CAMINHÃO BASCULANTE DE 14 M³, EM VIA URBANA PAVIMENTADA, DMT ATÉ 30 KM (UNIDADE: M3XKM). AF_07/2020 | M3XKM | 55740.78 |  |  | 0 | 0 | 0 | 0 | 0 | 0%
3493 |  | 10.2 | 15 |  | 10.2.4 |  |  | CONSTRUÇÃO DE BASE E SUB-BASE PARA PAVIMENTAÇÃO DE BRITA GRADUADA SIMPLES, COM ESPESSURA DE 15 CM - EXCLUSIVE CARGA E TRANSPORTE. AF_09/2024 | M3 | 4700.69 |  |  | 0 | 0 | 0 | 0 | 0 | 0%
3494 |  | 10.2 | 16 |  | 10.2.5 |  |  | CONSTRUÇÃO DE BASE E SUB-BASE PARA PAVIMENTAÇÃO DE BRITA GRADUADA SIMPLES TRATADA COM CIMENTO, COM ESPESSURA DE 15 CM - EXCLUSIVE CARGA E TRANSPORTE. AF_09/2024 | M3 | 5640.83 |  |  | 0 | 0 | 0 | 0 | 0 | 0%
3495 |  | 10.2 | 17 |  | 10.2.6 |  |  | CARGA DE MISTURA ASFÁLTICA EM CAMINHÃO BASCULANTE 14 M³ (UNIDADE: M3). AF_07/2020 | M3 | 21.54 |  |  | 0 | 0 | 0 | 0 | 0 | 0%
3496 |  | 10.2 | 18 |  | 10.2.7 |  |  | TRANSPORTE COM CAMINHÃO TANQUE DE TRANSPORTE DE MATERIAL ASFÁLTICO DE 30000 L, EM VIA URBANA PAVIMENTADA, DMT ATÉ 30KM (UNIDADE: TXKM). AF_07/2020 | TXKM | 1390.62 |  |  | 0 | 0 | 0 | 0 | 0 | 0%
3497 |  | 10.2 | 19 |  | 10.2.8 |  |  | EXECUÇÃO DE IMPRIMAÇÃO COM ASFALTO DILUÍDO CM-30 | M2 | 31337.96 |  |  | 0 | 0 | 0 | 0 | 0 | 0%
3498 |  | 10.2 | 20 |  | 10.2.9 |  |  | PINTURA DE LIGAÇÃO COM EMULSÃO ASFÁLTICA RR-2C | M2 | 31337.96 |  |  | 0 | 0 | 0 | 0 | 0 | 0%
3499 |  | 10.2 | 21 |  | 10.2.10 |  |  | EXECUÇÃO DE PAVIMENTO COM APLICAÇÃO DE CONCRETO ASFÁLTICO, CAMADA DE ROLAMENTO - EXCLUSIVE CARGA E TRANSPORTE. AF_11/2019 | M3 | 1566.9 |  |  | 0 | 0 | 0 | 0 | 0 | 0%
3500 |  | 10.2 | 22 |  | 10.2.11 |  |  | CARGA DE MISTURA ASFÁLTICA EM CAMINHÃO BASCULANTE 14 M³ (UNIDADE: M3). AF_07/2020 | M3 | 1566.9 |  |  | 0 | 0 | 0 | 0 | 0 | 0%
3501 |  | 10.3 |  |  | 10.2.12 |  |  | TRANSPORTE COM CAMINHÃO BASCULANTE DE 14 M³, EM VIA URBANA PAVIMENTADA, DMT ATÉ 30 KM (UNIDADE: M3XKM). AF_07/2020 | M3XKM | 42149.61 |  |  | 0 | 0 | 0 | 0 | 0 | 0%
3502 |  | 10.3 | 1 |  |  |  |  | TRANSPORTE INTERNO NO CANTEIRO (DMT= ATÉ 1 KM)
3503 |  | 10.3 | 2 |  | 10.2.13 |  |  | TRANSPORTE COM CAMINHÃO BASCULANTE DE 14 M³, EM VIA INTERNA (DENTRO DO CANTEIRO - UNIDADE:M3XKM). AF_07/2020 | M3XKM | 12942.57 |  |  | 0 | 0 | 0 | 0 | 0 | 0%
3504 |  | 10.3 | 3 |  | 10.2.14 |  |  | TRANSPORTE COM CAMINHÃO TANQUE DE TRANSPORTE DE MATERIAL ASFÁLTICO DE 30000 L, EM VIA URBANA EM LEITO NATURAL (UNIDADE: TXKM). AF_07/2020 | TXKM | 51.69 |  |  | 0 | 0 | 0 | 0 | 0 | 0%
3505 |  | 10.3 | 4 |  |  |  |  | ENSAIOS PARA PAVIMENTAÇÃO
3506 |  | 10.3 | 5 |  | 10.2.15 |  |  | ENSAIO DE MASSA ESPECÍFICA APARENTE A CADA 100 M LINEARES DA VIA - PARA TERRAPLANAGEM | UN | 41 |  |  | 0 | 0 | 0 | 0 | 0 | 0%
3507 |  | 10.3 |  |  | 10.2.16 |  |  | ENSAIO DE MASSA ESPECÍFICA APARENTE A CADA 100 M LINEARES DA VIA, DO SUBLEITO | UN | 41 |  |  | 0 | 0 | 0 | 0 | 0 | 0%
3508 |  | 10.3 | 6 |  | 10.2.17 |  |  | ENSAIO DE MASSA ESPECÍFICA APARENTE A CADA 100 M LINEARES DA VIA, DA SUB-BASE | UN | 41 |  |  | 0 | 0 | 0 | 0 | 0 | 0%
3509 |  | 10.3 | 7 |  | 10.2.18 |  |  | ANALISE GRANULOMÉTRICA A CADA 100 M LINEARES DA VIA - BRITA GRADUADA | UN | 41 |  |  | 0 | 0 | 0 | 0 | 0 | 0%
3510 |  | 10.3 | 8 |  | 10.2.19 |  |  | ENSAIO DE PERCENTAGEM DE BETUME A CADA 700 METROS QUADRADOS DE PAVIMENTO - CAPA E BINDER | UN | 45 |  |  | 0 | 0 | 0 | 0 | 0 | 0%
3511 |  | 10.3 | 9 |  | 10.2.20 |  |  | CONTROLE GRAU DE COMPACTAÇÃO A CADA 700 METROS QUADRADOS DE PAVIMENTO - CAPA E BINDER | UN | 45 |  |  | 0 | 0 | 0 | 0 | 0 | 0%
3512 |  | 10.4 |  |  | 10.2.21 |  |  | CORPO DE PROVA DE CONCRETO ASFALTICO COM SONDA ROTATIVA A CADA 700 METROS QUADRADOS DE PAVIMENTO -CAPA E BINDER | UN | 45 |  |  | 0 | 0 | 0 | 0 | 0 | 0%
3513 |  | 10.4 | 1 |  | 10.2.22 |  |  | ENSAIO DE TAXA DE APLICAÇÃO DE LIGANTE ASFALTICO A CADA 800 M2 DE PAVIMENTO - IMPRIMAÇÃO E LIGAÇÃO | UN | 39 |  |  | 0 | 0 | 0 | 0 | 0 | 0%
3514 |  | 10.4 | 2 |  | 10.3 |  |  | PAVIMENTAÇÃO EM BLOCO INTERTRAVADO DE CONCRETO PARA ESTACIONAMENTO |  | -
3515 |  | 10.4 | 3 |  | 10.3.1 |  |  | REGULARIZAÇÃO E COMPACTAÇÃO DE SUBLEITO DE SOLO PREDOMINANTEMENTE ARGILOSO, PARA OBRAS DE CONSTRUÇÃO DE PAVIMENTOS. AF_09/2024 | M2 | 48873.6 |  |  | 0 | 0 | 0 | 0 | 0 | 0%
3516 |  | 10.4 | 4 |  | 10.3.2 |  |  | CARGA, MANOBRA E DESCARGA DE SOLOS E MATERIAIS GRANULARES EM CAMINHÃO BASCULANTE 14 M³ - CARGA COM PÁ CARREGADEIRA (CAÇAMBA DE 1,7 A 2,8 M³ / 128 HP) E DESCARGA LIVRE (UNIDADE: M3). AF_07/2020 | M3 | 9139.36 |  |  | 0 | 0 | 0 | 0 | 0 | 0%
3517 |  | 10.4 | 5 |  | 10.3.3 |  |  | TRANSPORTE COM CAMINHÃO BASCULANTE DE 14 M³, EM VIA URBANA PAVIMENTADA, DMT ATÉ 30 KM (UNIDADE: M3XKM). AF_07/2020 | M3XKM | 44782.86 |  |  | 0 | 0 | 0 | 0 | 0 | 0%
3518 |  | 10.4 |  |  | 10.3.4 |  |  | CONSTRUÇÃO DE BASE E SUB-BASE PARA PAVIMENTAÇÃO DE BRITA GRADUADA SIMPLES, COM ESPESSURA DE 15 CM - EXCLUSIVE CARGA E TRANSPORTE. AF_09/2024 | M3 | 8308.512 |  |  | 0 | 0 | 0 | 0 | 0 | 0%
3519 |  | 10.4 | 6 |  | 10.3.5 |  |  | EXECUÇÃO DE PAVIMENTO EM PISO INTERTRAVADO, COM BLOCO RETANGULAR COR NATURAL DE 20 X 10 CM, ESPESSURA 8 CM. AF_10/2022 | M2 | 48873.6 |  |  | 0 | 0 | 0 | 0 | 0 | 0%
3520 |  | 10.4 | 7 |  |  |  |  | ENSAIOS PARA PAVIMENTAÇÃO
3521 |  | 10.4 | 8 |  | 10.3.6 |  |  | ENSAIO DE MASSA ESPECÍFICA APARENTE A CADA 100 M LINEARES DA VIA - PARA TERRAPLANAGEM | UN | 33 |  |  | 0 | 0 | 0 | 0 | 0 | 0%
3522 |  | 10.4 | 9 |  | 10.3.7 |  |  | ENSAIO DE MASSA ESPECÍFICA APARENTE A CADA 100 M LINEARES DA VIA, DO SUBLEITO | UN | 33 |  |  | 0 | 0 | 0 | 0 | 0 | 0%
3523 |  | 10.5 |  |  | 10.3.8 |  |  | ENSAIO DE MASSA ESPECÍFICA APARENTE A CADA 100 M LINEARES DA VIA, DA SUB-BASE | UN | 33 |  |  | 0 | 0 | 0 | 0 | 0 | 0%
3524 |  | 10.5 | 1 |  | 10.3.9 |  |  | ANALISE GRANULOMÉTRICA A CADA 100 M LINEARES DA VIA - BRITA GRADUADA | UN | 33 |  |  | 0 | 0 | 0 | 0 | 0 | 0%
3525 |  | 10.6 |  |  | 10.4 |  |  | CICLOVIA |  | -
3526 |  | 10.6 | 1 |  | 10.4.1 |  |  | REGULARIZAÇÃO E COMPACTAÇÃO DE SUBLEITO DE SOLO PREDOMINANTEMENTE ARGILOSO, PARA OBRAS DE CONSTRUÇÃO DE PAVIMENTOS. AF_09/2024 | M2 | 7610.48 |  |  | 0 | 0 | 0 | 0 | 0 | 0%
3527 |  | 10.7 |  |  | 10.4.2 |  |  | CARGA, MANOBRA E DESCARGA DE SOLOS E MATERIAIS GRANULARES EM CAMINHÃO BASCULANTE 14 M³ - CARGA COM PÁ CARREGADEIRA (CAÇAMBA DE 1,7 A 2,8 M³ / 128 HP) E DESCARGA LIVRE (UNIDADE: M3). AF_07/2020 | M3 | 1423.15 |  |  | 0 | 0 | 0 | 0 | 0 | 0%
3528 |  | 10.7 | 1 |  | 10.4.3 |  |  | TRANSPORTE COM CAMINHÃO BASCULANTE DE 14 M³, EM VIA URBANA PAVIMENTADA, DMT ATÉ 30 KM (UNIDADE: M3XKM). AF_07/2020 | M3XKM | 6973.43 |  |  | 0 | 0 | 0 | 0 | 0 | 0%
3529 |  | 10.7 | 2 |  | 10.4.4 |  |  | CONSTRUÇÃO DE BASE E SUB-BASE PARA PAVIMENTAÇÃO DE BRITA GRADUADA SIMPLES, COM ESPESSURA DE 15 CM - EXCLUSIVE CARGA E TRANSPORTE. AF_09/2024 | M3 | 1293.7816 |  |  | 0 | 0 | 0 | 0 | 0 | 0%
3530 |  | 10.7 | 3 |  | 10.4.5 |  |  | EXECUÇÃO DE PAVIMENTO EM PISO INTERTRAVADO, COM BLOCO RETANGULAR COR NATURAL DE 20 X 10 CM, ESPESSURA 6 CM. AF_10/2022 | M2 | 7610.48 |  |  | 0 | 0 | 0 | 0 | 0 | 0%
3531 |  | 10.7 | 4 |  |  |  |  | ENSAIOS PARA PAVIMENTAÇÃO
3532 |  | 10.7 | 5 |  | 10.4.6 |  |  | ENSAIO DE MASSA ESPECÍFICA APARENTE A CADA 100 M LINEARES DA VIA - PARA TERRAPLANAGEM | UN | 25 |  |  | 0 | 0 | 0 | 0 | 0 | 0%
3533 |  | 10.8 |  |  | 10.4.7 |  |  | ENSAIO DE MASSA ESPECÍFICA APARENTE A CADA 100 M LINEARES DA VIA, DO SUBLEITO | UN | 25 |  |  | 0 | 0 | 0 | 0 | 0 | 0%
3534 |  | 10.8 | 1 |  | 10.4.8 |  |  | ENSAIO DE MASSA ESPECÍFICA APARENTE A CADA 100 M LINEARES DA VIA, DA SUB-BASE | UN | 25 |  |  | 0 | 0 | 0 | 0 | 0 | 0%
3535 | 94 | 11 |  |  | 10.4.9 |  |  | ANALISE GRANULOMÉTRICA A CADA 100 M LINEARES DA VIA - BRITA GRADUADA | UN | 25 |  |  | 0 | 0 | 0 | 0 | 0 | 0%
3536 |  | 11.1 |  |  | 10.5 |  |  | GUIA, MEIO-FIO E SARJETA |  | -
3537 |  | 11.1 | 1 |  | 10.5.1 |  |  | GUIA (MEIO-FIO) CONCRETO, MOLDADA IN LOCO EM TRECHO RETO COM EXTRUSORA, 15 CM BASE X 30 CM ALTURA. AF_01/2024 | M | 10220 |  |  | 0 | 0 | 0 | 0 | 0 | 0%
3538 |  | 11.1 | 2 |  | 10.6 |  |  | SINALIZAÇAO PISO |  | -
3539 |  | 11.2 |  |  | 10.6.1 |  |  | PINTURA DE FAIXA DE PEDESTRE OU ZEBRADA TINTA RETRORREFLETIVA A BASE DE RESINA ACRÍLICA COM MICROESFERAS DE VIDRO, E = 30 CM, APLICAÇÃO MANUAL. AF_05/2021 | M2 | 2747.72 |  |  | 0 | 0 | 0 | 0 | 0 | 0%
3540 |  | 11.2 | 1 |  | 10.7 |  |  | SINALIZAÇÃO VIÁRIA |  | -
3541 |  | 11.2 | 2 |  | 10.7.1 |  |  | PLACA DE REGULAMENTAÇÃO, ADVERTÊNCIA E INDICATIVA | M2 | 40.06 |  |  | 0 | 0 | 0 | 0 | 0 | 0%
3542 |  | 11.3 |  |  | 10.7.2 |  |  | POSTE SIMPLES PARA PLACAS DE SINALIZAÇÃO VERTICAL | UN | 44 |  |  | 0 | 0 | 0 | 0 | 0 | 0%
3543 |  | 11.3 | 1 |  | 10.7.3 |  |  | POSTE DUPLO PARA PLACAS DE SINALIZAÇÃO VERTICAL | UN | 7 |  |  | 0 | 0 | 0 | 0 | 0 | 0%
3544 |  | 11.3 | 2 |  | 10.7.4 |  |  | TACHA MONODIRECIONAL BRANCA COM RETRORREFLETIVO BRANCO | UN | 1143 |  |  | 0 | 0 | 0 | 0 | 0 | 0%
3545 |  | 11.3 | 3 |  | 10.7.5 |  |  | TACHÃO AMARELO COM RETRORREFLETIVO BRANCO | UN | 70 |  |  | 0 | 0 | 0 | 0 | 0 | 0%
3546 |  | 11.3 | 4 |  | 10.8 |  |  | PAISAGISMO |  | -
3547 |  | 11.3 | 5 |  | 10.8.1 |  |  | PLANTIO DE GRAMA ESMERALDA OU SÃO CARLOS OU CURITIBANA, EM PLACAS. AF_07/2024 | M2 | 67337.76 |  |  | 0 | 0 | 0 | 0 | 0 | 0%
3548 |  | 11.4 |  |  | 11 |  |  | INSTALAÇÕES ELÉTRICAS |  | - | [6 empty] | 0
3549 |  | 11.4 | 1 |  | 11.1 |  |  | SUBESTAÇÃO 2x2000kVA -13,8±2,5% 380/220V - 60Hz
3550 |  | 11.4 | 2 |  | 11.1.1 |  |  | CABINE AO TEMPO DE MEDIÇÃO E PROTEÇÃO PADRÃO COPEL 34,5 KV, CONFORME DETALHE EM PROJETO (PR 4015/4016) | UN | 1 |  |  | 0 | 0 | 0 | 0 | 0 | 0%
3551 |  | 11.4 | 3 |  | 11.1.2 |  |  | POSTE DE DERIVAÇÃO PADRÃO COPEL, CONFORME DETALHE EM PROJETO | UN | 1 |  |  | 0 | 0 | 0 | 0 | 0 | 0%
3552 |  | 11.4.4 |  |  | 11.2 |  |  | QUADROS
3553 |  | 11.4.4 | 1 |  | 11.2.1 |  |  | QUADROS ELÉTRICOS DE ILUMINAÇÃO EXTERNA - QD-ILUM. EXTERNA | UN | 3 |  |  | 0 | 0 | 0 | 0 | 0 | 0%
3554 |  | 11.4.4 | 2 |  | 11.2.2 |  |  | QUADROS ELÉTRICOS DE ILUMINAÇÃO EMERGÊNCIA | UN | 3 |  |  | 0 | 0 | 0 | 0 | 0 | 0%
3555 |  | 11.4.4 | 3 |  | 11.3 |  |  | CAIXAS
3556 |  | 11.4.4 | 4 |  | 11.3.1 |  |  | CAIXA DE PASSAGEM EM CONCRETO DE 40x40x50CM | UN | 700 |  |  | 0 | 0 | 0 | 0 | 0 | 0%
3557 |  | 11.4.4 | 5 |  | 11.3.2 |  |  | CAIXA DE PASSAGEM EM CONCRETO DE 30x30x40CM | UN | 300 |  |  | 0 | 0 | 0 | 0 | 0 | 0%
3558 |  | 11.4.4 | 6 |  | 11.3.3 |  |  | CAIXA DE PASSAGEM EM CONCRETO DE 60x60x60CM | UN | 35 |  |  | 0 | 0 | 0 | 0 | 0 | 0%
3559 |  | 11.5 |  |  | 11.3.4 |  |  | CAIXA DE PASSAGEM EM CONCRETO DE 80x80x100CM | UN | 3 |  |  | 0 | 0 | 0 | 0 | 0 | 0%
3560 |  | 11.5 | 1 |  | 11.3.5 |  |  | CAIXA DE PASSAGEM EM CONCRETO DE 150x150x150CM | UN | 16 |  |  | 0 | 0 | 0 | 0 | 0 | 0%
3561 |  | 11.5 | 2 |  | 11.4 |  |  | ELETRODUTOS
3562 |  | 11.5 | 3 |  | 11.4.1 |  |  | ELETRODUTO RÍGIDO ROSCÁVEL, PVC, DN 85 MM (3"), INCLUSO CONEXÕES - FORNECIMENTO E INSTALAÇÃO | M | 5000 |  |  | 0 | 0 | 0 | 0 | 0 | 0%
3563 |  | 11.5 | 4 |  | 11.4.2 |  |  | ELETRODUTO RÍGIDO ROSCÁVEL, PVC, DN 110 MM (4"), INCLUSO CONEXÕES - FORNECIMENTO E INSTALAÇÃO | M | 3000 |  |  | 0 | 0 | 0 | 0 | 0 | 0%
3564 |  | 11.5 | 5 |  | 11.4.3 |  |  | ELETRODUTO FLEXÍVEL CORRUGADO, PEAD, DN 63 (2"), PARA REDE ENTERRADA DE DISTRIBUIÇÃO DE ENERGIA ELÉTRICA - FORNECIMENTO E INSTALAÇÃO. AF_12/2021 | M | 18000 |  |  | 0 | 0 | 0 | 0 | 0 | 0%
3565 |  | 11.5 | 6 |  | 11.4.4 |  |  | SERVIÇOS CIVIS
3566 |  | 11.6 |  |  | 11.4.4.1 |  |  | ESCAVAÇÃO MECANIZADA DE VALA COM PROFUNDIDADE ATÉ 1,5 M (MÉDIA MONTANTE E JUSANTE/UMA COMPOSIÇÃO POR TRECHO), RETROESCAV. (0,26 M3), LARGURA DE 0,8 M A 1,5 M, EM SOLO DE 1A CATEGORIA, LOCAIS COM BAIXO NÍVEL DE INTERFERÊNCIA. AF_09/2024 | M3 | 4680 |  |  | 0 | 0 | 0 | 0 | 0 | 0%
3567 |  | 11.6 | 1 |  | 11.4.4.2 |  |  | PREPARO DE FUNDO DE VALA COM LARGURA MENOR QUE 1,5 M (ACERTO DO SOLO NATURAL). AF_08/2020 | M2 | 7800 |  |  | 0 | 0 | 0 | 0 | 0 | 0%
3568 |  | 11.6 | 2 |  | 11.4.4.3 |  |  | REATERRO MECANIZADO DE VALA COM RETROESCAVADEIRA (CAPACIDADE DA CAÇAMBA DA RETRO: 0,26 M³/POTÊNCIA: 88 HP), LARGURA ATÉ 0,8 M, PROFUNDIDADE ATÉ 1,5 M, COM SOLO (SEM SUBSTITUIÇÃO) DE 1ª CATEGORIA, COM COMPACTADOR DE SOLOS DE PERCUSSÃO. AF_08/2023 | M3 | 4567.0644 |  |  | 0 | 0 | 0 | 0 | 0 | 0%
3569 |  | 11.6 | 3 |  | 11.4.4.4 |  |  | CARGA, MANOBRA E DESCARGA DE SOLOS E MATERIAIS GRANULARES EM CAMINHÃO BASCULANTE 14 M³ - CARGA COM PÁ CARREGADEIRA (CAÇAMBA DE 1,7 A 2,8 M³ / 128 HP) E DESCARGA LIVRE (UNIDADE: M3). AF_07/2020 | M3 | 592.22 |  |  | 0 | 0 | 0 | 0 | 0 | 0%
3570 |  | 11.7 |  |  | 11.4.4.5 |  |  | TRANSPORTE COM CAMINHÃO BASCULANTE DE 14 M³, EM VIA URBANA PAVIMENTADA, DMT ATÉ 30 KM (UNIDADE: M3XKM). AF_07/2020 | M3XKM | 3197.98 |  |  | 0 | 0 | 0 | 0 | 0 | 0%
3571 |  | 11.7 | 1 |  | 11.4.4.6 |  |  | TAXA DE DESTINAÇÃO DE ENTULHO NO CENTRO DE TRIAGEM | M3 | 592.22 |  |  | 0 | 0 | 0 | 0 | 0 | 0%
3572 |  | 11.7 | 2 |  | 11.5 |  |  | CABO UNIPOLAR (COBRE) - 0,6/1,0kV
3573 |  | 11.7 | 3 |  | 11.5.1 |  |  | CABO DE COBRE FLEXÍVEL ISOLADO, 6 MM², ANTI-CHAMA 0,6/1,0 KV, PARA CIRCUITOS TERMINAIS - FORNECIMENTO E INSTALAÇÃO. AF_03/2023 | M | 20000 |  |  | 0 | 0 | 0 | 0 | 0 | 0%
3574 |  | 11.7 | 4 |  | 11.5.2 |  |  | CABO DE COBRE FLEXÍVEL ISOLADO, 10 MM², 0,6/1,0 KV, PARA REDE AÉREA DE DISTRIBUIÇÃO DE ENERGIA ELÉTRICA DE BAIXA TENSÃO - FORNECIMENTO E INSTALAÇÃO. AF_07/2020 | M | 4000 |  |  | 0 | 0 | 0 | 0 | 0 | 0%
3575 |  | 11.7 | 5 |  | 11.5.3 |  |  | CABO DE COBRE FLEXÍVEL ISOLADO, 16 MM², 0,6/1,0 KV, PARA REDE AÉREA DE DISTRIBUIÇÃO DE ENERGIA ELÉTRICA DE BAIXA TENSÃO - FORNECIMENTO E INSTALAÇÃO. AF_07/2020 | M | 4000 |  |  | 0 | 0 | 0 | 0 | 0 | 0%
3576 |  | 11.7.6 |  |  | 11.5.4 |  |  | CABO DE COBRE FLEXÍVEL ISOLADO, 95 MM², 0,6/1,0 KV, PARA REDE AÉREA DE DISTRIBUIÇÃO DE ENERGIA ELÉTRICA DE BAIXA TENSÃO - FORNECIMENTO E INSTALAÇÃO. AF_07/2020 | M | 6000 |  |  | 0 | 0 | 0 | 0 | 0 | 0%
3577 |  | 11.7.6 | 1 |  | 11.5.5 |  |  | CABO DE COBRE FLEXÍVEL ISOLADO, 185 MM², ANTI-CHAMA 0,6/1,0 KV, PARA REDE ENTERRADA DE DISTRIBUIÇÃO DE ENERGIA ELÉTRICA - FORNECIMENTO E INSTALAÇÃO. AF_12/2021 | M | 13000 |  |  | 0 | 0 | 0 | 0 | 0 | 0%
3578 |  | 11.7.6 | 2 |  | 11.5.6 |  |  | ALIMENTADOR CABO EPR COMPACT 105° CU CLASSE 12/35 kV - UNIPOLAR 3x#240,0mm2 | M | 600 |  |  | 0 | 0 | 0 | 0 | 0 | 0%
3579 |  | 11.7.6 | 3 |  | 11.6 |  |  | LUMINOTÉCNICO
3580 |  | 11.7.6 | 4 |  | 11.6.1 |  |  | ULA32 - POSTE FLANGEADO COM 8M DE ALTURA COM BRAÇO CURVO DE 1,50M PARA PÉTALA DE LED INTEGRADO DE 52W 4000K 7800LM BIVOLT IP66 | CJ | 24 |  |  | 0 | 0 | 0 | 0 | 0 | 0%
3581 |  | 11.7.6 | 5 |  | 11.6.2 |  |  | ULA33 - POSTE FLANGEADO COM 8M DE ALTURA COM BRAÇO CURVO DUPLO DE 3,00M PARA 2 PÉTALAS DE LED INTEGRADO DE 52W 4000K 7800LM BIVOLT IP66 | CJ | 273 |  |  | 0 | 0 | 0 | 0 | 0 | 0%
3582 |  | 11.7.6 | 6 |  | 11.6.3 |  |  | ULA34 - POSTE FLANGEADO COM 30M DE ALTURA E SUPORTE COM 6 PROJETORES COM LED INTEGRADO DE 600W 4000K 84.000LM BIVOLT IP66 | CJ | 5 |  |  | 0 | 0 | 0 | 0 | 0 | 0%
3583 |  | 11.8 |  |  | 11.6.4 |  |  | ULA24 - LUMINÁRIA DE EMBUTIR PISO 30W e 4000K, 12 LEDS NICHIA 219 A, REF. ADELA FULL RANGE WHITE - ALGELUMEN OU EQUIVALENTE TÉCNICO | UN | 90 |  |  | 0 | 0 | 0 | 0 | 0 | 0%
3584 |  | 11.8.1 |  |  | 11.6.5 |  |  | ULA24A - LUMINÁRIA DE EMBUTIR PISO 20W e 4000K, 12 LEDS NICHIA 219 A, REF. ADELA FULL RANGE WHITE - ALGELUMEN OU EQUIVALENTE TÉCNICO | UN | 28 |  |  | 0 | 0 | 0 | 0 | 0 | 0%
3585 |  | 11.8.1 | 1 |  | 11.6.6 |  |  | ULA25-BALIZADOR DE SOBREPOR DE USO INTERNO/ EXTERNO PARA LUZ INDIRETA DOWNLIGHT COM TECNOLOGIA LED, CORPO EM POLICARBONATO NA COR MATE BRANCO E DIFUSOR EM ABS TRANSLÚCIDO, 3W, DECOLED BALYSA QUARTER | UN | 90 |  |  | 0 | 0 | 0 | 0 | 0 | 0%
3586 |  | 11.8.2 |  |  | 11.7 |  |  | INSTALAÇÕES ESPECIAIS
3587 |  | 11.8.2 | 1 |  | 11.7.1 |  |  | ELETRODUTO FLEXÍVEL CORRUGADO, PEAD, DN 50 (1 1/2"), PARA REDE ENTERRADA DE DISTRIBUIÇÃO DE ENERGIA ELÉTRICA - FORNECIMENTO E INSTALAÇÃO. AF_12/2021 | M | 5200 |  |  | 0 | 0 | 0 | 0 | 0 | 0%
3588 |  | 11.9 |  |  | 11.7.2 |  |  | ELETRODUTO FLEXÍVEL CORRUGADO, PEAD, DN 100 (4"), PARA REDE ENTERRADA DE DISTRIBUIÇÃO DE ENERGIA ELÉTRICA - FORNECIMENTO E INSTALAÇÃO. AF_12/2021 | M | 250 |  |  | 0 | 0 | 0 | 0 | 0 | 0%
3589 |  | 11.9.1 |  |  | 11.7.3 |  |  | CAIXA DE PASSAGEM 30x30x45cm | UN | 37 |  |  | 0 | 0 | 0 | 0 | 0 | 0%
3590 |  | 11.9.1 | 1 |  | 11.7.4 |  |  | CAIXA DE PASSAGEM 107x52x60cm | UN | 4 |  |  | 0 | 0 | 0 | 0 | 0 | 0%
3591 |  | 11.9.1 | 2 |  | 11.7.5 |  |  | CAIXA DE PASSAGEM 60x35x50cm | UN | 1 |  |  | 0 | 0 | 0 | 0 | 0 | 0%
3592 |  | 11.9.2 |  |  | 11.7.6 |  |  | SERVIÇOS CIVIS
3593 |  | 11.9.2 | 1 |  | 11.7.6.1 |  |  | ESCAVAÇÃO MECANIZADA DE VALA COM PROFUNDIDADE ATÉ 1,5 M (MÉDIA MONTANTE E JUSANTE/UMA COMPOSIÇÃO POR TRECHO), RETROESCAV. (0,26 M3), LARGURA DE 0,8 M A 1,5 M, EM SOLO DE 1A CATEGORIA, LOCAIS COM BAIXO NÍVEL DE INTERFERÊNCIA. AF_09/2024 | M3 | 981 |  |  | 0 | 0 | 0 | 0 | 0 | 0%
3594 |  | 11.9.2 | 2 |  | 11.7.6.2 |  |  | PREPARO DE FUNDO DE VALA COM LARGURA MENOR QUE 1,5 M (ACERTO DO SOLO NATURAL). AF_08/2020 | M2 | 1635 |  |  | 0 | 0 | 0 | 0 | 0 | 0%
3595 |  | 11.9.3 |  |  | 11.7.6.3 |  |  | REATERRO MECANIZADO DE VALA COM RETROESCAVADEIRA (CAPACIDADE DA CAÇAMBA DA RETRO: 0,26 M³/POTÊNCIA: 88 HP), LARGURA ATÉ 0,8 M, PROFUNDIDADE ATÉ 1,5 M, COM SOLO (SEM SUBSTITUIÇÃO) DE 1ª CATEGORIA, COM COMPACTADOR DE SOLOS DE PERCUSSÃO. AF_08/2023 | M3 | 968.8325 |  |  | 0 | 0 | 0 | 0 | 0 | 0%
3596 |  | 11.9.3 | 1 |  | 11.7.6.4 |  |  | CARGA, MANOBRA E DESCARGA DE ENTULHO EM CAMINHÃO BASCULANTE 10 M³ - CARGA COM ESCAVADEIRA HIDRÁULICA (CAÇAMBA DE 0,80 M³ / 111 HP) E DESCARGA LIVRE (UNIDADE: M3). AF_07/2020 | M3 | 111.48 |  |  | 0 | 0 | 0 | 0 | 0 | 0%
3597 | 95 | 12 |  |  | 11.7.6.5 |  |  | TRANSPORTE COM CAMINHÃO BASCULANTE DE 10 M³, EM VIA URBANA PAVIMENTADA, DMT ATÉ 30 KM (UNIDADE: M3XKM). AF_07/2020 | M3XKM | 601.99 |  |  | 0 | 0 | 0 | 0 | 0 | 0%
3598 |  | 12.1 |  |  | 11.7.6.6 |  |  | TAXA DE DESTINAÇÃO DE ENTULHO NO CENTRO DE TRIAGEM | M3 | 111.48 |  |  | 0 | 0 | 0 | 0 | 0 | 0%
3599 |  | 12.1 | 1 |  | 11.8 |  |  | TELECOMUNICAÇÕES
3600 |  | 12.1 | 2 |  | 11.8.1 |  |  | CANALETAS
3601 |  | 12.1 | 3 |  | 11.8.1.1 |  |  | ELETRODUTO CORRUGADO FLEXÍVEL EM PEAD Ø150MM (6") | M | 5600 |  |  | 0 | 0 | 0 | 0 | 0 | 0%
3602 |  | 12.1.4 |  |  | 11.8.2 |  |  | CAIXA DE PASSAGEM
3603 |  | 12.1.4 | 1 |  | 11.8.2.1 |  |  | CAIXA DE PASSAGEM 160x120x180cm | UN | 16 |  |  | 0 | 0 | 0 | 0 | 0 | 0%
3604 |  | 12.1.4 | 2 |  | 11.9 |  |  | SPDA
3605 |  | 12.1.4 | 3 |  | 11.9.1 |  |  | CONDUTORES
3606 |  | 12.1.4 | 4 |  | 11.9.1.1 |  |  | CORDOALHA DE COBRE NU 50 MM², ENTERRADA - FORNECIMENTO E INSTALAÇÃO. AF_08/2023 | M | 2000 |  |  | 0 | 0 | 0 | 0 | 0 | 0%
3607 |  | 12.1.4 | 4 |  | 11.9.1.2 |  |  | SOLDA EXOTÉRMICA | UN | 500 |  |  | 0 | 0 | 0 | 0 | 0 | 0%
3608 |  | 12.1.4 | 5 |  | 11.9.2 |  |  | SERVIÇOS CIVIS
3609 |  | 12.2 |  |  | 11.9.2.1 |  |  | ESCAVAÇÃO MECANIZADA DE VALA COM PROFUNDIDADE ATÉ 1,5 M (MÉDIA MONTANTE E JUSANTE/UMA COMPOSIÇÃO POR TRECHO), RETROESCAV. (0,26 M3), LARGURA DE 0,8 M A 1,5 M, EM SOLO DE 1A CATEGORIA, LOCAIS COM BAIXO NÍVEL DE INTERFERÊNCIA. AF_09/2024 | M3 | 360 |  |  | 0 | 0 | 0 | 0 | 0 | 0%
3610 |  | 12.2 | 1 |  | 11.9.2.2 |  |  | REATERRO MECANIZADO DE VALA COM RETROESCAVADEIRA (CAPACIDADE DA CAÇAMBA DA RETRO: 0,26 M³/POTÊNCIA: 88 HP), LARGURA ATÉ 0,8 M, PROFUNDIDADE ATÉ 1,5 M, COM SOLO (SEM SUBSTITUIÇÃO) DE 1ª CATEGORIA, COM COMPACTADOR DE SOLOS DE PERCUSSÃO. AF_08/2023 | M3 | 360 |  |  | 0 | 0 | 0 | 0 | 0 | 0%
3611 |  | 12.2 | 2 |  | 11.9.3 |  |  | EQUIPAMENTOS
3612 |  | 12.2 | 3 |  | 11.9.3.1 |  |  | CAPTORES - HASTE COOPERWELD - DIÂMETRO DE 1/2" 0,60m - 70mm2 - HASTE DE COBRE MACIÇO | UN | 3 |  |  | 0 | 0 | 0 | 0 | 0 | 0%
3613 |  | 12.3 |  |  | 12 |  |  | INSTALAÇÕES HIDROSSANITÁRIAS |  | - | [6 empty] | 0
3614 |  | 12.3 | 1 |  | 12.1 |  |  | ÁGUA FRIA
3615 |  | 12.4 |  |  | 12.1.1 |  |  | TUBO DE PVC RÍGIDO SOLDÁVEL, INCLUSO CONEXÔES - D=60MM (2") | M | 1400 |  |  | 0 | 0 | 0 | 0 | 0 | 0%
3616 |  | 12.4 | 1 |  | 12.1.2 |  |  | TUBO DE PVC RÍGIDO SOLDÁVEL, INCLUSO CONEXÔES - D=85MM (3") | M | 200 |  |  | 0 | 0 | 0 | 0 | 0 | 0%
3617 |  | 12.4 | 2 |  | 12.1.3 |  |  | TUBO DE PVC RÍGIDO SOLDÁVEL, INCLUSO CONEXÔES - D=110MM (4") | M | 1200 |  |  | 0 | 0 | 0 | 0 | 0 | 0%
3618 |  | 12.4 | 3 |  | 12.1.4 |  |  | SERVIÇOS CIVIS
3619 |  | 12.4 | 4 |  | 12.1.4.1 |  |  | ESCAVAÇÃO MECANIZADA DE VALA COM PROFUNDIDADE ATÉ 1,5 M (MÉDIA MONTANTE E JUSANTE/UMA COMPOSIÇÃO POR TRECHO), RETROESCAV. (0,26 M3), LARGURA DE 0,8 M A 1,5 M, EM SOLO DE 1A CATEGORIA, LOCAIS COM BAIXO NÍVEL DE INTERFERÊNCIA. AF_09/2024 | M3 | 504 |  |  | 0 | 0 | 0 | 0 | 0 | 0%
3620 |  | 12.4.5 |  |  | 12.1.4.2 |  |  | PREPARO DE FUNDO DE VALA COM LARGURA MENOR QUE 1,5 M (ACERTO DO SOLO NATURAL). AF_08/2020 | M2 | 840 |  |  | 0 | 0 | 0 | 0 | 0 | 0%
3621 |  | 12.4.5 | 1 |  | 12.1.4.3 |  |  | REATERRO MECANIZADO DE VALA COM RETROESCAVADEIRA (CAPACIDADE DA CAÇAMBA DA RETRO: 0,26 M³/POTÊNCIA: 88 HP), LARGURA ATÉ 0,8 M, PROFUNDIDADE ATÉ 1,5 M, COM SOLO (SEM SUBSTITUIÇÃO) DE 1ª CATEGORIA, COM COMPACTADOR DE SOLOS DE PERCUSSÃO. AF_08/2023 | M3 | 487.5111 |  |  | 0 | 0 | 0 | 0 | 0 | 0%
3622 |  | 12.4.5 | 2 |  | 12.1.4.4 |  |  | CARGA, MANOBRA E DESCARGA DE SOLOS E MATERIAIS GRANULARES EM CAMINHÃO BASCULANTE 14 M³ - CARGA COM PÁ CARREGADEIRA (CAÇAMBA DE 1,7 A 2,8 M³ / 128 HP) E DESCARGA LIVRE (UNIDADE: M3). AF_07/2020 | M3 | 68.53 |  |  | 0 | 0 | 0 | 0 | 0 | 0%
3623 |  | 12.4.5 | 3 |  | 12.1.4.4 |  |  | TRANSPORTE COM CAMINHÃO BASCULANTE DE 14 M³, EM VIA URBANA PAVIMENTADA, DMT ATÉ 30 KM (UNIDADE: M3XKM). AF_07/2020 | M3XKM | 370.06 |  |  | 0 | 0 | 0 | 0 | 0 | 0%
3624 |  | 12.4.5 | 4 |  | 12.1.4.5 |  |  | TAXA DE DESTINAÇÃO DE ENTULHO NO CENTRO DE TRIAGEM | M3 | 68.53 |  |  | 0 | 0 | 0 | 0 | 0 | 0%
3625 |  | 12.4.5 | 4 |  | 12.2 |  |  | ACESSÓRIOS
3626 |  | 12.4.5 | 5 |  | 12.2.1 |  |  | TORNEIRA CROMADA 1/2" OU 3/4" PARA TANQUE, PADRÃO MÉDIO - FORNECIMENTO E INSTALAÇÃO. AF_01/2020 | UN | 17 |  |  | 0 | 0 | 0 | 0 | 0 | 0%
3627 |  | 12.5 |  |  | 12.2.2 |  |  | TORNEIRA DE BOIA PARA CAIXA D'ÁGUA, ROSCÁVEL, 1" - FORNECIMENTO E INSTALAÇÃO. AF_08/2021 | UN | 7 |  |  | 0 | 0 | 0 | 0 | 0 | 0%
3628 |  | 12.5 | 1 |  | 12.2.3 |  |  | HIDRÔMETRO COM SAÍDA ∅4" 1800 M3/H | UN | 1 |  |  | 0 | 0 | 0 | 0 | 0 | 0%
3629 |  | 12.5 | 2 |  | 12.3 |  |  | MATERIAIS
3630 |  | 12.5 | 3 |  | 12.3.1 |  |  | HIDRÔMETRO Ø4 COM ABRIGO PADRÃO SANEPAR EM CONCRETO ARMADO fck=15Mpa, COM PORTA (80x80cm) EM CHAPA DE FERRO 16 E CADEADO DE 30mm | UN | 1 |  |  | 0 | 0 | 0 | 0 | 0 | 0%
3631 |  | 12.5 | 4 |  | 12.4 |  |  | TUBOS E CONEXÕES DE PVC PARA ESGOTO E ÁGUAS PLUVIAIS
3632 |  | 12.5 | 5 |  | 12.4.1 |  |  | TUBO PVC, SERIE R, INCLUSO CONEXÕES, D=200MM | M | 1180 |  |  | 0 | 0 | 0 | 0 | 0 | 0%
3633 |  | 12.5 | 6 |  | 12.4.2 |  |  | TUBO PVC, SERIE R, INCLUSO CONEXÕES, D=150MM | M | 200 |  |  | 0 | 0 | 0 | 0 | 0 | 0%
3634 |  | 12.5 | 7 |  | 12.4.3 |  |  | TUBO PVC, SERIE R, INCLUSO CONEXÕES, D=100MM | M | 2750 |  |  | 0 | 0 | 0 | 0 | 0 | 0%
3635 |  | 12.5 | 8 |  | 12.4.4 |  |  | TUBO PVC, SERIE R, INCLUSO CONEXÕES, D=75MM | M | 1400 |  |  | 0 | 0 | 0 | 0 | 0 | 0%
3636 |  | 12.5.9 |  |  | 12.4.5 |  |  | SERVIÇOS CIVIS
3637 |  | 12.5.9 | 1 |  | 12.4.5.1 |  |  | ESCAVAÇÃO MECANIZADA DE VALA COM PROFUNDIDADE ATÉ 1,5 M (MÉDIA MONTANTE E JUSANTE/UMA COMPOSIÇÃO POR TRECHO), RETROESCAV. (0,26 M3), LARGURA DE 0,8 M A 1,5 M, EM SOLO DE 1A CATEGORIA, LOCAIS COM BAIXO NÍVEL DE INTERFERÊNCIA. AF_09/2024 | M3 | 3294 |  |  | 0 | 0 | 0 | 0 | 0 | 0%
3638 |  | 12.5.9 | 2 |  | 12.4.5.2 |  |  | PREPARO DE FUNDO DE VALA COM LARGURA MENOR QUE 1,5 M (ACERTO DO SOLO NATURAL). AF_08/2020 | M2 | 5490 |  |  | 0 | 0 | 0 | 0 | 0 | 0%
3639 |  | 12.5.9 | 3 |  | 12.4.5.3 |  |  | REATERRO MECANIZADO DE VALA COM RETROESCAVADEIRA (CAPACIDADE DA CAÇAMBA DA RETRO: 0,26 M³/POTÊNCIA: 88 HP), LARGURA ATÉ 0,8 M, PROFUNDIDADE ATÉ 1,5 M, COM SOLO (SEM SUBSTITUIÇÃO) DE 1ª CATEGORIA, COM COMPACTADOR DE SOLOS DE PERCUSSÃO. AF_08/2023 | M3 | 3111.9781 |  |  | 0 | 0 | 0 | 0 | 0 | 0%
3640 |  | 12.5.9 | 4 |  | 12.4.5.4 |  |  | CARGA, MANOBRA E DESCARGA DE SOLOS E MATERIAIS GRANULARES EM CAMINHÃO BASCULANTE 14 M³ - CARGA COM PÁ CARREGADEIRA (CAÇAMBA DE 1,7 A 2,8 M³ / 128 HP) E DESCARGA LIVRE (UNIDADE: M3). AF_07/2020 | M3 | 529.62 |  |  | 0 | 0 | 0 | 0 | 0 | 0%
3641 |  | 12.5.9 | 5 |  | 12.4.5.4 |  |  | TRANSPORTE COM CAMINHÃO BASCULANTE DE 14 M³, EM VIA URBANA PAVIMENTADA, DMT ATÉ 30 KM (UNIDADE: M3XKM). AF_07/2020 | M3XKM | 2859.94 |  |  | 0 | 0 | 0 | 0 | 0 | 0%
3642 |  | 12.5.9 | 6 |  | 12.4.5.5 |  |  | TAXA DE DESTINAÇÃO DE ENTULHO NO CENTRO DE TRIAGEM | M3 | 529.62 |  |  | 0 | 0 | 0 | 0 | 0 | 0%
3643 |  | 12.5.9 | 7 |  | 12.5 |  |  | TUBOS DE CONCRETO
3644 |  | 12.5.9 | 8 |  | 12.5.1 |  |  | TUBO DE CONCRETO ARMADO - DIÂMETRO DE 1200MM | M | 800 |  |  | 0 | 0 | 0 | 0 | 0 | 0%
3645 |  | 12.5.9 | 9 |  | 12.5.2 |  |  | TUBO DE CONCRETO ARMADO - DIÂMETRO DE 1000MM | M | 850 |  |  | 0 | 0 | 0 | 0 | 0 | 0%
3646 |  | 12.6 |  |  | 12.5.3 |  |  | TUBO DE CONCRETO ARMADO - DIÂMETRO DE 800MM | M | 650 |  |  | 0 | 0 | 0 | 0 | 0 | 0%
3647 |  | 12.6 | 1 |  | 12.5.4 |  |  | TUBO DE CONCRETO ARMADO - DIÂMETRO DE 600MM | M | 1500 |  |  | 0 | 0 | 0 | 0 | 0 | 0%
3648 |  | 12.6 | 2 |  | 12.5.5 |  |  | TUBO DE CONCRETO ARMADO - DIÂMETRO DE 500MM | M | 1920 |  |  | 0 | 0 | 0 | 0 | 0 | 0%
3649 |  | 12.6 | 3 |  | 12.5.6 |  |  | TUBO DE CONCRETO ARMADO - DIÂMETRO DE 400MM | M | 600 |  |  | 0 | 0 | 0 | 0 | 0 | 0%
3650 |  | 12.6 | 4 |  | 12.5.7 |  |  | TUBO DE CONCRETO ARMADO - DIÂMETRO DE 300MM | M | 3250 |  |  | 0 | 0 | 0 | 0 | 0 | 0%
3651 |  | 12.6 | 5 |  | 12.5.8 |  |  | TUBO DE CONCRETO ARMADO - DIÂMETRO DE 200MM | M | 600 |  |  | 0 | 0 | 0 | 0 | 0 | 0%
3652 |  | 12.6 | 6 |  | 12.5.9 |  |  | SERVIÇOS CIVIS
3653 |  | 12.6 | 7 |  | 12.5.9.1 |  |  | ESCAVAÇÃO MECANIZADA DE VALA COM PROFUNDIDADE ATÉ 1,5 M (MÉDIA MONTANTE E JUSANTE/UMA COMPOSIÇÃO POR TRECHO), RETROESCAV. (0,26 M3), LARGURA DE 0,8 M A 1,5 M, EM SOLO DE 1A CATEGORIA, LOCAIS COM BAIXO NÍVEL DE INTERFERÊNCIA. AF_09/2024 | M3 | 7496 |  |  | 0 | 0 | 0 | 0 | 0 | 0%
3654 |  | 12.6 | 8 |  | 12.5.9.2 |  |  | PREPARO DE FUNDO DE VALA COM LARGURA MENOR QUE 1,5 M (ACERTO DO SOLO NATURAL). AF_08/2020 | M2 | 9172 |  |  | 0 | 0 | 0 | 0 | 0 | 0%
3655 |  | 12.6 | 9 |  | 12.5.9.3 |  |  | ESCAVAÇÃO MECANIZADA DE VALA COM PROFUNDIDADE MAIOR QUE 1,5 M ATÉ 3,0 M (MÉDIA MONTANTE E JUSANTE/UMA COMPOSIÇÃO POR TRECHO), RETROESCAV (0,26 M3), LARGURA DE 0,8 M A 1,5 M, EM SOLO DE 1A CATEGORIA, LOCAIS COM BAIXO NÍVEL DE INTERFERÊNCIA. AF_09/2024 | M3 | 12864.32 |  |  | 0 | 0 | 0 | 0 | 0 | 0%
3656 |  | 12.6 | 10 |  | 12.5.9.4 |  |  | PREPARO DE FUNDO DE VALA COM LARGURA MAIOR OU IGUAL A 1,5 M E MENOR QUE 2,5 M (ACERTO DO SOLO NATURAL). AF_08/2020 | M2 | 5935.2 |  |  | 0 | 0 | 0 | 0 | 0 | 0%
3657 |  | 12.6 | 11 |  | 12.5.9.5 |  |  | REATERRO MECANIZADO DE VALA COM RETROESCAVADEIRA (CAPACIDADE DA CAÇAMBA DA RETRO: 0,26 M³/POTÊNCIA: 88 HP), LARGURA ATÉ 0,8 M, PROFUNDIDADE ATÉ 1,5 M, COM SOLO (SEM SUBSTITUIÇÃO) DE 1ª CATEGORIA, COM COMPACTADOR DE SOLOS DE PERCUSSÃO. AF_08/2023 | M3 | 6024.91 |  |  | 0 | 0 | 0 | 0 | 0 | 0%
3658 |  | 12.6 | 12 |  | 12.5.9.6 |  |  | REATERRO MECANIZADO DE VALA COM ESCAVADEIRA HIDRÁULICA (CAPACIDADE DA CAÇAMBA: 0,8 M³/POTÊNCIA: 111 HP), LARGURA ATÉ 1,5 M, PROFUNDIDADE DE 1,5 A 3,0 M, COM SOLO (SEM SUBSTITUIÇÃO) DE 1ª CATEGORIA, COM COMPACTADOR DE SOLOS DE PERCUSSÃO. AF_08/2023 | M3 | 10565.7772 |  |  | 0 | 0 | 0 | 0 | 0 | 0%
3659 |  | 12.7 |  |  | 12.5.9.7 |  |  | CARGA, MANOBRA E DESCARGA DE SOLOS E MATERIAIS GRANULARES EM CAMINHÃO BASCULANTE 14 M³ - CARGA COM PÁ CARREGADEIRA (CAÇAMBA DE 1,7 A 2,8 M³ / 128 HP) E DESCARGA LIVRE (UNIDADE: M3). AF_07/2020 | M3 | 6182.62 |  |  | 0 | 0 | 0 | 0 | 0 | 0%
3660 |  | 12.7.1 |  |  | 12.5.9.8 |  |  | TRANSPORTE COM CAMINHÃO BASCULANTE DE 14 M³, EM VIA URBANA PAVIMENTADA, DMT ATÉ 30 KM (UNIDADE: M3XKM). AF_07/2020 | M3XKM | 33386.14 |  |  | 0 | 0 | 0 | 0 | 0 | 0%
3661 |  | 12.7.1 | 1 |  | 12.5.9.9 |  |  | TAXA DE DESTINAÇÃO DE ENTULHO NO CENTRO DE TRIAGEM | M3 | 6182.62 |  |  | 0 | 0 | 0 | 0 | 0 | 0%
3662 |  | 12.7.2 |  |  | 12.6 |  |  | ACESSÓRIOS
3663 |  | 12.7.2 | 1 |  | 12.6.1 |  |  | CAIXA DE ÁGUA PLUVIAL EM CONCRETO ARMADO 200x200CM | UN | 3 |  |  | 0 | 0 | 0 | 0 | 0 | 0%
3664 |  | 12.7.2 | 2 |  | 12.6.2 |  |  | POÇO DE VISITA DE ÁGUAS PLUVIAIS - DIÂMETRO DE 100cm - PVA | UN | 10 |  |  | 0 | 0 | 0 | 0 | 0 | 0%
3665 |  | 12.7.2 | 3 |  | 12.6.3 |  |  | CAIXA DE AREIA PARA ÁGUAS PLUVIAIS - 100x100cm - CA | UN | 12 |  |  | 0 | 0 | 0 | 0 | 0 | 0%
3666 |  | 12.7.2 | 4 |  | 12.6.4 |  |  | CAIXA ENTERRADA HIDRÁULICA RETANGULAR EM ALVENARIA COM TIJOLOS CERÂMICOS MACIÇOS, DIMENSÕES INTERNAS: 0,6X0,6X0,6 M PARA REDE DE ESGOTO. AF_12/2020 | UN | 34 |  |  | 0 | 0 | 0 | 0 | 0 | 0%
3667 |  | 12.7.2 | 5 |  | 12.6.5 |  |  | POÇO DE VISITA COM TAMPÃO EM CONCRETO ARMADO REMOVÍVEL, REVESTIMENTO INTERNO DE ARGAMASSA COM IMPERMEABILIZANTE, CONFORME O PROJETO | UN | 9 |  |  | 0 | 0 | 0 | 0 | 0 | 0%
3668 |  | 12.7.2 | 6 |  | 12.6.6 |  |  | CAIXA DE PASSAGEM EM CONCRETO COM TAMPÃO EM FERRO FUNDIDO E GRELHA, TIPO PVB, BOCA DE LOBO, REVESTIMENTO INTERNO DE ARGAMASSA COM IMPERMEABILIZANTE, CONFORME O PROJETO | UN | 143 |  |  | 0 | 0 | 0 | 0 | 0 | 0%
3669 | 96 | 13 |  |  | 12.6.7 |  |  | CAIXA BOEIRO EM ALVENARIA TIJOLO MACIÇO, TIPO CB, COM GRELHA DE FOFO, REVESTIMENTO INTERNO DE ARGAMASSA COM IMPERMEABILIZANTE, CONFORME O PROJETO | UN | 194 |  |  | 0 | 0 | 0 | 0 | 0 | 0%
3670 |  | 13.1 |  |  | 12.6.8 |  |  | CAIXA DE AREIA EM CONCRETO ARMADO COM GRELHA DE FOFO, REVESTIMENTO INTERNO DE ARGAMASSA COM IMPERMEABILIZANTE, CONFORME O PROJETO | UN | 52 |  |  | 0 | 0 | 0 | 0 | 0 | 0%
3671 |  | 13.1 | 1 |  | 12.6.9 |  |  | POÇO DE VISITA EM CONCRETO COM TAMPÃO EM FERRO FUNDIDO, REVESTIMENTO INTERNO DE ARGAMASSA COM IMPERMEABILIZANTE, CONFORME O PROJETO | UN | 7 |  |  | 0 | 0 | 0 | 0 | 0 | 0%
3672 |  | 13.1 | 2 |  | 12.6.10 |  |  | DISSIPADOR DE ENERGIA EM CONCRETO ARMADO PARA 2 X D=1200MM | UN | 3 |  |  | 0 | 0 | 0 | 0 | 0 | 0%
3673 |  | 13.1 | 3 |  | 12.6.11 |  |  | DISSIPADOR DE ENERGIA EM CONCRETO ARMADO PARA D=1200MM | UN | 3 |  |  | 0 | 0 | 0 | 0 | 0 | 0%
3674 |  | 13.1.4 |  |  | 12.6.12 |  |  | DISSIPADOR DE ENERGIA EM CONCRETO ARMADO PARA D=600MM | UN | 1 |  |  | 0 | 0 | 0 | 0 | 0 | 0%
3675 |  | 13.1.4 | 1 |  | 12.7 |  |  | SISTEMA DE ESGOTO
3676 |  | 13.1.4 | 2 |  | 12.7.1 |  |  | DIVERSOS
3677 |  | 13.1.4 | 3 |  | 12.7.1.1 |  |  | POÇO DE VISITA PARA ÁGUAS PLUVIAIS Ø100cm, INCLUSO TAMPÃO DE FOFO 600MM | UN | 10 |  |  | 0 | 0 | 0 | 0 | 0 | 0%
3678 |  | 13.1.4 | 4 |  | 12.7.2 |  |  | ELEVATÓRIA DE ÁGUAS PLUVIAIS COM 2 BOMBAS SUBMERSAS 15,00m3/h
3679 |  | 13.1.4 | 5 |  | 12.7.2.1 |  |  | CAIXA DE CONCRETO 250X250X160CM COM TAMPA DE INSPEÇÃO 80CM | UN | 1 |  |  | 0 | 0 | 0 | 0 | 0 | 0%
3680 |  | 13.1.4 | 5 |  | 12.7.2.2 |  |  | BOMBA SUBMERSA VAZAO 15 M3/H | UN | 2 |  |  | 0 | 0 | 0 | 0 | 0 | 0%
3681 |  | 13.2 |  |  | 12.7.2.3 |  |  | TUBO AÇO CARBONO D=3" COM FLANGE 150PSI, INCLUSO CONEXÕES | M | 2 |  |  | 0 | 0 | 0 | 0 | 0 | 0%
3682 |  | 13.2 | 1 |  | 12.7.2.4 |  |  | VÁLVULA DE RETENÇÃO HORIZONTAL DE FERRO FUNDIDO COM PORTINHOLA ANSI125 NIAGARA FIG205 D=3" | UN | 2 |  |  | 0 | 0 | 0 | 0 | 0 | 0%
3683 |  | 13.3 |  |  | 12.7.2.5 |  |  | VALVULA DE GAVETA FERRO FUNDIDO ANSI125 NIAGARA FIG205 D=3" | UN | 2 |  |  | 0 | 0 | 0 | 0 | 0 | 0%
3684 |  | 13.3 | 1 |  | 12.7.2.6 |  |  | CHAVE DE BOIA AUTOMÁTICA SUPERIOR/INFERIOR 15A/250V - FORNECIMENTO E INSTALAÇÃO. AF_12/2020 | UN | 5 |  |  | 0 | 0 | 0 | 0 | 0 | 0%
3685 |  | 13.3 | 2 |  | 13 |  |  | PREVENÇÃO E COMBATE A INCÊNDIO |  | - | [6 empty] | 0
3686 |  | 13.3 | 3 |  | 13.1 |  |  | CAIXA DE INCÊNDIO
3687 |  | 13.3 | 4 |  | 13.1.1 |  |  | TUBO AÇO COM COSTURA, INCLUSO CONEXÕES, D= 100MM (4") | M | 100 |  |  | 0 | 0 | 0 | 0 | 0 | 0%
3688 | 97 | 14 |  |  | 13.1.2 |  |  | PINTURA COM TINTA ALQUÍDICA DE FUNDO E ACABAMENTO (ESMALTE SINTÉTICO GRAFITE) PULVERIZADA SOBRE SUPERFÍCIES METÁLICAS (EXCETO PERFIL) EXECUTADO EM OBRA (POR DEMÃO). AF_01/2020_PE | M2 | 100 |  |  | 0 | 0 | 0 | 0 | 0 | 0%
3689 |  | 14 | 1 |  | 13.1.3 |  |  | PINTURA COM TINTA ALQUÍDICA DE ACABAMENTO (ESMALTE SINTÉTICO ACETINADO) PULVERIZADA SOBRE PERFIL METÁLICO EXECUTADO EM FÁBRICA (POR DEMÃO). AF_01/2020_PE | M2 | 100 |  |  | 0 | 0 | 0 | 0 | 0 | 0%
3690 | 98 | 15 |  |  | 13.1.4 |  |  | SERVIÇOS CIVIS
3691 |  | 15 | 1 |  | 13.1.4.1 |  |  | ESCAVAÇÃO MECANIZADA DE VALA COM PROFUNDIDADE ATÉ 1,5 M (MÉDIA MONTANTE E JUSANTE/UMA COMPOSIÇÃO POR TRECHO), RETROESCAV. (0,26 M3), LARGURA DE 0,8 M A 1,5 M, EM SOLO DE 1A CATEGORIA, LOCAIS COM BAIXO NÍVEL DE INTERFERÊNCIA. AF_09/2024 | M3 | 36 |  |  | 0 | 0 | 0 | 0 | 0 | 0%
3692 |  | 15 | 2 |  | 13.1.4.2 |  |  | PREPARO DE FUNDO DE VALA COM LARGURA MENOR QUE 1,5 M (ACERTO DO SOLO NATURAL). AF_08/2020 | M2 | 60 |  |  | 0 | 0 | 0 | 0 | 0 | 0%
3693 |  | 15 | 3 |  | 13.1.4.3 |  |  | REATERRO MECANIZADO DE VALA COM RETROESCAVADEIRA (CAPACIDADE DA CAÇAMBA DA RETRO: 0,26 M³/POTÊNCIA: 88 HP), LARGURA ATÉ 0,8 M, PROFUNDIDADE ATÉ 1,5 M, COM SOLO (SEM SUBSTITUIÇÃO) DE 1ª CATEGORIA, COM COMPACTADOR DE SOLOS DE PERCUSSÃO. AF_08/2023 | M3 | 35.215 |  |  | 0 | 0 | 0 | 0 | 0 | 0%
3694 |  | 15 | 4 |  | 13.1.4.4 |  |  | CARGA, MANOBRA E DESCARGA DE SOLOS E MATERIAIS GRANULARES EM CAMINHÃO BASCULANTE 14 M³ - CARGA COM PÁ CARREGADEIRA (CAÇAMBA DE 1,7 A 2,8 M³ / 128 HP) E DESCARGA LIVRE (UNIDADE: M3). AF_07/2020 | M3 | 4.46 |  |  | 0 | 0 | 0 | 0 | 0 | 0%
3695 |  | 15 | 5 |  | 13.1.4.5 |  |  | TRANSPORTE COM CAMINHÃO BASCULANTE DE 14 M³, EM VIA URBANA PAVIMENTADA, DMT ATÉ 30 KM (UNIDADE: M3XKM). AF_07/2020 | M3XKM | 24.08 |  |  | 0 | 0 | 0 | 0 | 0 | 0%
3696 | 99 | 16 |  |  | 13.1.4.5 |  |  | TAXA DE DESTINAÇÃO DE ENTULHO NO CENTRO DE TRIAGEM | M3 | 4.46 |  |  | 0 | 0 | 0 | 0 | 0 | 0%
3697 |  | 16 | 1 |  | 13.2 |  |  | CAIXA DE INCÊNDIO
3698 |  | 16 | 2 |  | 13.2.1 |  |  | HIDRANTE DE RECALQUE CONTENDO: CAIXA EM ALVENARIA DE TIJOLO MACIÇO 58X68CM, 01 TAMPÃO DE FERRO FUNDIDO (70X60) CM, 01 REGISTRO DE GAVETA Ø2.1/2”, 01 CURVA 45° M/F Ø2.1/2”, 01 NIPLE DUPLO Ø2.1/2”, 01 ADAPTADOR STORZ E PINTURA DE SINALIZAÇÃO | UN | 2 |  |  | 0 | 0 | 0 | 0 | 0 | 0%
3699 |  | 16 | 3 |  | 13.3 |  |  | METAIS, ACESSÓRIOS E EQUIPAMENTOS - MATERIAIS BRUTOS
3700 |  | 16 | 4 |  | 13.3.1 |  |  | ELETRODUTO FLEXÍVEL CORRUGADO, PEAD, DN 100 (4"), PARA REDE ENTERRADA DE DISTRIBUIÇÃO DE ENERGIA ELÉTRICA - FORNECIMENTO E INSTALAÇÃO. AF_12/2021 | M | 300 |  |  | 0 | 0 | 0 | 0 | 0 | 0%
3701 | 100 |  |  |  | 13.3.2 |  |  | ELETRODUTO FLEXÍVEL CORRUGADO, PEAD, DN 63 (2"), PARA REDE ENTERRADA DE DISTRIBUIÇÃO DE ENERGIA ELÉTRICA - FORNECIMENTO E INSTALAÇÃO. AF_12/2021 | M | 50 |  |  | 0 | 0 | 0 | 0 | 0 | 0%
3702 |  |  |  |  | 13.3.3 |  |  | CAIXA ENTERRADA ELÉTRICA RETANGULAR, EM ALVENARIA COM TIJOLOS CERÂMICOS MACIÇOS, FUNDO COM BRITA, DIMENSÕES INTERNAS: 0,4X0,4X0,4 M. AF_12/2020 | UN | 2 |  |  | 0 | 0 | 0 | 0 | 0 | 0%
3703 |  |  |  |  | 13.3.4 |  |  | CAIXA DE PASSAGEM EM CONCRETO 107x52x60CM, REVESTIMENTO INTERNO DE ARGAMASSA COM IMPERMEABILIZANTE, COM TAMPA EM CONCRETO REMOVÍVEL | UN | 4 |  |  | 0 | 0 | 0 | 0 | 0 | 0%
[5 empty] | 14 |  |  | MOBILIÁRIO URBANO |  | - | [6 empty] | 0
[5 empty] | 14.1 |  |  | SUPORTE DE BICICLETA RETANGULAR EM PERFIL "L" EM AÇO GALVANIZADO (60X60X6MM), ALTURA TOTAL 1100MM, COMPRIMENTO DE 600MM, COM PINTURA ELETROSTÁTICA A PÓ, NA COR RAL 9005 JETBLACK, LINHA LOTLIMIT DA MMCITÉ OU SIMILAR, CHUMBADO EM BASE DE CONCRETO (870X350X350MM) ENTERRADO 10CM ABAIXO NO NÍVEL, CONFORME DETALHAMENTO | UN | 80 |  |  | 0 | 0 | 0 | 0 | 0 | 0%
[5 empty] | 15 |  |  | LICENÇAS, TAXAS, AS-BULTI, COMISSIONAMENTO, MANUAL DE USO |  | - | [6 empty] | 0
[5 empty] | 15.1 |  |  | TAXA DE HABITE-SE | UN | 1 |  |  | 0 | 0 | 0 | 0 | 0 | 0%
[5 empty] | 15.2 |  |  | LICENÇA DE INSTALAÇÃO | UN | 1 |  |  | 0 | 0 | 0 | 0 | 0 | 0%
[5 empty] | 15.3 |  |  | LICENÇA DE OPERAÇÃO | UN | 1 |  |  | 0 | 0 | 0 | 0 | 0 | 0%
[5 empty] | 15.4 |  |  | ELABORAÇÃO DO MANUAL DE USO, MANUTENÇÃO E OPERAÇÃO DA EDIFICAÇÃO | UN | 1 |  |  | 0 | 0 | 0 | 0 | 0 | 0%
[5 empty] | 15.5 |  |  | ELABORAÇÃO DE PROJETOS AS BUILT | M2 | 7011.57 |  |  | 0 | 0 | 0 | 0 | 0 | 0%
[5 empty] | 16 |  |  | LIMPEZA FINAL DE OBRA |  | - | [6 empty] | 0
[5 empty] | 16.1 |  |  | LIMPEZA FINAL DA OBRA | M2 | 12444.01 |  |  | 0 | 0 | 0 | 0 | 0 | 0%
[5 empty] | 16.2 |  |  | CARGA, MANOBRA E DESCARGA DE ENTULHO EM CAMINHÃO BASCULANTE 10 M³ - CARGA COM ESCAVADEIRA HIDRÁULICA (CAÇAMBA DE 0,80 M³ / 111 HP) E DESCARGA LIVRE (UNIDADE: M3). AF_07/2020 | M3 | 622.2 |  |  | 0 | 0 | 0 | 0 | 0 | 0%
[5 empty] | 16.3 |  |  | TRANSPORTE COM CAMINHÃO BASCULANTE DE 14 M³, EM VIA URBANA PAVIMENTADA, DMT ATÉ 30 KM (UNIDADE: M3XKM). AF_07/2020 | M3XKM | 3359.88 |  |  | 0 | 0 | 0 | 0 | 0 | 0%
[5 empty] | 16.4 |  |  | TAXA DE DESTINAÇÃO DE ENTULHO NO CENTRO DE TRIAGEM | M3 | 622.2 |  |  | 0 | 0 | 0 | 0 | 0 | 0%
[8 empty] | TOTAL ÁREAS EXTERNAS E PASSARELAS |  | - | [6 empty] | 0
[8 empty] | TOTAL GERAL |  | - | [6 empty] | #REF!
RESPONSÁVEL TÉCNICO
CARIMBO E ASSINATURA
RESPONSÁVEL LEGAL
CARIMBO E ASSINATURA

## CRONOGRAMA
|  | OBRA: | UNIVERSIDADE FEDERAL DA INTEGRAÇÃO LATINO AMERICANO - UNILA (FASE 1) | [12 empty] | UNIVERSIDADE FEDERAL DA INTEGRAÇÃO LATINO AMERICANO - UNILA (FASE 1) | [11 empty] | UNIVERSIDADE FEDERAL DA INTEGRAÇÃO LATINO AMERICANO - UNILA (FASE 1) |  |  |  |  | BDI: | 0%
|  | PROJETO Nº: | 0 | [12 empty] | 0 | [11 empty] | 0 |  |  |  |  | BDI TERC. E EQUIP: | 0%
|  | LOCAL | AV TRANCREDO NEVES S/Nº | [12 empty] | AV TRANCREDO NEVES S/Nº | [11 empty] | AV TRANCREDO NEVES S/Nº |  |  |  |  | DATA:
|  | INFORMAÇÕES SINAPI: | [30 empty] | REVISÃO: | FALSE
|  |  | 0 | [12 empty] | 0 | [11 empty] | 0
CRONOGRAMA FÍSICO-FINANCEIRO - ETAPA 1
[33 empty] | 900 | DIAS CORRIDOS
|  |  |  | ANO 1 | [11 empty] | ANO2 | [11 empty] | ANO 3
|  | SERVIÇOS |  | MÊS 1 | MÊS 2 | MÊS 3 | MÊS 4 | MÊS 5 | MÊS 6 | MÊS 7 | MÊS 8 | MÊS 9 | MÊS 10 | MÊS 11 | MÊS 12 | MÊS 13 | MÊS 14 | MÊS 15 | MÊS 16 | MÊS 17 | MÊS 18 | MÊS 19 | MÊS 20 | MÊS 21 | MÊS 22 | MÊS 23 | MÊS 24 | MÊS 25 | MÊS 26 | MÊS 27 | MÊS 28 | MÊS 29 | MÊS 30 | VALOR
| ITEM |  | ÍNDICE | [30 empty] | SERVIÇO
C/ BDI
1 |  | ADMINISTRAÇÃO CENTRAL
1 | 1 | ADMINISTRAÇÃO LOCAL | #DIV/0!
% no PERÍODO
2 | 2 | INSTALAÇÃO DA OBRA (SERVIÇOS PRELIMINARES) | #DIV/0!
% no PERÍODO
3 | 3 | LICENÇAS, TAXAS, AS-BULTI, COMISSIONAMENTO, MANUAL DE USO | #DIV/0!
% no PERÍODO
EDIFÍCIO CENTRAL
5 | 1 | ADMINISTRAÇÃO LOCAL | #DIV/0!
% no PERÍODO
6 | 2 | INSTALAÇÃO DA OBRA (SERVIÇOS PRELIMINARES) | #DIV/0!
% no PERÍODO
7 | 3 | ESTRUTURA | #DIV/0!
% no PERÍODO
8 | 4 | PAREDES E PAINÉIS | #DIV/0!
% no PERÍODO
9 | 5 | IMPERMEABILIZAÇÃO E PROTEÇÃO DIVERSA | #DIV/0!
% no PERÍODO
10 | 6 | ESQUADRIAS, FERRAGENS E VIDROS | #DIV/0!
% no PERÍODO
11 | 7 | REVESTIMENTOS E TRATAMENTO SUPERFICIAIS - PISO / PAREDE / TETO | #DIV/0!
% no PERÍODO
12 | 8 | PINTURA | #DIV/0!
% no PERÍODO
13 | 9 | ITENS DIVERSOS (BANCADAS, METAIS, LOUÇAS, ETC) | #DIV/0!
% no PERÍODO
14 | 10 | INSTALAÇÕES ELÉTRICAS | #DIV/0!
% no PERÍODO
15 | 11 | INSTALAÇÕES HIDROSSANITÁRIAS | #DIV/0!
% no PERÍODO
16 | 12 | PREVENÇÃO E COMBATE A INCÊNDIO | #DIV/0!
% no PERÍODO
17 | 13 | INSTALAÇÕES DE CLIMATIZAÇÃO - AR CONDICIONADO | #DIV/0!
% no PERÍODO
18 | 14 | INSTALAÇÕES MECÂNICAS - TRANSPORTE VERTICAL | #DIV/0!
% no PERÍODO
19 | 15 | LICENÇAS, TAXAS, AS-BULTI, COMISSIONAMENTO, MANUAL DE USO | #DIV/0!
% no PERÍODO
20 | 16 | LIMPEZA FINAL DE OBRA E DESMONTAGEM CANTEIRO | #DIV/0!
% no PERÍODO
SALAS DE AULAS
22 | 1 | ADMINISTRAÇÃO LOCAL | #DIV/0!
% no PERÍODO
23 | 2 | INSTALAÇÃO DA OBRA (SERVIÇOS PRELIMINARES) | #DIV/0!
% no PERÍODO
24 | 3 | ESTRUTURA | #DIV/0!
% no PERÍODO
25 | 4 | PAREDES E PAINÉIS | #DIV/0!
% no PERÍODO
26 | 5 | IMPERMEABILIZAÇÃO E PROTEÇÃO DIVERSA | #DIV/0!
% no PERÍODO
27 | 6 | ESQUADRIAS, FERRAGENS E VIDROS | #DIV/0!
% no PERÍODO
28 | 7 | REVESTIMENTOS E TRATAMENTO SUPERFICIAIS - PISO / PAREDE / TETO | #DIV/0!
% no PERÍODO
29 | 8 | PINTURA | #DIV/0!
% no PERÍODO
30 | 9 | ITENS DIVERSOS (BANCADAS, METAIS, LOUÇAS, ETC) | #DIV/0!
% no PERÍODO
31 | 10 | INSTALAÇÕES ELÉTRICAS | #DIV/0!
% no PERÍODO
32 | 11 | CAIXA DE INSPEÇÃO PARA ATERRAMENTO, CIRCULAR, EM POLIETILENO, DIÂMETRO INTERNO = 0,3 M. AF_12/2020 | #DIV/0!
% no PERÍODO
33 | 12 | DIVERSOS | #DIV/0!
% no PERÍODO
34 | 13 | PERFILADO METÁLICO PERFURADO 38X38MM, INCLUSO CONEXÕES E TODO MATERIAL PARA SUPORTE | #DIV/0!
% no PERÍODO
35 | 14 | COMISSIONAMENTO DO SISTEMA COM ELABORAÇÃO DE T.A.B. - FORNECIMENTO E INSTALAÇÃO | #DIV/0!
% no PERÍODO
36 | 15 | INSTALAÇÕES MECÂNICAS - TRANSPORTE VERTICAL | #DIV/0!
% no PERÍODO
37 | 16 | SERVIÇOS DE COMISSIONAMENTO, TESTES E TREINAMENTO PESSOAL PARA UTILIZAÇÃO DE SUBESTAÇÃO ABAIXADORA DE TENSÃO. | #DIV/0!
% no PERÍODO
RESTAURANTE
39 | 1 | TOTAL SALAS DE AULAS | #DIV/0!
% no PERÍODO
40 | 2 | TECNICO DE EDIFICACOES COM ENCARGOS COMPLEMENTARES | #DIV/0!
% no PERÍODO
41 | 3 | TRANSPORTE COM CAMINHÃO BASCULANTE DE 14 M³, EM VIA URBANA PAVIMENTADA, DMT ATÉ 30 KM (UNIDADE: M3XKM). AF_07/2020 | #DIV/0!
% no PERÍODO
42 | 4 | TRATAMENTO DE FISSURAS EM CONCRETO ARMADO, COM APLICAÇÃO DE ADESIVO ESTRUTURAL, INCLUSIVE PREPARO DO LOCAL | #DIV/0!
% no PERÍODO
43 | 5 | VERGA PRÉ-MOLDADA COM ATÉ 1,5 M DE VÃO, ESPESSURA DE *15* CM. AF_03/2024 | #DIV/0!
% no PERÍODO
44 | 6 | IMPERMEABILIZAÇÃO DE SUPERFÍCIE COM MANTA ASFÁLTICA, UMA CAMADA, INCLUSIVE APLICAÇÃO DE PRIMER ASFÁLTICO, E=4MM. AF_09/2023 | #DIV/0!
% no PERÍODO
45 | 7 | ESQUADRIA EM ALUMÍNIO SISTEMA GLAZING, PV1, DIMENSÃO TOTAL 22117X885CM, COMPOSTO DE MÓDULOS FIXOS, MAXIM-AR E 08 PORTAS PIVOTANTES (PP1 -250X260CM), EM VIDRO LAMINADO DUPLO INSULADO NA COR CINZA ESP FINAL=38MM (VIDRO CRISTAL LAMINADO 10MM CONTROLE SOLAR TIPO SKN COM PVB CINZA + CÂMARA DE AR 20MM E PERSIANA ENTRE VIDROS SCREELINE ORIENTÁVEL + VIDRO CRISTAL LAMINADO INCOLOR 8MM), E VIDRO LAMINADO SIMPLES NA COR CINZA , COM OU SEM "SHADOW BOX", CORFORME DETALHAMENTO - FORNECIMENTO E INSTALAÇÃO | #DIV/0!
% no PERÍODO
46 | 8 | JUNTA TIPO TABICA PARA FORRO DE GESSO | #DIV/0!
% no PERÍODO
47 | 9 | PINTURA LÁTEX ACRÍLICA LAVÁVEL COR "COCADA", APLICAÇÃO MANUAL EM PAREDES, DUAS DEMÃOS. | #DIV/0!
% no PERÍODO
48 | 11 | PEITORIL | #DIV/0!
% no PERÍODO
49 | 12 | SERVIÇOS CIVIS | #DIV/0!
% no PERÍODO
50 | 13 | ELEVATÓRIA DE ESGOTO SANITÁRIO | #DIV/0!
% no PERÍODO
51 | 14 | SINALIZADOR AUDIOVISUAL DE ALARME | #DIV/0!
% no PERÍODO
52A | 14 | SENSOR DE TEMPERATURA | #DIV/0!
% no PERÍODO
52 | 16 | COMISSIONAMENTO DO SISTEMA COM ELABORAÇÃO DE T.A.B. - FORNECIMENTO E INSTALAÇÃO | #DIV/0!
% no PERÍODO
53 | 17 | INSTALAÇÕES DE GASES - GLP | #DIV/0!
% no PERÍODO
54 | 18 | ELEVADOR (EL1, EL2), SISTEMA: GEN2 LIGHT PLUS, CAPACIDADE: 13 PASSAGEIROS, NÚMERO DE PARADAS: 2, PERCURSO: 4,20M, VELOCIDADE: 1,0M/S. ESPECIFICAÇÕES DE ACABAMENTOS CONFORME MEMORIAL DESCRITIVO - FORNECIMENTO E INSTALAÇÃO | #DIV/0!
% no PERÍODO
|  | CENTRAL DE UTILIDADES + GALERIA | [33 empty] | 0
56 | 1 | COMISSIONAMENTO DE INSTALAÇÕES HIDRÁULICAS E DE INCÊNDIO, INCLUSO TESTES E EMISSÃO DE RELATÓRIO | #DIV/0!
% no PERÍODO
57 | 2 | TRANSPORTE COM CAMINHÃO BASCULANTE DE 14 M³, EM VIA URBANA PAVIMENTADA, DMT ATÉ 30 KM (UNIDADE: M3XKM). AF_07/2020 | #DIV/0!
% no PERÍODO
58 | 3 | ALVENARIA DE VEDAÇÃO DE BLOCOS CERÂMICOS FURADOS NA VERTICAL DE 19X19X39 CM (ESPESSURA 19 CM) E ARGAMASSA DE ASSENTAMENTO COM PREPARO EM BETONEIRA. AF_12/2021 | #DIV/0!
% no PERÍODO
59 | 4 | IMPERMEABILIZAÇÃO DE SUPERFÍCIE COM MANTA ASFÁLTICA, UMA CAMADA, INCLUSIVE APLICAÇÃO DE PRIMER ASFÁLTICO, E=4MM. AF_09/2023 | #DIV/0!
% no PERÍODO
60 | 5 | PORTA METÁLICA DE GIRO, 100X280CM, 01 FOLHA, EM CHAPA DE AÇO GALVANIZADA COM PINTURA BRANCA, PA4- FORNECIMENTO E INSTALAÇÃO | #DIV/0!
% no PERÍODO
61 | 6 | SOLEIRA PRÉ-MOLDADA EM ARGAMASSA DE ALTA RESISTÊNCIA, LARGURA ATÉ 30CM APLICADO MÉDIA | #DIV/0!
% no PERÍODO
62 | 7 | FUNDO SELADOR ACRÍLICO, APLICAÇÃO MANUAL EM TETO, UMA DEMÃO. AF_04/2023 | #DIV/0!
% no PERÍODO
63 | 8 | DISPENSER PAPEL TOALHA INTERFOLHADO MOD, CÓD.: 1446, DA KIMBERLY-CLARK OU SIMILAR. | #DIV/0!
% no PERÍODO
64 | 9 | SPDA | #DIV/0!
% no PERÍODO
65 | 10 | TUBO PVC, SERIE R, INCLUSO CONEXÕES, D=150MM | #DIV/0!
% no PERÍODO
66 | 11 | METAIS, ACESSÓRIOS E EQUIPAMENTOS - MATERIAIS BRUTOS | #DIV/0!
% no PERÍODO
67 | 12 | UNIDADE RESFRIADORA DE ÁGUA - CAPACIDADE NOMINAL 1000 TR, CONDENSAÇÃO A ÁGUA, COMPRESSOR CENTRÍFUGO COM MANCAL MAGNÉTICO, FLUÍDO REFRIGERANTE R-134A - FORNECIMENTO E INSTALAÇÃO | #DIV/0!
% no PERÍODO
68 | 13 | DOCUMENTAÇÃO TÉCNICA COM PROJETOS AS BUILT, MANUAIS DOS EQUIPAMENTOS E MANUAL DE OPERAÇÃO DE TODO O SISTEMA - FORNECIMENTO E INSTALAÇÃO | #DIV/0!
% no PERÍODO
ÁREAS EXTRNAS, PASSARELAS
84 | 1 | LICENÇA DE OPERAÇÃO | #DIV/0!
% no PERÍODO
85 | 2 | TAPUME COM TELHA METÁLICA. AF_03/2024 | #DIV/0!
% no PERÍODO
86 | 3 | TRANSPORTE COM CAMINHÃO BASCULANTE DE 10 M³, EM VIA URBANA PAVIMENTADA, DMT ATÉ 30 KM (UNIDADE: M3XKM). AF_07/2020 | #DIV/0!
% no PERÍODO
87 | 4 | TAXA DE DESTINAÇÃO DE ENTULHO NO CENTRO DE TRIAGEM | #DIV/0!
% no PERÍODO
88 | 5 | CARGA, MANOBRA E DESCARGA DE SOLOS E MATERIAIS GRANULARES EM CAMINHÃO BASCULANTE 14 M³ - CARGA COM PÁ CARREGADEIRA (CAÇAMBA DE 1,7 A 2,8 M³ / 128 HP) E DESCARGA LIVRE (UNIDADE: M3). AF_07/2020 | #DIV/0!
% no PERÍODO
89 | 6 | CARGA, MANOBRA E DESCARGA DE SOLOS E MATERIAIS GRANULARES EM CAMINHÃO BASCULANTE 14 M³ - CARGA COM PÁ CARREGADEIRA (CAÇAMBA DE 1,7 A 2,8 M³ / 128 HP) E DESCARGA LIVRE (UNIDADE: M3). AF_07/2020 | #DIV/0!
% no PERÍODO
90 | 7 | ALVENARIA TIJOLO MACIÇO | #DIV/0!
% no PERÍODO
91 | 8 | IMPERMEABILIZAÇÃO COM MANTA ASFÁLTICA TIPO III, ANTI RAIZ, ESPESSURA DE 4MM | #DIV/0!
% no PERÍODO
92 | 9 | LASTRO DE CONCRETO MAGRO, APLICADO EM PISOS, LAJES SOBRE SOLO OU RADIERS, ESPESSURA DE 3 CM. AF_01/2024 | #DIV/0!
% no PERÍODO
93 | 10 | FUNDO SELADOR ACRÍLICO, APLICAÇÃO MANUAL EM PAREDE, UMA DEMÃO. AF_04/2023 | #DIV/0!
% no PERÍODO
94 | 11 | ANALISE GRANULOMÉTRICA A CADA 100 M LINEARES DA VIA - BRITA GRADUADA | #DIV/0!
% no PERÍODO
95 | 12 | TRANSPORTE COM CAMINHÃO BASCULANTE DE 10 M³, EM VIA URBANA PAVIMENTADA, DMT ATÉ 30 KM (UNIDADE: M3XKM). AF_07/2020 | #DIV/0!
% no PERÍODO
96 | 13 | CAIXA BOEIRO EM ALVENARIA TIJOLO MACIÇO, TIPO CB, COM GRELHA DE FOFO, REVESTIMENTO INTERNO DE ARGAMASSA COM IMPERMEABILIZANTE, CONFORME O PROJETO | #DIV/0!
% no PERÍODO
97 | 14 | PINTURA COM TINTA ALQUÍDICA DE FUNDO E ACABAMENTO (ESMALTE SINTÉTICO GRAFITE) PULVERIZADA SOBRE SUPERFÍCIES METÁLICAS (EXCETO PERFIL) EXECUTADO EM OBRA (POR DEMÃO). AF_01/2020_PE | #DIV/0!
% no PERÍODO
98 | 15 | SERVIÇOS CIVIS | #DIV/0!
% no PERÍODO
99 | 16 | TAXA DE DESTINAÇÃO DE ENTULHO NO CENTRO DE TRIAGEM | #DIV/0!
% no PERÍODO
| VALOR TOTAL |  | #DIV/0! | 0 | 0 | 0 | 0 | 0 | 0 | 0 | 0 | 0 | 0 | 0 | 0 | 0 | 0 | 0 | 0 | 0 | 0 | 0 | 0 | 0 | 0 | 0 | 0 | 0 | 0 | 0 | 0 | 0 | 0 | 0 | 0
| PORCENTAGEM |  |  | #DIV/0! | #DIV/0! | #DIV/0! | #DIV/0! | #DIV/0! | #DIV/0! | #DIV/0! | #DIV/0! | #DIV/0! | #DIV/0! | #DIV/0! | #DIV/0! | #DIV/0! | #DIV/0! | #DIV/0! | #DIV/0! | #DIV/0! | #DIV/0! | #DIV/0! | #DIV/0! | #DIV/0! | #DIV/0! | #DIV/0! | #DIV/0! | #DIV/0! | #DIV/0! | #DIV/0! | #DIV/0! | #DIV/0! | #DIV/0! | #DIV/0!
| TOTAL ACUMULADO |  |  | 0 | 0 | 0 | 0 | 0 | 0 | 0 | 0 | 0 | 0 | 0 | 0 | 0 | 0 | 0 | 0 | 0 | 0 | 0 | 0 | 0 | 0 | 0 | 0 | 0 | 0 | 0 | 0 | 0 | 0
| PORCENTAGEM ACUMULADA |  |  | #DIV/0! | #DIV/0! | #DIV/0! | #DIV/0! | #DIV/0! | #DIV/0! | #DIV/0! | #DIV/0! | #DIV/0! | #DIV/0! | #DIV/0! | #DIV/0! | #DIV/0! | #DIV/0! | #DIV/0! | #DIV/0! | #DIV/0! | #DIV/0! | #DIV/0! | #DIV/0! | #DIV/0! | #DIV/0! | #DIV/0! | #DIV/0! | #DIV/0! | #DIV/0! | #DIV/0! | #DIV/0! | #DIV/0! | #DIV/0!
[33 empty] | 0 | 0
#REF!
RESPONSÁVEL TÉCNICO
CARIMBO E ASSINATURA
RESPONSÁVEL LEGAL
CARIMBO E ASSINATURA

## COMPOSIÇÕES
Observação: O licitante DEVE preencher somente as células marcadas em AZUL. A aba "leis sociais" apresenta os valores de encargos sociais para o estado do Paraná, que devem ser considerados pela empresa. A aba "COMPOSIÇÕES" apresentada na planilha contém composições baseadas em referências técnicas. As licitantes deverão utilizar essas composições conforme disponibilizadas, podendo apenas inserir os coeficientes de incidência dos insumos, sem alterar ou incluir novos insumos. É responsabilidade da licitante garantir que os coeficientes propostos estejam em conformidade com o escopo e as especificações do projeto, mantendo a compatibilidade técnica e econômica das composições apresentadas. A aba "ORÇAMENTO" nas colunas 'Fonte' e 'Código', as licitantes deverão preencher com a fonte das composições dos serviços e seus respectivos códigos. Caso sejam utilizadas composições de tabelas referenciais públicas, não será necessário apresentar composições analiticas do serviço.
|  | OBRA: | UNILA - UNIVERSIDADE FEDERAL DE INTEGRAÇÃO LATINO AMERICANO | [7 empty] | DATA: | 0
|  | ENDEREÇO: | AV TANCREDO NEVES, S/Nº | [7 empty] | REVISÃO: | 0
|  | DATA BASE: | 0
#REF!
1 | COMPOSIÇÃO DE PREÇO UNITÁRIO DE SERVIÇO
2 | TIPO ITEM | CÓDIGOS |  | CÓDIGO COMPOSIÇÃO | DESCRIÇÃO ITEM | UNID. | COEF. | R$ UNIT. |  | CUSTO UNITÁRIO |  | Composição Espelho
3 |  | SERVIÇOS | INSUMOS | [5 empty] | MATERIAL/ EQUIP. | MÃO DE OBRA | TOTAL
4
5 | CPU |  |  | C10 | PLACA PUBLICITÁRIA EM LONA 8,00X4,00 EM LONA COM ESTRUTURA METÁLICA DE SUSTENTAÇÃO, INCLUSO FUNDAÇÕES, CONSIDERANDO TROCA DA LONA 5 VEZES | UN
6 | C |  |  |  | SERVENTE COM ENCARGOS COMPLEMENTARES | H
7 | I |  |  |  | PLACA LONA IMP.DIGTAL ESTR.METALON20X20 | M2
8 | C |  |  |  | SERVENTE COM ENCARGOS COMPLEMENTARES | H
9 | I |  |  |  | PERFIL "U" SIMPLES, EM CHAPA DOBRADA DE ACO LAMINADO, E = 8 MM, H = 150 MM, L = 75 MM (16,97 KG/M) | KG
10 | I |  |  |  | CHAPA DE ACO GROSSA, ASTM A36, E = 1/2" (12,70 MM) 99,59 KG/M2 | KG
11 | C |  |  |  | AJUDANTE DE ESTRUTURA METÁLICA COM ENCARGOS COMPLEMENTARES | H
12 | C |  |  |  | MONTADOR DE ESTRUTURA METÁLICA COM ENCARGOS COMPLEMENTARES | H
13 | C |  |  |  | SOLDADOR COM ENCARGOS COMPLEMENTARES | H
14 | C |  |  |  | ESTACA ESCAVADA MECANICAMENTE, SEM FLUIDO ESTABILIZANTE, COM 25CM DE DIÂMETRO, CONCRETO LANÇADO POR CAMINHÃO BETONEIRA (EXCLUSIVE MOBILIZAÇÃO E DESMOBILIZAÇÃO). AF_01/2020_PA | M
15 | I |  |  |  | CONCRETO USINADO BOMBEAVEL, CLASSE DE RESISTENCIA C25, COM BRITA 0 E 1, SLUMP = 100 +/- 20 MM, EXCLUI SERVICO DE BOMBEAMENTO (NBR 8953) | M3
16 | C |  |  |  | LANÇAMENTO COM USO DE BOMBA, ADENSAMENTO E ACABAMENTO DE CONCRETO EM ESTRUTURAS. AF_02/2022 | M3
17 | C |  |  |  | LASTRO DE CONCRETO MAGRO, APLICADO EM BLOCOS DE COROAMENTO OU SAPATAS. AF_01/2024 | M3
18 | C |  |  |  | FABRICAÇÃO, MONTAGEM E DESMONTAGEM DE FÔRMA PARA BLOCO DE COROAMENTO, EM MADEIRA SERRADA, E=25 MM, 4 UTILIZAÇÕES. AF_01/2024 | M2
19 | C |  |  |  | ARMAÇÃO DE BLOCO UTILIZANDO AÇO CA-60 DE 5 MM - MONTAGEM. AF_01/2024 | KG
20 | C |  |  |  | ARMAÇÃO DE BLOCO UTILIZANDO AÇO CA-50 DE 6,3 MM - MONTAGEM. AF_01/2024 | KG
21 | C |  |  |  | ARMAÇÃO DE BLOCO UTILIZANDO AÇO CA-50 DE 8 MM - MONTAGEM. AF_01/2024 | KG
22 | C |  |  |  | ARMAÇÃO DE BLOCO UTILIZANDO AÇO CA-50 DE 10 MM - MONTAGEM. AF_01/2024 | KG
23 | C |  |  |  | ARMAÇÃO DE BLOCO, SAPATA ISOLADA, VIGA BALDRAME E SAPATA CORRIDA UTILIZANDO AÇO CA-50 DE 12,5 MM - MONTAGEM. AF_01/2024 | KG
24 | CPU |  |  | C16 | CABIDE TIPO GANCHO CROMADO, LINHA SLIM, REF. 2060 DECA OU SIMILAR | UN
25 | I |  |  |  | Cabide em aço inox, linha Slim, ref. 2060.C.SLM, Deca ou similar | UN
26 | C |  |  |  | PEDREIRO COM ENCARGOS COMPLEMENTARES | H
27 | CPU |  |  | C18 | DISPENSADOR DE PAPEL HIGIÊNICO EM ROLO ABS DE ALTA RESISTÊNCIA, COR BRANCO, CAPACIDADE DE 1 ROLO DE PAPEL HIGIÊNICO, DIMENSÕES 21,5x22,5cm, FECHAMENTO POR CHAVE - FORNECIMENTO E INSTALAÇÃO | UN
28 | I |  |  |  | PAPELEIRA PLASTICA TIPO DISPENSER PARA PAPEL HIGIENICO ROLAO | UN
29 | C |  |  |  | PEDREIRO COM ENCARGOS COMPLEMENTARES | H
30 | CPU |  |  | C19 | DISPENSER PAPEL TOALHA INTERFOLHADO MOD, CÓD.: 1446, DA KIMBERLY-CLARK OU SIMILAR. | UN
31 | C |  |  |  | ENCANADOR OU BOMBEIRO HIDRÁULICO COM ENCARGOS COMPLEMENTARES | H
32 | I |  |  |  | TOALHEIRO PLASTICO TIPO DISPENSER PARA PAPEL TOALHA INTERFOLHADO | UN
33 | CPU |  |  | C23 | VÁLVULA DE DESCARGA METÁLICA 1.1/2"/1.1/4" CROMADA, REF. HYDRA CLEAN 2590 DECA OU EQUIVALENTE TÉCNICO | UN
34 | I |  |  |  | FITA VEDA ROSCA EM ROLOS DE 18 MM X 50 M (L X C) | UN
35 | I |  |  |  | Válvula descarga, HYDRA MAX, ref.4550, 1 1/4", acabamento cromado ( Deca ou similar) | UN
36 | C |  |  |  | ENCANADOR OU BOMBEIRO HIDRÁULICO COM ENCARGOS COMPLEMENTARES | H
37 | C |  |  |  | AUXILIAR DE ENCANADOR OU BOMBEIRO HIDRÁULICO COM ENCARGOS COMPLEMENTARES | H
38 | CPU |  |  | C29 | LIGAÇÃO FLEXÍVEL CROMADA, 1/2 X 40CM, REF. 4606C DA DECA OU SIMILAR - FORNECIMENTO E INSTALAÇÃO. | UN
39 | I |  |  |  | ENGATE / RABICHO FLEXIVEL INOX 1/2" X 40 CM | UN
40 | I |  |  |  | FITA VEDA ROSCA EM ROLOS DE 18 MM X 10 M (L X C) | UN
41 | C |  |  |  | ENCANADOR OU BOMBEIRO HIDRÁULICO COM ENCARGOS COMPLEMENTARES | H
42 | C |  |  |  | SERVENTE COM ENCARGOS COMPLEMENTARES | H
43 | CPU |  |  | C34 | TORNEIRA METÁLICA CROMADA DE MESA, BICA BAIXA, COM FECHAMENTO AUTOMÁTICO, TIPO PRESSMATIC 1/2", REFERÊNCIA 1170C DECA OU EQUIVALENTE TÉCNICO | UN
44 | I |  |  |  | FITA VEDA ROSCA EM ROLOS DE 18 MM X 10 M (L X C) | UN
45 | I |  |  |  | Torneira cromada para lavatório, DECA 1173C (Decamatic Eco) ou similar | UN
46 | C |  |  |  | ENCANADOR OU BOMBEIRO HIDRÁULICO COM ENCARGOS COMPLEMENTARES | H
47 | C |  |  |  | SERVENTE COM ENCARGOS COMPLEMENTARES | H
48 | CPU |  |  | C44 | BACIA SANITÁRIA CONVENCIONAL, LINHA VOGUE PLUS CONFORTO SEM ABERTURA FRONTAL, REF.: P.510.17 DECA OU SIMILAR, INCLUSIVE MANGUEIRA FLEXÍVEL DE ALIMENTAÇÃO DE ÁGUA, ASSENTO E TAMPA NA COR BRANCA E CONJUNTO DE LIGAÇÃO PARA BACIA SANITÁRIA AJUSTÁVEL - FORNECIMENTO E INSTALAÇÃO | UN
49 | C |  |  |  | ENCANADOR OU BOMBEIRO HIDRÁULICO COM ENCARGOS COMPLEMENTARES | H
50 | C |  |  |  | SERVENTE COM ENCARGOS COMPLEMENTARES | H
51 | I |  |  |  | ANEL DE VEDACAO, PVC FLEXIVEL, 100 MM, PARA SAIDA DE BACIA / VASO SANITARIO | UN
52 | I |  |  |  | Assento para vaso sanitário , linha vogue plus AP50, da DECA (ou similar) | UN
53 | I |  |  |  | ENGATE / RABICHO FLEXIVEL INOX 1/2" X 40 CM | UN
54 | I |  |  |  | FITA VEDA ROSCA EM ROLOS DE 18 MM X 50 M (L X C) | UN
55 | I |  |  |  | Fixação para vaso sanitário, DECA SP13 ou similar | CJ
56 | I |  |  |  | Vaso sanitário convencional conforto sem abertura frontal, linha conforto vogue plus P.510.17, DECA ou similar | UN
57 | CPU |  |  | C45 | DUCHA HIGIÊNICA COM REGISTRO METÁLICO E DERIVAÇÃO, LINHA POLO CÓD. 184.C33.ACT.CR DECA OU SIMILAR - FORNECIMENTO E INSTALAÇÃO | UN
58 | I |  |  |  | FITA VEDA ROSCA EM ROLOS DE 18 MM X 10 M (L X C) | UN
59 | I |  |  |  | Ducha higiênica com registro, linha Dream, ref. 1984.C87.ACT.CR, da DECA ou similar | UN
60 | C |  |  |  | ENCANADOR OU BOMBEIRO HIDRÁULICO COM ENCARGOS COMPLEMENTARES | H
61 | CPU |  |  | C47 | TORNEIRAS PARA USO GERAL EM METAL CROMADO COM BICO PARA JARDIM OU TANQUE DE ¾’', REF.: LINHA IZY 1152.C37 DA DECA OU SIMILAR | UN
62 | I |  |  |  | FITA VEDA ROSCA EM ROLOS DE 18 MM X 10 M (L X C) | UN
63 | I |  |  |  | TORNEIRA METALICA CROMADA PARA JARDIM / TANQUE, COM BICO PLASTICO, CANO LONGO, DE PAREDE, PADRAO POPULAR / USO GERAL, 1/2" OU 3/4" (REF 1153 / 1130) | UN
64 | C |  |  |  | ENCANADOR OU BOMBEIRO HIDRÁULICO COM ENCARGOS COMPLEMENTARES | H
65 | C |  |  |  | SERVENTE COM ENCARGOS COMPLEMENTARES | H
66 | CPU |  |  | C48 | BARRA DE APOIO RETA, EM ACO INOX ESCOVADO, COMPRIMENTO 40CM, FIXADA NA PAREDE - FORNECIMENTO E INSTALAÇÃO | UN
67 | I |  |  |  | BARRA DE APOIO P/ LAVATORIO INOX ESCOVADO D=30/35MM C=400MM C/ FLANGE | UN
68 | I |  |  |  | PARAFUSO NIQUELADO 3 1/2" COM ACABAMENTO CROMADO PARA FIXAR PECA SANITARIA, INCLUI PORCA CEGA, ARRUELA E BUCHA DE NYLON TAMANHO S-8 | UN
69 | C |  |  |  | ENCANADOR OU BOMBEIRO HIDRÁULICO COM ENCARGOS COMPLEMENTARES | H
70 | C |  |  |  | SERVENTE COM ENCARGOS COMPLEMENTARES | H
71 | CPU |  |  | C50 | VÁLVULA DE DESCARGA PARA MICTÓRIO EM METAL CROMADO, EMBUTIDA, ACIONAMENTO PARA SENSOR BIVOLT, LINHA DECALUX CÓD 2780.C DECA OU SIMILAR | UN
72 | C |  |  |  | ENCANADOR OU BOMBEIRO HIDRÁULICO COM ENCARGOS COMPLEMENTARES | H
73 | C |  |  |  | SERVENTE COM ENCARGOS COMPLEMENTARES | H
74 | I |  |  |  | VÁLVULA DE DESCARGA ELETRÔNICA P/ MICTÓRIO - DOCOL | UN
75 | CPU |  |  | C53 | ESPELHO CRISTAL E INCOLOR COM MOLDURA EM ALUMÍNIO, ESPESSURA 4MM, COLADO EM CHAPA DE COMPENSADO 8MM, COM BORDA EM PERFIL METÁLICO TIPO "U" 1,5X1,0CM COM PINTURA ELETROSTATICA NA COR BRANCA FOSCA, ALTURA = 80CM, LARGURA VARÁVEL CONFORME DETALHE PROJETO | M
76 | I |  |  |  | CHAPA/PAINEL DE MADEIRA COMPENSADA RESINADA (MADEIRITE RESINADO ROSA) PARA FORMA DE CONCRETO, DE 2200 X 1100 MM, E = 8 A 12 MM | M2
77 | I |  |  |  | Espelho de cristal 4mm com moldura de alumínio | M2
78 | C |  |  |  | SERVENTE COM ENCARGOS COMPLEMENTARES | H
79 | C |  |  |  | VIDRACEIRO COM ENCARGOS COMPLEMENTARES | H
80 | CPU |  |  | C61 | CHUVEIRO TIPO DUCHA METÁLICA DE PAREDE, ARTICULAVEL, COM BRAÇO/CANO, SEM DESVIADOR | UN
81 | I |  |  |  | FITA VEDA ROSCA EM ROLOS DE 18 MM X 50 M (L X C) | UN
82 | I |  |  |  | DUCHA / CHUVEIRO METALICO, DE PAREDE, ARTICULAVEL, COM BRACO/CANO, SEM DESVIADOR | UN
83 | C |  |  |  | ENCANADOR OU BOMBEIRO HIDRÁULICO COM ENCARGOS COMPLEMENTARES | H
84 | CPU |  |  | C62 | CHUVEIRO TIPO DUCHA METÁLICA COM TUBO DE PAREDE, ARTICULAVEL, COM DESVIADOR E DUCHA MANUAL, REF.: 1990.C.STD DA DECA OU SIMILAR- FORNECIMENTO E INSTALAÇÃO | UN
85 | I |  |  |  | FITA VEDA ROSCA EM ROLOS DE 18 MM X 50 M (L X C) | UN
86 | I |  |  |  | DUCHA / CHUVEIRO METALICO, DE PAREDE, ARTICULAVEL, COM DESVIADOR E DUCHA MANUAL | UN
87 | C |  |  |  | ENCANADOR OU BOMBEIRO HIDRÁULICO COM ENCARGOS COMPLEMENTARES | H
88 | CPU |  |  | C64 | BARRA DE APOIO RETA, EM AÇO INOX ESCOVADO, COMPRIMENTO 80CM, FIXADA NA PAREDE - FORNECIMENTO E INSTALAÇÃO | UN
89 | I |  |  |  | BARRA DE APOIO INOX ESCOVADO D=30/35MM C/ FLANGE C=800MM | UN
90 | I |  |  |  | PARAFUSO NIQUELADO 3 1/2" COM ACABAMENTO CROMADO PARA FIXAR PECA SANITARIA, INCLUI PORCA CEGA, ARRUELA E BUCHA DE NYLON TAMANHO S-8 | UN
91 | C |  |  |  | ENCANADOR OU BOMBEIRO HIDRÁULICO COM ENCARGOS COMPLEMENTARES | H
92 | C |  |  |  | SERVENTE COM ENCARGOS COMPLEMENTARES | H
93 | CPU |  |  | C65 | FRALDÁRIO DE PAREDE, MODELO HORIZONTAL DE ALTA RESISTÊNCIA DA SOLUTTI OU SIMILAR, EM MDF 15MM E PISTÕES AMORTECEDORES A GÁS. FORNECIMENTO E INSTALAÇÃO | UN
94 | I |  |  |  | FRALDÁRIO DE PAREDE, MODELO HORIZONTAL DE ALTA RESISTÊNCIA DA SOLUTTI OU SIMILAR, COM COLCHONETE, ADESIVOS SINALIZADOR, PISTÕES, PARAFUSS E BUCHAS PARA INSTALAÇÃO | UN
95 | C |  |  |  | ENCANADOR OU BOMBEIRO HIDRÁULICO COM ENCARGOS COMPLEMENTARES | H
96 | C |  |  |  | SERVENTE COM ENCARGOS COMPLEMENTARES | H
97 | CPU |  |  | C66 | CHUVEIRO ELÉTRICO, MULTITEMPERATURA, CORPO PLÁSTICO BRANCO, 5500W/127V, REFERÊNCIA: LOREN SHOWER ULTRA ELETRÔNICO LORENZETTI OU SIMILAR - FORNECIMENTO E INSTALAÇÃO. | UN
98 | I |  |  |  | CHUVEIRO COMUM EM PLASTICO BRANCO, COM CANO, 3 TEMPERATURAS, 5500 W (110/220 V) | UN
99 | I |  |  |  | FITA VEDA ROSCA EM ROLOS DE 18 MM X 10 M (L X C) | UN
100 | C |  |  |  | ENCANADOR OU BOMBEIRO HIDRÁULICO COM ENCARGOS COMPLEMENTARES | H
101 | C |  |  |  | SERVENTE COM ENCARGOS COMPLEMENTARES | H
102 | CPU |  |  | C67 | CUBA DE EMBUTIR OVAL EM LOUÇA BRANCA, 34 X 40CM LINHA L.59.17 DECA OU SIMILAR, INCLUSO VÁLVULA E SIFÃO TIPO GARRAFA EM METAL CROMADO - FORNECIMENTO E INSTALAÇÃO | UN
103 | C |  |  |  | CUBA DE EMBUTIR OVAL EM LOUÇA BRANCA, 35 X 50CM OU EQUIVALENTE - FORNECIMENTO E INSTALAÇÃO. AF_01/2020 | UN
104 | C |  |  |  | SIFÃO DO TIPO GARRAFA EM METAL CROMADO 1 X 1.1/2" - FORNECIMENTO E INSTALAÇÃO. AF_01/2020 | UN
105 | C |  |  |  | VÁLVULA EM METAL CROMADO 1.1/2" X 1.1/2" PARA TANQUE OU LAVATÓRIO, COM OU SEM LADRÃO - FORNECIMENTO E INSTALAÇÃO. AF_01/2020 | UN
106 | CPU |  |  | C69 | ESPELHO CRISTAL E INCOLOR, E=4MM, 50X80CM COM CANTOS ARREDONDADOS COLADO SOBRE CHAPA DE MDF E=10MM. | UN
107 | I |  |  |  | CHAPA/PAINEL DE MADEIRA COMPENSADA RESINADA (MADEIRITE RESINADO ROSA) PARA FORMA DE CONCRETO, DE 2200 X 1100 MM, E = 8 A 12 MM | M2
108 | I |  |  |  | ESPELHO CRISTAL E = 4 MM | M2
109 | C |  |  |  | SERVENTE COM ENCARGOS COMPLEMENTARES | H
110 | C |  |  |  | VIDRACEIRO COM ENCARGOS COMPLEMENTARES | H
111 | CPU |  |  | C72 | BEBEDOURO ACESSÍVEL COM TORNEIRA COPO LINHA LIFE, CÓD.: 100, DA CÂNOVAS OU SIMILAR - FORNECIMENTO E INSTALAÇÃO | UN
112 | C |  |  |  | ELETRICISTA COM ENCARGOS COMPLEMENTARES | H
113 | C |  |  |  | ENCANADOR OU BOMBEIRO HIDRÁULICO COM ENCARGOS COMPLEMENTARES | H
114 | C |  |  |  | SERVENTE COM ENCARGOS COMPLEMENTARES | H
115 | I |  |  |  | FITA VEDA ROSCA EM ROLOS DE 18 MM X 50 M (L X C) | UN
116 | I |  |  |  | BEBEDOURO ELÉTRICO COM SISTEMA DE REFRIGERAÇÃO - ACESSÍVEL | UN
117 | C |  |  |  | ENGATE FLEXÍVEL EM PLÁSTICO BRANCO, 1/2" X 40CM - FORNECIMENTO E INSTALAÇÃO. AF_01/2020 | UN
118 | CPU |  |  | C76 | LAVATÓRIO COM COLUNA SUSPENSA 54X46CM, LINHA VOGUE PLUS, CÓD.: L.51.17 E CS.1.17, DA DECA OU SIMILAR, INCLUSO VÁLVULA DE ESCOAMENTO EM METAL CROMADO PARA LAVATÓRIO REF. 1602-C DA DECA OU SIMILAR | UN
119 | I |  |  |  | FITA VEDA ROSCA EM ROLOS DE 18 MM X 10 M (L X C) | UN
120 | I |  |  |  | Lavatório pequeno e coluna suspensa; ref. Vogue Plus ou equivalente | UN
121 | I |  |  |  | Parafuso e bucha de 8´ para fixação de louça sanitária | UN
122 | C |  |  |  | AUXILIAR DE ENCANADOR OU BOMBEIRO HIDRÁULICO COM ENCARGOS COMPLEMENTARES | H
123 | C |  |  |  | ENCANADOR OU BOMBEIRO HIDRÁULICO COM ENCARGOS COMPLEMENTARES | H
124 | C |  |  |  | VÁLVULA EM METAL CROMADO 1.1/2" X 1.1/2" PARA TANQUE OU LAVATÓRIO, COM OU SEM LADRÃO - FORNECIMENTO E INSTALAÇÃO. AF_01/2020 | UN
125 | CPU |  |  | C86 | ALARME BANHEIRO PNE DEFICIENTE FÍSICO CONFORME NBR 9050 COM ACIONADOR | UN
126 | I |  |  |  | Sistema de alarme PNE com indicador audiovisual, sem fio (Wireless), com etiquetas informativas em alumínio com impressão UV e adesivos, resistente às intempéries conforme NBR 9050/2015, para pessoas com mobilidade reduzida ou cadeirante | UN
127 | C |  |  |  | ELETRICISTA COM ENCARGOS COMPLEMENTARES | H
128 | C |  |  |  | AUXILIAR DE ELETRICISTA COM ENCARGOS COMPLEMENTARES | H
129 | CPU |  |  | C127 | REVESTIMENTO PARA PAREDE COM CHAPA DE AÇO INOXIDÁVEL Nº22, COLADA COM ADESIVO COMPOUND OU SIMILAR | M2
130 | C |  |  |  | MONTADOR DE ESTRUTURA METÁLICA COM ENCARGOS COMPLEMENTARES | H
131 | C |  |  |  | SERVENTE COM ENCARGOS COMPLEMENTARES | H
132 | I |  |  |  | ADESIVO ESTRUTURAL A BASE DE RESINA EPOXI, BICOMPONENTE, PASTOSO (TIXOTROPICO) | KG
133 | I |  |  |  | Chapa aço inoxidável nº22 , dimensão 2,0 x 1,0m | M2
134 | CPU |  |  | C128 | PINTURA LÁTEX PVA PREMIUM, ACABAMENTO FOSCO, APLICAÇÃO MANUAL EM TETO, DUAS DEMÃOS. | M2
135 | C |  |  |  | PINTOR COM ENCARGOS COMPLEMENTARES | H
136 | C |  |  |  | SERVENTE COM ENCARGOS COMPLEMENTARES | H
137 | I |  |  |  | TINTA (TIPO: LÁTEX PVA PREMIUM¦APLICAÇÃO: ALVENARIA, CONCRETO, GESSO E REBOCO¦ACABAMENTO: FOSCO) | L
138 | CPU |  |  | C129 | PINTURA COM TINTA ACRÍLICA SUPER EPÓXI, ACABAMENTO FOSCO, APLICAÇÃO MANUAL EM PAREDES, DUAS DEMÃOS. | M2
139 | C |  |  |  | PINTOR COM ENCARGOS COMPLEMENTARES | H
140 | C |  |  |  | SERVENTE COM ENCARGOS COMPLEMENTARES | H
141 | I |  |  |  | TINTA EPOXI CATALISAVEL PARA ACABAMENTO | L
142 | CPU |  |  | C130 | REVESTIMENTO EM SISTEMA LAMBRIS DA VOKO OU SIMILAR, COM ESPESSURA TOTAL DE 63MM, E MODULAÇÃO CONFORME PROJETO, COM PAINÉIS CEGOS DE 18MM DE ESPESSURA E REVESTIMENTO EM LÂMINAS DE MADEIRA CUMARÚ, ESTRUTURA INTERNA TUBO-MONTANTE EM ALUMÍNIO E TRAVESSAS EM AÇO COM PINTURA EPÓXI COR PRETA | M2
143 | I |  |  |  | REVESTIMENTO EM SISTEMA LAMBRIS DA VOKO OU SIMILAR, COM ESPESSURA TOTAL DE 63MM, E MODULAÇÃO CONFORME PROJETO, COM PAINÉIS CEGOS DE 18MM DE ESPESSURA E REVESTIMENTO EM LÂMINAS DE MADEIRA CUMARÚ, ESTRUTURA INTERNA TUBO-MONTANTE EM ALUMÍNIO E TRAVESSAS EM AÇO COM PINTURA EPÓXI COR PRETA | M2
144 | CPU |  |  | C131 | PINTURA LÁTEX PVA PREMIUM, ACABAMENTO FOSCO, APLICAÇÃO MANUAL EM PAREDES, DUAS DEMÃOS. | M2
145 | C |  |  |  | PINTOR COM ENCARGOS COMPLEMENTARES | H
146 | C |  |  |  | SERVENTE COM ENCARGOS COMPLEMENTARES | H
147 | I |  |  |  | TINTA (TIPO: LÁTEX PVA PREMIUM¦APLICAÇÃO: ALVENARIA, CONCRETO, GESSO E REBOCO¦ACABAMENTO: FOSCO) | L
148 | CPU |  |  | C133 | PINTURA COM TINTA ACRÍLICA SUPER EPÓXI COR "FOLHA SECA", APLICAÇÃO MANUAL EM PAREDES, DUAS DEMÃOS. | M2
149 | C |  |  |  | PINTOR COM ENCARGOS COMPLEMENTARES | H
150 | C |  |  |  | SERVENTE COM ENCARGOS COMPLEMENTARES | H
151 | I |  |  |  | Tinta epóxi a base água, premium | L
152 | CPU |  |  | C134 | PINTURA IMPERMEABILIZANTE SOBRE SUPERFÍCIE DE CONCRETO EM RESINA ACRÍLICA COM BASE SOLVENTE DA SUVINIL OU SIMILAR, DE ALTA RESISTÊNCIA ÀS INTEMPÉRIES, DUAS DEMÃOS | M2
153 | C |  |  |  | PINTOR COM ENCARGOS COMPLEMENTARES | H
154 | C |  |  |  | AJUDANTE DE PINTOR COM ENCARGOS COMPLEMENTARES | H
155 | I |  |  |  | Primer acrílico a base de água | L
156 | I |  |  |  | Solvente para verniz poliuretano alifáltico | L
157 | I |  |  |  | Verniz acrílico à base de solvente | L
158 | CPU |  |  | C135 | PINTURA LÁTEX ACRÍLICA LAVÁVEL COR "GERGELIM", APLICAÇÃO MANUAL EM PAREDES, DUAS DEMÃOS. | M2
159 | C |  |  |  | PINTOR COM ENCARGOS COMPLEMENTARES | H
160 | C |  |  |  | SERVENTE COM ENCARGOS COMPLEMENTARES | H
161 | I |  |  |  | Tinta latex acrílica antimofo acetinado fosco; ref. Metalatex antimofo (Sherwin Williams) ou equivalente | L
162 | CPU |  |  | C136 | PINTURA LÁTEX ACRÍLICA LAVÁVEL COR "BRANCO NEVE", APLICAÇÃO MANUAL EM PAREDES, DUAS DEMÃOS. | M2
163 | C |  |  |  | PINTOR COM ENCARGOS COMPLEMENTARES | H
164 | C |  |  |  | SERVENTE COM ENCARGOS COMPLEMENTARES | H
165 | I |  |  |  | TINTA LATEX ACRILICA SUPER PREMIUM, COR BRANCO FOSCO | L
166 | CPU |  |  | C137 | REVESTIMENTO EM LÂMINAS DE MADEIRA PEROBA DO CAMPO COM 40CM DE LARGURA, JUNTAS INVISÍVEIS, ACABAMENTO ENCERADO FOSCO, SOBRE COMPENSADO DE CEDRO DE 1,20X2,75M E 4MM DE ESPESSURA, COLOCADO SOBRE PAINEL DE MDF DE 9MM DE ESPESSURA FIXADO EM SARRAFOS DE CEDRINHO OU VIROLA | M2
167 | I |  |  |  | PAINEL DE MADEIRA COMPENSADA E=4MM G1-C8 | M2
168 | I |  |  |  | MADEIRA (PEROBA) | M3
169 | I |  |  |  | CHAPA DE MDF CRU, E = 9 MM, DE *2,75 X 1,85* M | M2
170 | I |  |  |  | SARRAFO APARELHADO *2 X 10* CM, EM MACARANDUBA/MASSARANDUBA, ANGELIM OU EQUIVALENTE DA REGIAO | M
171 | I |  |  |  | COLA A BASE DE RESINA SINTETICA PARA CHAPA DE LAMINADO MELAMINICO E OUTROS | KG
172 | C |  |  |  | CARPINTEIRO DE FORMAS COM ENCARGOS COMPLEMENTARES | H
173 | C |  |  |  | SERVENTE COM ENCARGOS COMPLEMENTARES | H
174 | C |  |  |  | ENCERAMENTO DE MADEIRA, INCLUSIVE LIXAMENTO, DEMÃO DE VERNIZ ISOLANTE E 3 DEMÃOS DE CERA, CADA QUAL SEGUIDA DE ABERTURA DE BRILHO, A ESCOVA E FLANELA. | M2
175 | CPU |  |  | C138 | ENCERAMENTO DE MADEIRA, INCLUSIVE LIXAMENTO, DEMÃO DE VERNIZ ISOLANTE E 3 DEMÃOS DE CERA, CADA QUAL SEGUIDA DE ABERTURA DE BRILHO, A ESCOVA E FLANELA. | M2
176 | I |  |  |  | Cera de carnaúba | KG
177 | I |  |  |  | Cera virgem | KG
178 | I |  |  |  | LIXA EM FOLHA PARA PAREDE OU MADEIRA, NUMERO 120, COR VERMELHA | UN
179 | I |  |  |  | Parafina | KG
180 | I |  |  |  | Tinta - Verniz isolante Knotting, nº 99150, Ypiranga ou similar | GL
181 | C |  |  |  | PINTOR COM ENCARGOS COMPLEMENTARES | H
182 | C |  |  |  | SERVENTE COM ENCARGOS COMPLEMENTARES | H
183 | CPU |  |  | C140 | PAINEL DE ALUMÍNIO COMPOSTO LINHA KYNAR 4300, DA ALUCOBOND OU SIMILAR, COM PINTURA ANTIPICHAÇÃO PVDF TIPO KYNAR 500-PPG DURANAR NA COR BRANCO FOSCO, COM 2 LÂMINAS DE ALUMÍNIO DE 0,3MM DE ESPESSURA, NÚCLEO RÍGIDO DE POLETILENO COM ESPESSURA TOTAL DE 4MM, FIXADO POR SISTEMA DE CLIPAGEM, INCLUSIVE SUBESTRUTURA EM ALUMÍNIO ANODIZADO NATURAL | M2
184 | C |  |  |  | AUXILIAR DE SERRALHEIRO COM ENCARGOS COMPLEMENTARES | H
185 | C |  |  |  | SERRALHEIRO COM ENCARGOS COMPLEMENTARES | H
186 | I |  |  |  | CANTONEIRA EM ALUMINIO, ABAS IGUAIS, LARGURA DE 25,40 MM (1"), ESPESSURA DE 3,17 MM (1/8") E PESO LINEAR DE APROXIMADAMENTE 0,408 KG/M | KG
187 | I |  |  |  | Mastique silicone Silix 567; referência comercial Rhodia / Dow Corning 791 ou equivalente | UN
188 | I |  |  |  | Parafuso auto-atarraxante/auto-brocante em aço médio carbono, com acabamento zincado brando, de 12 x 38 mm - com arruela de vedação | UN
189 | I |  |  |  | Placa de alumínio composto "ACM", espessura de 4 mm, acabamento em PVDF, uso externo/interno | M2
190 | I |  |  |  | Rebites de ferro zincado n° 8, comprimento de 6,10 mm, diâmetro nominal de 3 mm | KG
191 | I |  |  |  | TARUGO DELIMITADOR DE PROFUNDIDADE EM ESPUMA DE POLIETILENO DE BAIXA DENSIDADE 10 MM, CINZA | M
192 | CPU |  |  | C141 | PINTURA IMPERMEABILIZANTE SOBRE TETO DE CONCRETO EM RESINA ACRÍLICA COM BASE SOLVENTE DA SUVINIL OU SIMILAR, DE ALTA RESISTÊNCIA ÀS INTEMPÉRIES, DUAS DEMÃOS | M2
193 | C |  |  |  | PINTOR COM ENCARGOS COMPLEMENTARES | H
194 | C |  |  |  | AJUDANTE DE PINTOR COM ENCARGOS COMPLEMENTARES | H
195 | I |  |  |  | Primer acrílico a base de água | L
196 | I |  |  |  | Solvente para verniz poliuretano alifáltico | L
197 | I |  |  |  | Verniz acrílico à base de solvente | L
198 | CPU |  |  | C142 | PINTURA LÁTEX ACRÍLICA LAVÁVEL COR "COCADA", APLICAÇÃO MANUAL EM PAREDES, DUAS DEMÃOS. | M2
199 | C |  |  |  | PINTOR COM ENCARGOS COMPLEMENTARES | H
200 | C |  |  |  | SERVENTE COM ENCARGOS COMPLEMENTARES | H
201 | I |  |  |  | Tinta latex acrílica antimofo acetinado fosco; ref. Metalatex antimofo (Sherwin Williams) ou equivalente | L
202 | CPU |  |  | C143 | PINTURA LÁTEX ACRÍLICA LAVÁVEL COR "ROSA SECRETO", APLICAÇÃO MANUAL EM PAREDES, DUAS DEMÃOS. | M2
203 | C |  |  |  | PINTOR COM ENCARGOS COMPLEMENTARES | H
204 | C |  |  |  | SERVENTE COM ENCARGOS COMPLEMENTARES | H
205 | I |  |  |  | Tinta latex acrílica antimofo acetinado fosco; ref. Metalatex antimofo (Sherwin Williams) ou equivalente | L
206 | CPU |  |  | C144 | TANQUE EM LOUÇA 22 LITROS, CÓD.: TQ.01.17, DA DECA OU SIMILAR, INCLUSO VÁLVULA DE ESCOAMENTO, REF.: 1605C DA DECA OU SIMILAR E SIFÃO REF. 1680C112 DA DECA OU SIMILAR | UN
207 | I |  |  |  | PARAFUSO NIQUELADO 3 1/2" COM ACABAMENTO CROMADO PARA FIXAR PECA SANITARIA, INCLUI PORCA CEGA, ARRUELA E BUCHA DE NYLON TAMANHO S-8 | UN
208 | I |  |  |  | TANQUE DE LOUCA BRANCA, 22 LITROS | UN
209 | I |  |  |  | REJUNTE EPOXI, QUALQUER COR | KG
210 | C |  |  |  | ENCANADOR OU BOMBEIRO HIDRÁULICO COM ENCARGOS COMPLEMENTARES | H
211 | C |  |  |  | SERVENTE COM ENCARGOS COMPLEMENTARES | H
212 | C |  |  |  | VÁLVULA EM METAL CROMADO 1.1/2" X 1.1/2" PARA TANQUE OU LAVATÓRIO, COM OU SEM LADRÃO - FORNECIMENTO E INSTALAÇÃO. AF_01/2020 | UN
213 | C |  |  |  | SIFÃO DO TIPO GARRAFA EM METAL CROMADO 1 X 1.1/2" - FORNECIMENTO E INSTALAÇÃO. AF_01/2020 | UN
214 | CPU |  |  | C158 | BANCADA EM GRANITO BRANCO CEARÁ, ESPESSURA 3,00CM, ACABAMENTO POLIDO E IMPERMEABILIZADO, CHUMBADAS À PAREDE SUSTENTADA POR CANTONEIRAS DE AÇO | M2
215 | C |  |  |  | PEDREIRO COM ENCARGOS COMPLEMENTARES | H
216 | C |  |  |  | SERVENTE COM ENCARGOS COMPLEMENTARES | H
217 | I |  |  |  | CANTONEIRA (ABAS IGUAIS) EM ACO CARBONO, 25,4 MM X 3,17 MM (L X E), 1,27KG/M | M
218 | I |  |  |  | BANCADA DE GRANITO OUTRAS CORES, E=3cm | M2
219 | C |  |  |  | ARGAMASSA TRAÇO 1:3 (EM VOLUME DE CIMENTO E AREIA MÉDIA ÚMIDA), PREPARO MANUAL. AF_08/2019 | M3
220 | CPU |  |  | C169 | MISTURADOR MONOCOMANDO EM METAL CROMADO DE MESA COM BICA MÓVEL PARA COZINHA, MOD. REDONDO SPIN CÓD.: 2271.C72 DECA OU SIMILAR | UN
221 | I |  |  |  | FITA VEDA ROSCA EM ROLOS DE 18 MM X 10 M (L X C) | UN
222 | I |  |  |  | Misturador monocomando de mesa para cozinha, mod. Big Kitchen 2288, da Perflex ou similar | UN
223 | C |  |  |  | ENCANADOR OU BOMBEIRO HIDRÁULICO COM ENCARGOS COMPLEMENTARES | H
224 | C |  |  |  | SERVENTE COM ENCARGOS COMPLEMENTARES | H
225 | CPU |  |  | C183 | SUPORTE DE BICICLETA RETANGULAR EM PERFIL "L" EM AÇO GALVANIZADO (60X60X6MM), ALTURA TOTAL 1100MM, COMPRIMENTO DE 600MM, COM PINTURA ELETROSTÁTICA A PÓ, NA COR RAL 9005 JETBLACK, LINHA LOTLIMIT DA MMCITÉ OU SIMILAR, CHUMBADO EM BASE DE CONCRETO (870X350X350MM) ENTERRADO 10CM ABAIXO NO NÍVEL, CONFORME DETALHAMENTO | UN
226 | C |  |  |  | SOLDADOR COM ENCARGOS COMPLEMENTARES | H
227 | I |  |  |  | CANTONEIRA ACO ABAS IGUAIS (QUALQUER BITOLA), ESPESSURA ENTRE 1/8" E 1/4" | KG
228 | I |  |  |  | ELETRODO REVESTIDO AWS - E6013, DIAMETRO IGUAL A 2,50 MM | KG
229 | I |  |  |  | CHUMBADOR QUIMICO D=3/4" | UN
230 | C |  |  |  | PINTURA COM TINTA ALQUÍDICA DE FUNDO (TIPO ZARCÃO) PULVERIZADA SOBRE PERFIL METÁLICO EXECUTADO EM FÁBRICA (POR DEMÃO). AF_01/2020_PE | M2
231 | C |  |  |  | PINTURA COM TINTA EPOXÍDICA DE ACABAMENTO PULVERIZADA SOBRE PERFIL METÁLICO EXECUTADO EM FÁBRICA (02 DEMÃOS). AF_01/2020_PE | M2
232 | C |  |  |  | ESCAVAÇÃO MANUAL PARA BLOCO DE COROAMENTO OU SAPATA (INCLUINDO ESCAVAÇÃO PARA COLOCAÇÃO DE FÔRMAS). AF_01/2024 | M3
233 | C |  |  |  | FABRICAÇÃO, MONTAGEM E DESMONTAGEM DE FÔRMA PARA BLOCO DE COROAMENTO, EM MADEIRA SERRADA, E=25 MM, 4 UTILIZAÇÕES. AF_01/2024 | M2
234 | C |  |  |  | CONCRETO FCK = 25MPA, TRAÇO 1:2,3:2,7 (EM MASSA SECA DE CIMENTO/ AREIA MÉDIA/ BRITA 1) - PREPARO MECÂNICO COM BETONEIRA 600 L. AF_05/2021 | M3
235 | C |  |  |  | LANÇAMENTO COM USO DE BALDES, ADENSAMENTO E ACABAMENTO DE CONCRETO EM ESTRUTURAS. AF_02/2022 | M3
236 | C |  |  |  | REATERRO MECANIZADO DE VALA COM MINICARREGADEIRA, COM PLACA VIBRATÓRIA. AF_08/2023 | M3
237 | CPU |  |  | C190 | ENCHIMENTO DE LAJE COM CONCRETO CELULAR COM DENSIDADE DE 1.200 KG/M³ | M3
238 | I |  |  |  | Concreto celular, densidade 1200 kg/m³ | M3
239 | C |  |  |  | PEDREIRO COM ENCARGOS COMPLEMENTARES | H
240 | C |  |  |  | SERVENTE COM ENCARGOS COMPLEMENTARES | H
241 | CPU |  |  | C204 | PISO ELEVADO DE CONCRETO, PLACAS 60X60CM, EM SISTEMA DE APOIO, ALTURA 15CM, COM PISO EM CHAPA DE LAMINADO CUMARÚ DA LINHA NATURE DA DURAFLOOR OU SIMILAR - FORNECIMENTO E INSTALAÇÃO | M2
242 | I |  |  |  | Piso elevado de concreto, placas 60x60cm, em sistema de apoio, pedestais em PVC, resistência 7 KN/m², espes. aproximada 4cm, altura 15cm, antiderrapante; ref. C40-600-PV Concreto linha Sílica da Dacapo, Piso Concrestiell ou equivalente - instalado | m2
243 | I |  |  |  | CHAPA DE LAMINADO MELAMINICO, TEXTURIZADO, DE 1,25 X 3,08 METROS, ESPESSURA = 0,8 MILIMETROS | M2
244 | I |  |  |  | CHAPA DE MDF CRU, E = 25 MM, DE *2,75 X 1,85* M | M2
245 | I |  |  |  | COLA A BASE DE RESINA SINTETICA PARA CHAPA DE LAMINADO MELAMINICO E OUTROS | KG
246 | C |  |  |  | CARPINTEIRO DE ESQUADRIA COM ENCARGOS COMPLEMENTARES | H
247 | C |  |  |  | AJUDANTE ESPECIALIZADO COM ENCARGOS COMPLEMENTARES | H
248 | CPU |  |  | C205 | PISO ELEVADO DE CONCRETO, PLACAS 60X60CM, EM SISTEMA DE APOIO, ALTURA 15CM, COM CARPETE EM PLACAS 50X50CM, DA LINHA MENAGERIE II DA INTERFACEFLOR OU SIMILAR, COR 101475 MOUNTAIN TEXTURA BOUCLÊ - FORNECIMENTO E INSTALAÇÃO | M2
249 | I |  |  |  | Piso elevado de concreto, placas 60x60cm, em sistema de apoio, pedestais em PVC, resistência 7 KN/m², espes. aproximada 4cm, altura 15cm, antiderrapante; ref. C40-600-PV Concreto linha Sílica da Dacapo, Piso Concrestiell ou equivalente - instalado | m2
250 | I |  |  |  | CARPETE DE NYLON EM PLACAS 50 X 50 CM PARA TRAFEGO COMERCIAL PESADO, E = 6,5 MM (INSTALADO) | M2
251 | CPU |  |  | C206 | PISO PLAQUEADO ELEVADO DE CONCRETO DA CONCREFIT OU SIMILAR, DE 60 X 60 X 3 CM, COM BORDAS RETAS E ACABAMENTO NATURAL LISO, E CONCRETO COM CAPACIDADE DE 400 KG E RESISTÊNCIA DE 18 MPA - FORNECIMENTO E INSTALAÇÃO | M2
252 | C |  |  |  | PEDREIRO COM ENCARGOS COMPLEMENTARES | H
253 | C |  |  |  | SERVENTE COM ENCARGOS COMPLEMENTARES | H
254 | I |  |  |  | PISO PLAQUEADO ELEVADO DE CONCRETO DA CONCREFIT OU SIMILAR, DE 60 X 60 X 3 CM, COM BORDAS RETAS E ACABAMENTO NATURAL LISO, E CONCRETO COM CAPACIDADE DE 400 KG E RESISTÊNCIA DE 18 MPA - FORNECIMENTO E INSTALAÇÃO | m2
255 | CPU |  |  | C207 | PISO PLAQUEADO ELEVADO DE CONCRETO DA CONCREFIT OU SIMILAR, DE 80 X 80 X 4 CM, COM BORDAS RETAS E ACABAMENTO NATURAL LISO, E CONCRETO COM CAPACIDADE DE 400 KG E RESISTÊNCIA DE 18 MPA - FORNECIMENTO E INSTALAÇÃO | M2
256 | C |  |  |  | PEDREIRO COM ENCARGOS COMPLEMENTARES | H
257 | C |  |  |  | SERVENTE COM ENCARGOS COMPLEMENTARES | H
258 | I |  |  |  | PISO PLAQUEADO ELEVADO DE CONCRETO DA CONCREFIT OU SIMILAR, DE 80 X 80 X 4 CM, COM BORDAS RETAS E ACABAMENTO NATURAL LISO, E CONCRETO COM CAPACIDADE DE 400 KG E RESISTÊNCIA DE 18 MPA - FORNECIMENTO E INSTALAÇÃO | m2
259 | CPU |  |  | C211 | RODAPÉ METÁLICO INVERTIDO EM PERFIL "L" PARA ACABAMENTO SIMPLES, EM ALUMÍNIO ANODIZADO COM PINTURA EPÓXI COR PRETO DA LHD OU SIMILAR, DIMENSÃO 18X50MM (LXA), FIXADO COM COLA PU | M
260 | I |  |  |  | RODAPÉ METÁLICO INVERTIDO EM PERFIL "L" PARA ACABAMENTO SIMPLES, EM ALUMÍNIO ANODIZADO COM PINTURA EPÓXI COR PRETO DA LHD OU SIMILAR, DIMENSÃO 18X50MM (LXA), FIXADO COM COLA PU | M
261 | C |  |  |  | PEDREIRO COM ENCARGOS COMPLEMENTARES | H
262 | C |  |  |  | SERVENTE COM ENCARGOS COMPLEMENTARES | H
263 | CPU |  |  | C212 | RODAPÉ BOLEADO EM ARGAMASSA DE ALTA RESISTÊNCIA, COR CINZA, ALTURA=8,5CM, INCLUSIVE 3 POLIMENTOS, SENDO OS CANTOS SALIENTES BOLEADOS, E OS REENTRANTES E JUNTO AO PISO EM MEIA CANA | M
264 | I |  |  |  | RODAPE ALTA RES.C/ARG. CIM. AGREG. MIN. C/10CM ALT., COR NAT. CIM. C/CAN. SAL. BOL. REENT. PISO MEIA CANA,COL.INCL.3 POL.EXC.CIM.AR | M
265 | I |  |  |  | CIMENTO PORTLAND COMPOSTO CP II-32 | KG
266 | I |  |  |  | AREIA MEDIA - POSTO JAZIDA/FORNECEDOR (RETIRADO NA JAZIDA, SEM TRANSPORTE) | M3
267 | CPU |  |  | C213 | RODAPÉ NO PADRÃO DA LINHA EASY COM FRISO SUPERIOR E DESIGN MINIMALISTA DA DURAFLOOR OU SIMILAR, DIM.18X80X2100MM, INCLUSIVE INSTALAÇÃO | M
268 | I |  |  |  | Rodape para piso laminado tipo Durafloor, Pátina Bege, dim.18x80x2100mm, inclusive instalação | M
269 | CPU |  |  | C214 | RODAPÉ EM MADEIRA CUMARÚ, ALTURA 7CM, FIXADO COM COLA | M
270 | C |  |  |  | CARPINTEIRO DE FORMAS COM ENCARGOS COMPLEMENTARES | H
271 | C |  |  |  | SERVENTE COM ENCARGOS COMPLEMENTARES | H
272 | I |  |  |  | RODAPE DE MADEIRA MACICA CUMARU/IPE CHAMPANHE OU EQUIVALENTE DA REGIAO, *1,5 X 7 CM | M
273 | I |  |  |  | COLA BRANCA BASE PVA | KG
274 | CPU |  |  | C216 | SOLEIRA PRÉ-MOLDADA EM ARGAMASSA DE ALTA RESISTÊNCIA, LARGURA ATÉ 30CM APLICADO MÉDIA | M
275 | C |  |  |  | SERVENTE COM ENCARGOS COMPLEMENTARES | H
276 | I |  |  |  | CIMENTO PORTLAND COMPOSTO CP II-32 | KG
277 | I |  |  |  | Soleira para piso alta resistência (>40MPa), moldado no local, tráfego médio (8mm) ou pesado (12mm), largura até 30cm aplicado média | M
278 | CPU |  |  | C217 | PISO EM TÁBUAS DE FRISO EM MADEIRA CERTIFICADA PEROBA DO CAMPO, 20X2CM, SOBRE GRANZEPES, ACABAMENTO EM RESINA À BASE D'ÁGUA | M2
279 | C |  |  |  | AJUDANTE DE CARPINTEIRO COM ENCARGOS COMPLEMENTARES | H
280 | C |  |  |  | CARPINTEIRO DE FORMAS COM ENCARGOS COMPLEMENTARES | H
281 | I |  |  |  | PREGO DE ACO POLIDO COM CABECA 17 X 21 (2 X 11) | KG
282 | I |  |  |  | PREGO DE ACO POLIDO COM CABECA 22 X 48 (4 1/4 X 5) | KG
283 | I |  |  |  | TABUA DE MADEIRA PARA PISO, IPE (CERNE) OU EQUIVALENTE DA REGIAO, ENCAIXE MACHO/FEMEA, *20 X 2* CM | M2
284 | I |  |  |  | VIGA *7,5 X 15 CM EM PINUS, MISTA OU EQUIVALENTE DA REGIAO - BRUTA | M
285 | I |  |  |  | LOCACAO DE ANDAIME METALICO TUBULAR DE ENCAIXE, TIPO DE TORRE, CADA PAINEL COM LARGURA DE 1 ATE 1,5 M E ALTURA DE *1,00* M, INCLUINDO DIAGONAL, BARRAS DE LIGACAO, SAPATAS OU RODIZIOS E DEMAIS ITENS NECESSARIOS A MONTAGEM (NAO INCLUI INSTALACAO) | MXMES
286 | CPU |  |  | C218 | TESTEIRA (15,5X2CM) E TABEIRA (10X2CM) EM MADEIRA CERTIFICADA PEROBA DO CAMPO PARA ACABAMENTO DO PISO DO PALCO | M
287 | C |  |  |  | AJUDANTE DE CARPINTEIRO COM ENCARGOS COMPLEMENTARES | H
288 | C |  |  |  | CARPINTEIRO DE FORMAS COM ENCARGOS COMPLEMENTARES | H
289 | I |  |  |  | PREGO DE ACO POLIDO COM CABECA 18 X 27 (2 1/2 X 10) | KG
290 | I |  |  |  | TABUA DE MADEIRA PARA PISO, CUMARU/IPE CHAMPANHE OU EQUIVALENTE DA REGIAO, ENCAIXE MACHO/FEMEA, *10 X 2* CM | M2
291 | I |  |  |  | TABUA DE MADEIRA PARA PISO, CUMARU/IPE CHAMPANHE OU EQUIVALENTE DA REGIAO, ENCAIXE MACHO/FEMEA, *15 X 2* CM | M2
292 | CPU |  |  | C219 | CARPETE EM MANTA, LINHA SAXONY DA SÃO CARLOS, OU SIMILAR, PARA TRÁFEGO INTENSO (COMERCIAL NÍVEL 5 - NBR 11231), ESPESSURA= 9MM - FORNECIMENTO E INSTALAÇÃO | M2
293 | I |  |  |  | CARPETE DE NYLON EM MANTA PARA TRAFEGO COMERCIAL PESADO, E = 9 A 10 MM (INSTALADO) | M2
294 | CPU |  |  | C220 | RODAPÉ RECUADO EM COMPENSADO 5MM COM LÂMINAS DE MADEIRA PEROBA DO CAMPO, FIXAÇÃO ENCAVILHADA NA PAREDE | M
295 | I |  |  |  | PAINEL DE MADEIRA COMPENSADA E=4MM G1-C8 | M2
296 | I |  |  |  | MADEIRA (PEROBA) | M3
297 | I |  |  |  | COLA A BASE DE RESINA SINTETICA PARA CHAPA DE LAMINADO MELAMINICO E OUTROS | KG
298 | I |  |  |  | PREGO DE ACO POLIDO COM CABECA 18 X 27 (2 1/2 X 10) | KG
299 | C |  |  |  | CARPINTEIRO DE FORMAS COM ENCARGOS COMPLEMENTARES | H
300 | C |  |  |  | SERVENTE COM ENCARGOS COMPLEMENTARES | H
301 | CPU |  |  | C223 | PISO TÁTIL DIRECIONAL PINADO EM ELEMENTOS INDIVIDUAIS EM PVC, COR VERMELHO, DA TB PISOS OU SIMILAR, APLICAÇÃO EM GARRAS OU PARAFUSOS | M
302 | C |  |  |  | PEDREIRO COM ENCARGOS COMPLEMENTARES | H
303 | C |  |  |  | SERVENTE COM ENCARGOS COMPLEMENTARES | H
304 | I |  |  |  | Cola especial para piso tátil inox | KG
305 | I |  |  |  | PISO TÁTIL DIRECIONAL PINADO EM ELEMENTOS INDIVIDUAIS EM PVC, COR VERMELHO, DA TB PISOS OU SIMILAR (12 peças/m) | M
306 | CPU |  |  | C224 | PISO TÁTIL ALERTA PINADO EM ELEMENTOS INDIVIDUAIS EM PVC, COR VERMELHO, DA TB PISOS OU SIMILAR, APLICAÇÃO EM GARRAS OU PARAFUSOS | M
307 | C |  |  |  | PEDREIRO COM ENCARGOS COMPLEMENTARES | H
308 | C |  |  |  | SERVENTE COM ENCARGOS COMPLEMENTARES | H
309 | I |  |  |  | Cola especial para piso tátil inox | KG
310 | I |  |  |  | PISO TÁTIL ALERTA PINADO EM ELEMENTOS INDIVIDUAIS EM PVC, COR VERMELHO, DA TB PISOS OU SIMILAR (100 peças/m) | M
311 | CPU |  |  | C237 | FAIXA DE SINALIZAÇÃO VISUAL PARA DEGRAU DE ESCADA, COM RELEVO ANTIDERRAPANTE, L=3CM, NA COR AMARELO, DA MERCUR OU SIMILAR | M
312 | I |  |  |  | FITA ANTIDERRAPANTE; FAIXA C/L=5CM E=2MM | M
313 | C |  |  |  | SERVENTE COM ENCARGOS COMPLEMENTARES | H
314 | CPU |  |  | C269 | REGULARIZAÇÃO DE PISO EM ARGAMASSA TRAÇO 1:3 (CIMENTO E AREIA), PREPARO MECÂNICO COM BETONEIRA 600 L, APLICADO EM ÁREAS SECAS SOBRE LAJE, ADERIDO, ACABAMENTO NÃO REFORÇADO, ESPESSURA 5CM. | M2
315 | C |  |  |  | PEDREIRO COM ENCARGOS COMPLEMENTARES | H
316 | C |  |  |  | SERVENTE COM ENCARGOS COMPLEMENTARES | H
317 | C |  |  |  | ARGAMASSA TRAÇO 1:3 (EM VOLUME DE CIMENTO E AREIA MÉDIA ÚMIDA) PARA CONTRAPISO, PREPARO MECÂNICO COM BETONEIRA 600 L. AF_08/2019 | M3
318 | CPU |  |  | C270 | PROTEÇÃO MECÂNICA DE SUPERFICIE HORIZONTAL COM ARGAMASSA DE CIMENTO E AREIA, TRAÇO 1:4, E=3CM, PREPARO MECÂNICO COM BETONEIRA 600 L. | M2
319 | I |  |  |  | CAMADA SEPARADORA DE FILME DE POLIETILENO 20 A 25 MICRA | M2
320 | C |  |  |  | PEDREIRO COM ENCARGOS COMPLEMENTARES | H
321 | C |  |  |  | SERVENTE COM ENCARGOS COMPLEMENTARES | H
322 | C |  |  |  | ARGAMASSA TRAÇO 1:4 (EM VOLUME DE CIMENTO E AREIA MÉDIA ÚMIDA) PARA CONTRAPISO, PREPARO MECÂNICO COM BETONEIRA 600 L. AF_08/2019 | M3
323 | CPU |  |  | C273 | PISO EM ARGAMASSA DE ALTA RESITÊNCIA COR CINZA, DO TIPO P500E 70.002 DA POLIPISO OU SIMILAR, INCLUSO EXECUÇÃO TOTAL ATÉ O ACABAMENTO FINAL, NÃO INCLUI CONTRAPISO | M2
324 | I |  |  |  | PISO KORODUR (INCLUSO EXECUCAO) | M2
325 | CPU |  |  | C274 | REGULARIZAÇÃO DE PISO EM ARGAMASSA TRAÇO 1:3 (CIMENTO E AREIA), PREPARO MECÂNICO COM BETONEIRA 600 L, APLICADO EM ÁREAS MOLHADAS SOBRE LAJE, ADERIDO, ACABAMENTO NÃO REFORÇADO, ESPESSURA 2CM. | M2
326 | I |  |  |  | ADITIVO ADESIVO LIQUIDO PARA ARGAMASSAS DE REVESTIMENTOS CIMENTICIOS | L
327 | I |  |  |  | CIMENTO PORTLAND COMPOSTO CP II-32 | KG
328 | C |  |  |  | PEDREIRO COM ENCARGOS COMPLEMENTARES | H
329 | C |  |  |  | SERVENTE COM ENCARGOS COMPLEMENTARES | H
330 | C |  |  |  | ARGAMASSA TRAÇO 1:3 (EM VOLUME DE CIMENTO E AREIA MÉDIA ÚMIDA) PARA CONTRAPISO, PREPARO MECÂNICO COM BETONEIRA 600 L. AF_08/2019 | M3
331 | CPU |  |  | C275 | REGULARIZAÇÃO DE PISO EM ARGAMASSA TRAÇO 1:3 (CIMENTO E AREIA), PREPARO MECÂNICO COM BETONEIRA 600 L, APLICADO EM ÁREAS SECAS SOBRE LAJE, ADERIDO, ACABAMENTO NÃO REFORÇADO, ESPESSURA 2CM. | M2
332 | I |  |  |  | ADITIVO ADESIVO LIQUIDO PARA ARGAMASSAS DE REVESTIMENTOS CIMENTICIOS | L
333 | I |  |  |  | CIMENTO PORTLAND COMPOSTO CP II-32 | KG
334 | C |  |  |  | PEDREIRO COM ENCARGOS COMPLEMENTARES | H
335 | C |  |  |  | SERVENTE COM ENCARGOS COMPLEMENTARES | H
336 | C |  |  |  | ARGAMASSA TRAÇO 1:3 (EM VOLUME DE CIMENTO E AREIA MÉDIA ÚMIDA) PARA CONTRAPISO, PREPARO MECÂNICO COM BETONEIRA 600 L. AF_08/2019 | M3
337 | CPU |  |  | C277 | PROTEÇÃO MECÂNICA DE SUPERFICIE HORIZONTAL COM ARGAMASSA DE CIMENTO E AREIA, TRAÇO 1:5, E=3CM, PREPARO MECÂNICO COM BETONEIRA 600 L | M2
338 | I |  |  |  | CAMADA SEPARADORA DE FILME DE POLIETILENO 20 A 25 MICRA | M2
339 | C |  |  |  | PEDREIRO COM ENCARGOS COMPLEMENTARES | H
340 | C |  |  |  | SERVENTE COM ENCARGOS COMPLEMENTARES | H
341 | C |  |  |  | ARGAMASSA TRAÇO 1:5 (EM VOLUME DE CIMENTO E AREIA MÉDIA ÚMIDA) PARA CONTRAPISO, PREPARO MECÂNICO COM BETONEIRA 600 L. AF_08/2019 | M3
342 | CPU |  |  | C278 | PROTEÇÃO MECÂNICA DE SUPERFÍCIE VERTICAL COM ARGAMASSA DE CIMENTO E AREIA, TRAÇO 1:5, E=3CM, PREPARO MECÂNICO COM BETONEIRA 600 L. | M2
343 | I |  |  |  | TELA DE ARAME GALVANIZADA, HEXAGONAL, FIO 0,56 MM (24 BWG), MALHA 1/2", H = 1 M | M2
344 | C |  |  |  | PEDREIRO COM ENCARGOS COMPLEMENTARES | H
345 | C |  |  |  | SERVENTE COM ENCARGOS COMPLEMENTARES | H
346 | C |  |  |  | ARGAMASSA TRAÇO 1:5 (EM VOLUME DE CIMENTO E AREIA MÉDIA ÚMIDA) PARA CONTRAPISO, PREPARO MECÂNICO COM BETONEIRA 600 L. AF_08/2019 | M3
347 | CPU |  |  | C279 | PROTEÇÃO MECÂNICA DE SUPERFICIE HORIZONTAL COM ARGAMASSA DE CIMENTO E AREIA, TRAÇO 1:4, E=2CM, PREPARO MECÂNICO COM BETONEIRA 600 L. | M2
348 | I |  |  |  | CAMADA SEPARADORA DE FILME DE POLIETILENO 20 A 25 MICRA | M2
349 | C |  |  |  | PEDREIRO COM ENCARGOS COMPLEMENTARES | H
350 | C |  |  |  | SERVENTE COM ENCARGOS COMPLEMENTARES | H
351 | C |  |  |  | ARGAMASSA TRAÇO 1:4 (EM VOLUME DE CIMENTO E AREIA MÉDIA ÚMIDA) PARA CONTRAPISO, PREPARO MECÂNICO COM BETONEIRA 600 L. AF_08/2019 | M3
352 | CPU |  |  | C280 | PROTEÇÃO MECÂNICA DE SUPERFÍCIE VERTICAL COM ARGAMASSA DE CIMENTO E AREIA, TRAÇO 1:5, E=2CM, PREPARO MECÂNICO COM BETONEIRA 600 L. | M2
353 | I |  |  |  | TELA DE ARAME GALVANIZADA, HEXAGONAL, FIO 0,56 MM (24 BWG), MALHA 1/2", H = 1 M | M2
354 | C |  |  |  | PEDREIRO COM ENCARGOS COMPLEMENTARES | H
355 | C |  |  |  | SERVENTE COM ENCARGOS COMPLEMENTARES | H
356 | C |  |  |  | ARGAMASSA TRAÇO 1:5 (EM VOLUME DE CIMENTO E AREIA MÉDIA ÚMIDA) PARA CONTRAPISO, PREPARO MECÂNICO COM BETONEIRA 600 L. AF_08/2019 | M3
357 | CPU |  |  | C282 | PISO EM ARGAMASSA DE ALTA RESITÊNCIA ANTIDERRAPANTE PRÉ-MOLDADA EM PLACAS ESP=3CM, COR CINZA, DO TIPO P500E 70.002 DA POLIPISO OU SIMILAR, INCLUSO EXECUÇÃO TOTAL ATÉ O ACABAMENTO FINAL, NÃO INCLUI CONTRAPISO | M2
358 | I |  |  |  | PISO KORODUR (INCLUSO EXECUCAO) | M2
359 | CPU |  |  | C283 | PROTEÇÃO MECÂNICA DE SUPERFÍCIE HORIZONTAL COM ARGAMASSA DE CIMENTO E AREIA, TRAÇO 1:5, E=2CM, PREPARO MECÂNICO COM BETONEIRA 600 L, COLOCAÇÃO DE TELA DE ARAME GALVANIZADA | M2
360 | I |  |  |  | TELA DE ARAME GALVANIZADA, HEXAGONAL, FIO 0,56 MM (24 BWG), MALHA 1/2", H = 1 M | M2
361 | C |  |  |  | PEDREIRO COM ENCARGOS COMPLEMENTARES | H
362 | C |  |  |  | SERVENTE COM ENCARGOS COMPLEMENTARES | H
363 | C |  |  |  | ARGAMASSA TRAÇO 1:5 (EM VOLUME DE CIMENTO E AREIA MÉDIA ÚMIDA) PARA CONTRAPISO, PREPARO MECÂNICO COM BETONEIRA 600 L. AF_08/2019 | M3
364 | CPU |  |  | C284 | REGULARIZAÇÃO DE PISO EM ARGAMASSA TRAÇO 1:3 (CIMENTO E AREIA), PREPARO MECÂNICO COM BETONEIRA 600 L, APLICADO EM ÁREAS SECAS SOBRE LAJE, ADERIDO, ACABAMENTO NÃO REFORÇADO, ESPESSURA 10CM. | M2
365 | C |  |  |  | PEDREIRO COM ENCARGOS COMPLEMENTARES | H
366 | C |  |  |  | SERVENTE COM ENCARGOS COMPLEMENTARES | H
367 | C |  |  |  | ARGAMASSA TRAÇO 1:3 (EM VOLUME DE CIMENTO E AREIA MÉDIA ÚMIDA) PARA CONTRAPISO, PREPARO MECÂNICO COM BETONEIRA 600 L. AF_08/2019 | M3
368 | CPU |  |  | C294 | DISPENSER SABONETE EM ESPUMA MODELO AUTOMÁTICO, 1000ML, CÓD.: 1451, DA KIMBERLY-CLARK OU SIMILAR. | UN
369 | I |  |  |  | SABONETEIRA (DISPENSADOR DE LIQUIDOS) AUTOMATICA EM ACO INOX, ACIONADA POR SENSOR | UN
370 | C |  |  |  | SERVENTE COM ENCARGOS COMPLEMENTARES | H
371 | CPU |  |  | C295 | DISPENSER DE BANCADA/ DOSADOR PARA SABÃO LÍQUIDO - FORNECIMENTO E INSTALAÇÃO | UN
372 | C |  |  |  | SERVENTE COM ENCARGOS COMPLEMENTARES | H
373 | I |  |  |  | Dosador de sabão liquido, de metal, da Docol ou similar | UN
374 | CPU |  |  | C300 | ANTEPARO CATRACAS EM MONTANTE METÁLICO 2" COM PINTURA ELETROSTÁTICA PRETA E VIDRO LAMINADO INCOLOR E=10MM, CHUMBADO NO PISO | M
375 | I |  |  |  | CHAPA DE ACO GROSSA, ASTM A36, E = 3/8" (9,53 MM) 74,69 KG/M2 | KG
376 | I |  |  |  | ELETRODO REVESTIDO AWS - E6013, DIAMETRO IGUAL A 2,50 MM | KG
377 | I |  |  |  | PARAFUSO DE ACO ZINCADO, SEXTAVADO, COM ROSCA INTEIRA, DIAMETRO 5/16", COMPRIMENTO 3/4", COM PORCA E ARRUELA LISA LEVE | UN
378 | I |  |  |  | PARAFUSO DE ACO ZINCADO, TIPO CHUMBADOR PARABOLT, DIAMETRO 3/8", COMPRIMENTO 75 MM | UN
379 | I |  |  |  | Grapa ferro para cantoneira 1´ x 1/8´ 1,19 kg/m | UN
380 | I |  |  |  | Vidro laminado incolor de 10mm | M2
381 | C |  |  |  | AUXILIAR DE SERRALHEIRO COM ENCARGOS COMPLEMENTARES | H
382 | C |  |  |  | SERRALHEIRO COM ENCARGOS COMPLEMENTARES | H
383 | C |  |  |  | PINTURA COM TINTA EPOXÍDICA DE FUNDO PULVERIZADA SOBRE PERFIL METÁLICO EXECUTADO EM FÁBRICA (POR DEMÃO). AF_01/2020_PE | M2
384 | C |  |  |  | PINTURA COM TINTA EPOXÍDICA DE ACABAMENTO PULVERIZADA SOBRE PERFIL METÁLICO EXECUTADO EM FÁBRICA (02 DEMÃOS). AF_01/2020_PE | M2
385 | CPU |  |  | C301 | ELEVADOR COM CASA DE MÁQUINAS (EL1, EL2, EL3, EL6 E EL7), SISTEMA: GEN2 LIGHT PLUS, CAPACIDADE: 13 PASSAGEIROS, NÚMERO DE PARADAS: 19, PERCURSO: 77,55M , VELOCIDADE: 1,75M/S, DIMENSÕES INTERNAS: 110CM (L) X 140CM (P) X 230CM (H), DIMENSÕES DA CAIXA: 195CM (L) X 195CM (P), E ESPECIFICAÇÕES DE ACABAMENTOS CONFORME MEMORIAL DESCRITIVO - FORNECIMENTO E INSTALAÇÃO | UN
386 | I |  |  |  | ELEVADOR COM CASA DE MÁQUINAS (EL1, EL2, EL3, EL6 e EL7), Sistema: Gen2 Light Plus, Capacidade: 13 Passageiros, Número de Paradas: 19 (EL1, EL2, EL3, EL6 e EL7), Percurso: 77,55m (EL1, EL2, EL3, EL6 e EL7), Velocidade: 1,75m/s. Portas: Portas da cabina e de pavimento de abertura central, de correr, modelo slim e acabamento em chapa lisa de aço inoxidável escovado de 90 x 210cm. | UN
387 | CPU |  |  | C302 | ELEVADOR COM CASA DE MÁQUINAS (EL4, EL5), SISTEMA: GEN2 LIGHT PLUS, CAPACIDADE: 13 PASSAGEIROS, NÚMERO DE PARADAS: 20, PERCURSO: 81,75M, VELOCIDADE: 1,75M/S.DIMENSÕES INTERNAS: 110CM (L) X 140CM (P) X 230CM (H), DIMENSÕES DA CAIXA: 195CM (L) X 195CM (P), E ESPECIFICAÇÕES DE ACABAMENTOS CONFORME MEMORIAL DESCRITIVO - FORNECIMENTO E INSTALAÇÃO | UN
388 | I |  |  |  | ELEVADOR COM CASA DE MÁQUINAS (EL4, EL5), Sistema: Gen2 Light Plus, Capacidade: 13 Passageiros, Número de Paradas: 20 (EL4, EL5), Percurso: 81,75m (EL4, EL5), Velocidade: 1,75m/s. Portas: Portas da cabina e de pavimento de abertura central, de correr, modelo slim e acabamento em chapa lisa de aço inoxidável escovado de 90 x 210cm. | UN
389 | CPU |  |  | C303 | CATRACA PARA CONTROLE DE ACESSO TIPO GABINETE COM ABERTURA ELÉTRICA E PICTOGRAMAS ORIENTATIVOS, NA VERSÃO P/ LEITOR DE CARTÃO POR PROXIMIDADE, MODELO MDG 7703 G DA MADIS OU SIMILAR, COM DIMENSIONAMENTO DE PASSAGEM DE 900MM (CA01 - PCD) - FORNECIMENTO E INSTALAÇÃO | UN
390 | I |  |  |  | CATRACA PARA CONTROLE DE ACESSO TIPO GABINETE COM ABERTURA ELÉTRICA E PICTOGRAMAS ORIENTATIVOS, NA VERSÃO P/ LEITOR DE CARTÃO POR PROXIMIDADE, MODELO MDG 7703 G DA MADIS OU SIMILAR, COM DIMENSIONAMENTO DE PASSAGEM DE 900MM (CA01 - PCD) - FORNECIMENTO E INSTALAÇÃO | UN
391 | I |  |  |  | MÃO DE OBRA INSTALAÇÃO DE CATRACAS | UN
392 | CPU |  |  | C304 | CATRACA PARA CONTROLE DE ACESSO TIPO GABINETE COM ABERTURA ELÉTRICA E PICTOGRAMAS ORIENTATIVOS, NA VERSÃO P/ LEITOR DE CARTÃO POR PROXIMIDADE, MODELO MDG 7703 G DA MADIS OU SIMILAR, COM DIMENSIONAMENTO DE PASSAGEM DE 580MM (CA02) - FORNECIMENTO E INSTALAÇÃO | UN
393 | I |  |  |  | CATRACA PARA CONTROLE DE ACESSO TIPO GABINETE COM ABERTURA ELÉTRICA E PICTOGRAMAS ORIENTATIVOS, NA VERSÃO P/ LEITOR DE CARTÃO POR PROXIMIDADE, MODELO MDG 7703 G DA MADIS OU SIMILAR, COM DIMENSIONAMENTO DE PASSAGEM DE 580MM (CA02) - FORNECIMENTO E INSTALAÇÃO | UN
394 | I |  |  |  | MÃO DE OBRA INSTALAÇÃO DE CATRACAS | UN
395 | CPU |  |  | C305 | ELEVADOR (EL1, EL2), SISTEMA: GEN2 LIGHT PLUS, CAPACIDADE: 13 PASSAGEIROS, NÚMERO DE PARADAS: 4, PERCURSO: 13,125M, VELOCIDADE: 1,0M/S. ESPECIFICAÇÕES DE ACABAMENTOS CONFORME MEMORIAL DESCRITIVO - FORNECIMENTO E INSTALAÇÃO | UN
396 | I |  |  |  | ELEVADOR, Sistema: Gen2 Light Plus, Capacidade: 13 Passageiros, Número de Paradas: 4, Percurso: 13,125m, Velocidade: 1,0m/s. Portas: Portas da cabina e de pavimento de abertura central, de correr, modelo slim e acabamento em chapa lisa de aço inoxidável escovado de 90 x 210cm. | UN
397 | CPU |  |  | C312 | ELEVADOR (EL1, EL2), SISTEMA: GEN2 LIGHT PLUS, CAPACIDADE: 13 PASSAGEIROS, NÚMERO DE PARADAS: 2, PERCURSO: 4,20M, VELOCIDADE: 1,0M/S. ESPECIFICAÇÕES DE ACABAMENTOS CONFORME MEMORIAL DESCRITIVO - FORNECIMENTO E INSTALAÇÃO | UN
398 | I |  |  |  | ELEVADOR, Sistema: Gen2 Light Plus, Capacidade: 13 Passageiros, Número de Paradas: 2, Percurso: 4,20m, Velocidade: 1,0m/s. Portas: Portas da cabina e de pavimento de abertura central, de correr, modelo slim e acabamento em chapa lisa de aço inoxidável escovado de 90 x 210cm. | UN
399 | CPU |  |  | C318 | PORTA DE GIRO 01 FOLHA PARA DIVISÓRIA DE VIDRO, COM VIDRO TEMPERADO E=10MM E BANDEIRA FIXA | M2
400 | I |  |  |  | PERFIL DE ALUMINIO ANODIZADO | KG
401 | I |  |  |  | VIDRO TEMPERADO INCOLOR PARA PORTA DE ABRIR, E = 10 MM (SEM FERRAGENS E SEM COLOCACAO) | M2
402 | C |  |  |  | AUXILIAR DE SERRALHEIRO COM ENCARGOS COMPLEMENTARES | H
403 | C |  |  |  | PEDREIRO COM ENCARGOS COMPLEMENTARES | H
404 | C |  |  |  | SERRALHEIRO COM ENCARGOS COMPLEMENTARES | H
405 | C |  |  |  | SERVENTE COM ENCARGOS COMPLEMENTARES | H
406 | C |  |  |  | VIDRACEIRO COM ENCARGOS COMPLEMENTARES | H
407 | C |  |  |  | ARGAMASSA TRAÇO 1:3 (EM VOLUME DE CIMENTO E AREIA MÉDIA ÚMIDA), PREPARO MECÂNICO COM BETONEIRA 600 L. AF_08/2019 | M3
408 | CPU |  |  | C319 | PORTA CEGA SIMPLES COM BANDEIRA CEGA EM LAMINADO MELAMÍNICO DE BAIXA PRESSÃO PARA DIVISÓRIAS MODULARES, COM BATENTES EM ALUMÍNIO EXTRUDADO | M2
409 | I |  |  |  | CHAPA DE LAMINADO MELAMINICO, TEXTURIZADO, DE 1,25 X 3,08 METROS, ESPESSURA = 0,8 MILIMETROS | M2
410 | I |  |  |  | COLA A BASE DE RESINA SINTETICA PARA CHAPA DE LAMINADO MELAMINICO E OUTROS | KG
411 | I |  |  |  | Divisória cega (N1) - painel vermiculita e = 35mm - perfis simples alumínio anod natural - colocada | M2
412 | I |  |  |  | DOBRADICA EM ACO/FERRO, 3" X 2 1/2", E= 1,2 A 1,8 MM, SEM ANEL, CROMADO OU ZINCADO, TAMPA BOLA, COM PARAFUSOS | UN
413 | I |  |  |  | Fechadura tubular cromada, maçaneta diâmetro 30 mm, cilindro central com chave externa e botão interno, maquina 70 mm - completa | UN
414 | I |  |  |  | GUARNICAO / MOLDURA / ARREMATE DE ACABAMENTO PARA ESQUADRIA, EM ALUMINIO PERFIL 25, ACABAMENTO ANODIZADO BRANCO OU BRILHANTE, PARA 1 FACE | M
415 | C |  |  |  | AJUDANTE ESPECIALIZADO COM ENCARGOS COMPLEMENTARES | H
416 | C |  |  |  | CARPINTEIRO DE ESQUADRIA COM ENCARGOS COMPLEMENTARES | H
417 | C |  |  |  | MONTADOR DE ESTRUTURA METÁLICA COM ENCARGOS COMPLEMENTARES | H
418 | CPU |  |  | C321 | DIVISÓRIA CEGA TIPO PISO/TETO EM PLACAS DE MDP (ESP MÍNIMA=15MM) REVESTIDO EM LAMINADO MELAMÍNICO DE BAIXA PRESSÃO (BP), COM ISOLAMENTO ACÚSTICO MÍNIMO DE 40dB, ESTRUTURA E COLUNA ESTRUTURAL EM ALUMÍNIO EXTRUDADO E CALHA ELETRIFICÁVEL NO RODAPÉ | M2
419 | I |  |  |  | Divisória cega tipo piso/teto em laminado melamínico de baixa pressão, com coluna estrutural em alumínio extrudado - instalado | M2
420 | CPU |  |  | C322 | DIVISÓRIA TIPO PISO/TETO EM VIDRO TEMPERADO SIMPLES ESP=6MM, COM ESTRUTURA E COLUNA ESTRUTURAL EM ALUMÍNIO EXTRUDADO E CALHA ELETRIFICÁVEL NO RODAPÉ | M2
421 | I |  |  |  | Divisória tipo piso/teto em vidro temperado simples de 6mm, com coluna estrutural em alumínio extrudado - instalado | M2
422 | CPU |  |  | C325 | DIVISORIA SANITÁRIA, TIPO CABINE, EM GRANITO BRANCO CEARÁ, ESP = 3CM, ASSENTADO COM ARGAMASSA COLANTE AC III-E, EXCLUSIVE FERRAGENS. | M2
423 | C |  |  |  | MARMORISTA/GRANITEIRO COM ENCARGOS COMPLEMENTARES | H
424 | C |  |  |  | SERVENTE COM ENCARGOS COMPLEMENTARES | H
425 | C |  |  |  | SERRA CIRCULAR DE BANCADA COM MOTOR ELÉTRICO POTÊNCIA DE 5HP, COM COIFA PARA DISCO 10" - CHI DIURNO. AF_08/2015 | CHI
426 | C |  |  |  | SERRA CIRCULAR DE BANCADA COM MOTOR ELÉTRICO POTÊNCIA DE 5HP, COM COIFA PARA DISCO 10" - CHP DIURNO. AF_08/2015 | CHP
427 | I |  |  |  | ADESIVO ESTRUTURAL A BASE DE RESINA EPOXI, BICOMPONENTE, PASTOSO (TIXOTROPICO) | KG
428 | I |  |  |  | ARGAMASSA COLANTE TIPO AC III E | KG
429 | I |  |  |  | DIVISORIA EM GRANITO, COM DUAS FACES POLIDAS, TIPO ANDORINHA/ QUARTZ/ CASTELO/ CORUMBA OU OUTROS EQUIVALENTES DA REGIAO, E= *3,0* CM | M2
430 | CPU |  |  | C332 | DIVISÓRIA EM PLACAS DE PAINEL WALL 40MM DA ETERNIT OU SIMILAR, INTALADA ACIMA DO FORRO UTILIZADO OS MESMO PERFIS METÁLICOS DAS DIVISÓRIAS. FORNECIMENTO E COLOCAÇÃO. | M2
431 | I |  |  |  | Painel, revestido em fibrocimento, na cor natural, miolo maciço, elevação FW1 (painel cego), medindo: Painel, revestido em fibrocimento, na cor natural, miolo maciço, elevação FW1 (painel cego), medindo: (2100x1200x40)mm, Wall ou similar | UN
432 | I |  |  |  | Perfil guia de chapa zincada para painel wall - equivalente ao elementar MAT095800 | KG
433 | I |  |  |  | Perfil tipo "H" para montante de painel wall - equivalente ao elementar MAT095800 | KG
434 | C |  |  |  | CARPINTEIRO DE ESQUADRIA COM ENCARGOS COMPLEMENTARES | H
435 | C |  |  |  | SERVENTE COM ENCARGOS COMPLEMENTARES | H
436 | CPU |  |  | C340 | ENCUNHAMENTO DE ALVENARIA DE VEDAÇÃO COM ARGAMASSA, INCLUSIVE ADITIVO EXPANSOR PARA ENCUNHAMENTO | M
437 | C |  |  |  | PEDREIRO COM ENCARGOS COMPLEMENTARES | H
438 | C |  |  |  | SERVENTE COM ENCARGOS COMPLEMENTARES | H
439 | I |  |  |  | ADITIVO (TIPO: EXPANSOR¦APLICAÇÃO: ARGAMASSA DE ENCUNHAMENTO) | KG
440 | I |  |  |  | AREIA MEDIA - POSTO JAZIDA/FORNECEDOR (RETIRADO NA JAZIDA, SEM TRANSPORTE) | M3
441 | I |  |  |  | CIMENTO PORTLAND COMPOSTO CP II-32 | KG
442 | CPU |  |  | C341 | ENCUNHAMENTO DE ALVENARIA DE VEDAÇÃO COM CUNHA DE CONCRETO PRE FABRICADA | M
443 | C |  |  |  | CINTA DE AMARRAÇÃO DE ALVENARIA MOLDADA IN LOCO COM UTILIZAÇÃO DE BLOCOS CANALETA, ESPESSURA DE *15* CM. AF_03/2024 | M
444 | CPU |  |  | C342 | CINTA DE AMARRAÇÃO MOLDADA IN LOCO EM CONCRETO, ESPESSURA DE *15* CM | M
445 | C |  |  |  | VERGA MOLDADA IN LOCO EM CONCRETO, ESPESSURA DE *15* CM. AF_03/2024 | M
446 | CPU |  |  | C352 | COBOGÓ DE CONCRETO 39X39X10CM, 9 FUROS, TIPO RETO, ASSENTADOS COM ARGAMASSA DE CIMENTO E AREIA NO TRAÇO 1:3, ESPESSURA DAS JUNTAS 15 MM | M2
447 | I |  |  |  | COBOGO DE CONCRETO TIPO RETO 10 X 40 X 40CM - 9 FUROS | UN
448 | C |  |  |  | PEDREIRO COM ENCARGOS COMPLEMENTARES | H
449 | C |  |  |  | SERVENTE COM ENCARGOS COMPLEMENTARES | H
450 | I |  |  |  | AREIA MEDIA - POSTO JAZIDA/FORNECEDOR (RETIRADO NA JAZIDA, SEM TRANSPORTE) | M3
451 | I |  |  |  | CIMENTO PORTLAND DE ALTO FORNO (AF) CP III-40 | KG
452 | CPU |  |  | C418 | IMPERMEABILIZAÇÃO DE SUPERFÍCIE COM ARGAMASSA POLIMÉRICA / MEMBRANA ACRÍLICA, 2 DEMÃOS. | M2
453 | C |  |  |  | AJUDANTE ESPECIALIZADO COM ENCARGOS COMPLEMENTARES | H
454 | C |  |  |  | IMPERMEABILIZADOR COM ENCARGOS COMPLEMENTARES | H
455 | I |  |  |  | ARGAMASSA POLIMERICA IMPERMEABILIZANTE SEMIFLEXIVEL, BICOMPONENTE, A BASE DE CIMENTO E ADITIVOS | KG
456 | CPU |  |  | C419 | TRATAMENTO DE JUNTA DE DILATAÇÃO COM MANTA ASFÁLTICA ADERIDA COM MAÇARICO, LARGURA 50CM. | M2
457 | C |  |  |  | AJUDANTE ESPECIALIZADO COM ENCARGOS COMPLEMENTARES | H
458 | C |  |  |  | IMPERMEABILIZADOR COM ENCARGOS COMPLEMENTARES | H
459 | I |  |  |  | GAS DE COZINHA - GLP | KG
460 | I |  |  |  | MANTA ASFALTICA ELASTOMERICA EM POLIESTER ALUMINIZADA 3 MM, TIPO III, CLASSE B (NBR 9952) | M2
461 | I |  |  |  | PRIMER PARA MANTA ASFALTICA A BASE DE ASFALTO MODIFICADO DILUIDO EM SOLVENTE, APLICACAO A FRIO | L
462 | CPU |  |  | C420 | IMPERMEABILIZAÇÃO COM ASFALTO ELASTOMÉRICO C/ARMAÇÃO DE VÉU DE FIBRA DE VIDRO, INCLUSIVE PRIMER | M2
463 | C |  |  |  | IMPERMEABILIZADOR COM ENCARGOS COMPLEMENTARES | H
464 | C |  |  |  | SERVENTE COM ENCARGOS COMPLEMENTARES | H
465 | I |  |  |  | MANTA LIQUIDA DE BASE ASFALTICA MODIFICADA COM A ADICAO DE ELASTOMEROS DILUIDOS EM SOLVENTE ORGANICO, APLICACAO A FRIO (MEMBRANA DE EMULSAO ASFALTICA PARA IMPERMEABILIZACAO FLEXIVEL) | KG
466 | I |  |  |  | PRIMER PARA MANTA ASFALTICA A BASE DE ASFALTO MODIFICADO DILUIDO EM SOLVENTE, APLICACAO A FRIO | L
467 | I |  |  |  | VEU DE VIDRO/VEU DE SUPERFICIE 30 A 35 G/M2 | M2
468 | CPU |  |  | C421 | IMPERMEABILIZAÇÃO COM MANTA ASFÁLTICA TIPO III, ANTI RAIZ, ESPESSURA DE 4MM | M2
469 | I |  |  |  | Manta asfáltica com armadura poliéster tipo III, esp.4 mm anti raiz, ref. Torodin Anti Raiz Viapol - instalado | M2
470 | CPU |  |  | C444 | GRELHA COM CALHA E CESTO COLETOR PARA PISO EM AÇO INOXIDÁVEL, LARGURA DE 20 CM | UN
471 | C |  |  |  | PEDREIRO COM ENCARGOS COMPLEMENTARES | H
472 | C |  |  |  | SERVENTE COM ENCARGOS COMPLEMENTARES | H
473 | I |  |  |  | Grelha com calha e cesto coletor para piso, em aço inoxidável AISI 304, com 20cm de largura | UN
474 | CPU |  |  | C446 | GRELHA / RALO EM ACO INOX, 15X15CM, SISTEMA ROTATIVO, COM CAIXILHO. FORNECIMENTO E INSTALAÇÃO | UN
475 | C |  |  |  | PEDREIRO COM ENCARGOS COMPLEMENTARES | H
476 | C |  |  |  | SERVENTE COM ENCARGOS COMPLEMENTARES | H
477 | I |  |  |  | GRELHA EM ACO INOX, 15X15CM, SISTEMA ROTATIVO, COM CAIXILHO | UN
478 | CPU |  |  | C447 | RALO EM AÇO INOX 90X7CM, LINHA SLIM TRAMONTINA OU SIMILAR | UN
479 | C |  |  |  | PEDREIRO COM ENCARGOS COMPLEMENTARES | H
480 | C |  |  |  | SERVENTE COM ENCARGOS COMPLEMENTARES | H
481 | I |  |  |  | RALO EM AÇO INOX 90X7CM, LINHA SLIM TRAMONTINA OU SIMILAR | UN
482 | CPU |  |  | C490 | JUNTA TIPO TABICA PARA FORRO DE GESSO | M
483 | I |  |  |  | PERFIL TABICA FECHADA, LISA, FORMATO Z, EM ACO GALVANIZADO NATURAL, LARGURA TOTAL NA HORIZONTAL *40* MM, PARA ESTRUTURA FORRO DRYWALL | M
484 | I |  |  |  | PARAFUSO DRY WALL, EM ACO ZINCADO, CABECA LENTILHA E PONTA BROCA (LB), LARGURA 4,2 MM, COMPRIMENTO 13 MM | UN
485 | I |  |  |  | PARAFUSO, AUTOATARRAXANTE, CABECA CHATA, FENDA SIMPLES, EM ACO ZINCADO, 1/4" (6,35 MM) X 25 MM | CENTO
486 | C |  |  |  | MONTADOR DE ESTRUTURA METÁLICA COM ENCARGOS COMPLEMENTARES | H
487 | CPU |  |  | C491 | FORRO ESTRUTURADO COM PLACAS DE GESSO ACARTONADO NATURAL (ST), ACABAMENTO LISO, TIPO D112 UNIDIRECIONAL, E=12,5MM, CHAPA 1200X2400MM, INCLUSIVE ESTRUTURA DE FIXAÇÃO | M2
488 | I |  |  |  | ARAME GALVANIZADO 6 BWG, D = 5,16 MM (0,157 KG/M), OU 8 BWG, D = 4,19 MM (0,101 KG/M), OU 10 BWG, D = 3,40 MM (0,0713 KG/M) | KG
489 | I |  |  |  | FITA DE PAPEL REFORCADA COM LAMINA DE METAL PARA REFORCO DE CANTOS DE CHAPA DE GESSO PARA DRYWALL | M
490 | I |  |  |  | MASSA DE REJUNTE EM PO PARA DRYWALL, A BASE DE GESSO, SECAGEM RAPIDA, PARA TRATAMENTO DE JUNTAS DE CHAPA DE GESSO (NECESSITA ADICAO DE AGUA) | KG
491 | I |  |  |  | PARAFUSO DRY WALL, EM ACO FOSFATIZADO, CABECA TROMBETA E PONTA AGULHA (TA), COMPRIMENTO 25 MM | UN
492 | I |  |  |  | PARAFUSO DRY WALL, EM ACO ZINCADO, CABECA LENTILHA E PONTA BROCA (LB), LARGURA 4,2 MM, COMPRIMENTO 13 MM | UN
493 | I |  |  |  | PARAFUSO ZINCADO, AUTOBROCANTE, FLANGEADO, 4,2 MM X 19 MM | CENTO
494 | I |  |  |  | PENDURAL OU PRESILHA REGULADORA, EM ACO GALVANIZADO, COM CORPO, MOLA E REBITE, PARA PERFIL TIPO CANALETA DE ESTRUTURA EM FORROS DRYWALL | UN
495 | I |  |  |  | PERFIL CANALETA, FORMATO C, EM ACO ZINCADO, PARA ESTRUTURA FORRO DRYWALL, E = 0,5 MM, *46 X 18* (L X H), COMPRIMENTO 3 M | M
496 | I |  |  |  | PLACA / CHAPA DE GESSO ACARTONADO, STANDARD (ST), COR BRANCA, E = 12,5 MM, 1200 X 2400 MM (L X C) | M2
497 | C |  |  |  | MONTADOR DE ESTRUTURA METÁLICA COM ENCARGOS COMPLEMENTARES | H
498 | C |  |  |  | SERVENTE COM ENCARGOS COMPLEMENTARES | H
499 | CPU |  |  | C492 | FORRO ESTRUTURADO COM PLACAS DE GESSO ACARTONADO RESISTENTE AO FOGO (RF), ACABAMENTO LISO, BIDIRECIONAL, E=15MM, CHAPA 1200X2400MM, INCLUSIVE ESTRUTURA DE FIXAÇÃO | M2
500 | I |  |  |  | ARAME GALVANIZADO 6 BWG, D = 5,16 MM (0,157 KG/M), OU 8 BWG, D = 4,19 MM (0,101 KG/M), OU 10 BWG, D = 3,40 MM (0,0713 KG/M) | KG
501 | I |  |  |  | PLACA / CHAPA DE GESSO ACARTONADO, RESISTENTE AO FOGO (RF), COR ROSA, E = 15 MM, 1200 X 2400 MM (L X C) | M2
502 | I |  |  |  | PERFIL CANALETA, FORMATO C, EM ACO ZINCADO, PARA ESTRUTURA FORRO DRYWALL, E = 0,5 MM, *46 X 18* (L X H), COMPRIMENTO 3 M | M
503 | I |  |  |  | PENDURAL OU PRESILHA REGULADORA, EM ACO GALVANIZADO, COM CORPO, MOLA E REBITE, PARA PERFIL TIPO CANALETA DE ESTRUTURA EM FORROS DRYWALL | UN
504 | I |  |  |  | FITA DE PAPEL REFORCADA COM LAMINA DE METAL PARA REFORCO DE CANTOS DE CHAPA DE GESSO PARA DRYWALL | M
505 | I |  |  |  | MASSA DE REJUNTE EM PO PARA DRYWALL, A BASE DE GESSO, SECAGEM RAPIDA, PARA TRATAMENTO DE JUNTAS DE CHAPA DE GESSO (NECESSITA ADICAO DE AGUA) | KG
506 | I |  |  |  | PARAFUSO DRY WALL, EM ACO FOSFATIZADO, CABECA TROMBETA E PONTA AGULHA (TA), COMPRIMENTO 25 MM | UN
507 | I |  |  |  | PARAFUSO DRY WALL, EM ACO ZINCADO, CABECA LENTILHA E PONTA BROCA (LB), LARGURA 4,2 MM, COMPRIMENTO 13 MM | UN
508 | I |  |  |  | PARAFUSO ZINCADO, AUTOBROCANTE, FLANGEADO, 4,2 MM X 19 MM | CENTO
509 | C |  |  |  | MONTADOR DE ESTRUTURA METÁLICA COM ENCARGOS COMPLEMENTARES | H
510 | C |  |  |  | SERVENTE COM ENCARGOS COMPLEMENTARES | H
511 | CPU |  |  | C494 | REVESTIMENTO TERMOACÚSTICO DE FIBRAS MINERAIS FLEXÍVEIS EM PAINÉIS DE LÃ DE ROCHA, DA FIBERTHERM OU SIMILAR, INCLUSO ESTRUTURA METÁLICA, APLICADO EM PAREDE | M2
512 | I |  |  |  | Forn. c/ inst. de forro acústico const. de painel rígido em lã de rocha basálica, esp de 25 mm, revest. em sua face visível c/ um filme de veu de vidro na cor preta, Elev. índ de adsorção sonora, baixa condut tér, incombustíveis c/estrutura metálica | M2
513 | CPU |  |  | C495 | REVESTIMENTO TERMOACÚSTICO DE FIBRAS MINERAIS FLEXÍVEIS EM PAINÉIS DE LÃ DE ROCHA, DA FIBERTHERM OU SIMILAR, INCLUSO ESTRUTURA METÁLICA, APLICADO EM TETO | M2
514 | I |  |  |  | Forn. c/ inst. de forro acústico const. de painel rígido em lã de rocha basálica, esp de 25 mm, revest. em sua face visível c/ um filme de veu de vidro na cor preta, Elev. índ de adsorção sonora, baixa condut tér, incombustíveis c/estrutura metálica | M2
515 | CPU |  |  | C496 | FORRO REBAIXADO ACÚSTICO, SISTEMA BIDIRECIONAL, COM CHAPAS DRYWALL DA LINHA CLEANEO ACÚSTICA DA KNAUF OU SIMILAR, COM FUROS QUADRADOS RETILÍNEOS 12/25, 23% DE PERFURAÇÃO E DIMENSÃO 1200X2000X12,5MM, COM APLICAÇÃO DE MANTA DE LÃ DE ROCHA DE 50MM E DENSIDADE 32KG/M3 | M2
516 | I |  |  |  | ARAME GALVANIZADO 6 BWG, D = 5,16 MM (0,157 KG/M), OU 8 BWG, D = 4,19 MM (0,101 KG/M), OU 10 BWG, D = 3,40 MM (0,0713 KG/M) | KG
517 | I |  |  |  | CHAPA DE GESSO ACARTONADO, PERFURADA, COR BRANCA, ESPESSURADE 12,5MM, 1200X2000MM (LXC) | M2
518 | I |  |  |  | PERFIL CANALETA, FORMATO C, EM ACO ZINCADO, PARA ESTRUTURA FORRO DRYWALL, E = 0,5 MM, *46 X 18* (L X H), COMPRIMENTO 3 M | M
519 | I |  |  |  | PENDURAL OU PRESILHA REGULADORA, EM ACO GALVANIZADO, COM CORPO, MOLA E REBITE, PARA PERFIL TIPO CANALETA DE ESTRUTURA EM FORROS DRYWALL | UN
520 | I |  |  |  | FITA DE PAPEL REFORCADA COM LAMINA DE METAL PARA REFORCO DE CANTOS DE CHAPA DE GESSO PARA DRYWALL | M
521 | I |  |  |  | MASSA DE REJUNTE EM PO PARA DRYWALL, A BASE DE GESSO, SECAGEM RAPIDA, PARA TRATAMENTO DE JUNTAS DE CHAPA DE GESSO (NECESSITA ADICAO DE AGUA) | KG
522 | I |  |  |  | PARAFUSO DRY WALL, EM ACO FOSFATIZADO, CABECA TROMBETA E PONTA AGULHA (TA), COMPRIMENTO 25 MM | UN
523 | I |  |  |  | PARAFUSO DRY WALL, EM ACO ZINCADO, CABECA LENTILHA E PONTA BROCA (LB), LARGURA 4,2 MM, COMPRIMENTO 13 MM | UN
524 | I |  |  |  | PARAFUSO ZINCADO, AUTOBROCANTE, FLANGEADO, 4,2 MM X 19 MM | CENTO
525 | C |  |  |  | MONTADOR DE ESTRUTURA METÁLICA COM ENCARGOS COMPLEMENTARES | H
526 | C |  |  |  | SERVENTE COM ENCARGOS COMPLEMENTARES | H
527 | I |  |  |  | Manta de lã de vidro e/ou lã de rocha de 2´ | M2
528 | CPU |  |  | C512 | GRADE MÓVEL EM MALHA DE 25X50MM EM AÇO GALVANIZADO A FOGO COM SUPERFÍCIE SERRILHADA E MOLDURA EM BARRA CHATA PORTANTE 35X3MM DA FIBRAÇO OU SIMILAR | M2
529 | I |  |  |  | AREIA MEDIA - POSTO JAZIDA/FORNECEDOR (RETIRADO NA JAZIDA, SEM TRANSPORTE) | M3
530 | I |  |  |  | CIMENTO PORTLAND COMPOSTO CP II-32 | KG
531 | I |  |  |  | CANTONEIRA (ABAS IGUAIS) EM ACO CARBONO, 38,1 MM X 3,17 MM (L X E), 3,48 KG/M | M
532 | I |  |  |  | Grade para piso eletrofundida em aço carbono galvanizado a fogo antiderrapante de 30x100mm, barra chata 40x2mm e redonda com diâmetro de 5mm | M2
533 | C |  |  |  | PEDREIRO COM ENCARGOS COMPLEMENTARES | H
534 | C |  |  |  | SERVENTE COM ENCARGOS COMPLEMENTARES | H
535 | CPU |  |  | C545 | PRATELEIRA COM ACABAMENTO CROMADO, LINHA FLEX, DECA OU SIMILAR | UN
536 | I |  |  |  | Prateleira com base em resina e acabamento cromado, linha clean, ref.: 2030.C.CLN, Deca ou similar | UN
537 | C |  |  |  | PEDREIRO COM ENCARGOS COMPLEMENTARES | H
538 | CPU |  |  | C550 | GUARDA-CORPO EM VIDRO LAMINADO DUPLO INCOLOR (E=6MM+6MM), COM FIXAÇÃO LATERAL EM AÇO INOX, H=110CM, CONFORME PROJETO. | M
539 | C |  |  |  | AUXILIAR DE SERRALHEIRO COM ENCARGOS COMPLEMENTARES | H
540 | C |  |  |  | SERRALHEIRO COM ENCARGOS COMPLEMENTARES | H
541 | I |  |  |  | ELETRODO REVESTIDO AWS - E6013, DIAMETRO IGUAL A 2,50 MM | KG
542 | I |  |  |  | CHAPA ACO INOX AISI 304 NUMERO 4 (E = 6 MM), ACABAMENTO NUMERO 1 (LAMINADO A QUENTE, FOSCO) | M2
543 | I |  |  |  | CHAPA ACO INOX AISI 304 NUMERO 9 (E = 4 MM), ACABAMENTO NUMERO 1 (LAMINADO A QUENTE, FOSCO) | M2
544 | I |  |  |  | PARAFUSO DE ACO ZINCADO, TIPO CHUMBADOR PARABOLT, DIAMETRO 3/8", COMPRIMENTO 75 MM | UN
545 | I |  |  |  | Tarugo de aço inox Ø 1/2" maciço | M
546 | I |  |  |  | Vidro laminado liso transparente - e = 12 mm | M2
547 | CPU |  |  | C575 | CUBA DE EMBUTIR LAVÍNIA 40BL EM AÇO INOX ACETINADO 40X34CM, CÓD.: 94020203 DA TRAMONTINA OU SIMILAR, COM VÁLVULA 3 1/2 " - FORNECIMENTO E INSTALAÇÃO | UN
548 | I |  |  |  | CUBA ACO INOX (AISI 304) DE EMBUTIR COM VALVULA 3 1/2 ", DE *40 X 34 X 12* CM | UN
549 | I |  |  |  | MASSA PLASTICA PARA MARMORE/GRANITO | KG
550 | C |  |  |  | MARMORISTA/GRANITEIRO COM ENCARGOS COMPLEMENTARES | H
551 | C |  |  |  | SERVENTE COM ENCARGOS COMPLEMENTARES | H
552 | CPU |  |  | C579 | LIMPEZA FINAL DA OBRA | M2
553 | I |  |  |  | ACIDO CLORIDRICO / ACIDO MURIATICO, DILUICAO 10% A 12% PARA USO EM LIMPEZA | L
554 | C |  |  |  | SERVENTE COM ENCARGOS COMPLEMENTARES | H
555 | CPU |  |  | C674 | REVESTIMENTO CERÂMICO TIPO BRANCO 15,5X15,5CM, ACETINADO, RETIFICADO, PEI4, PARA PAREDES INTERNAS, LINHA ATHOS BULCÃO DA PORTOBELLO OU SIMILAR | M2
556 | I |  |  |  | ARGAMASSA COLANTE AC I PARA CERAMICAS | KG
557 | I |  |  |  | REJUNTE EPOXI, QUALQUER COR | KG
558 | I |  |  |  | Placa cerâmica esmaltada para parede, de 15x15cm, tipo monocolor, diversas cores; ref. White/azul da Geral, bold cobalto/branco da Pierini ou equivalente | M2
559 | C |  |  |  | AZULEJISTA OU LADRILHISTA COM ENCARGOS COMPLEMENTARES | H
560 | C |  |  |  | SERVENTE COM ENCARGOS COMPLEMENTARES | H
561 | CPU |  |  | C675 | REVESTIMENTO CERÂMICO TIPO ARCO SIMPLES 15,5X15,5CM, ACETINADO, RETIFICADO, PEI4, PARA PAREDES INTERNAS, LINHA ATHOS BULCÃO DA PORTOBELLO OU SIMILAR | M2
562 | I |  |  |  | ARGAMASSA COLANTE AC I PARA CERAMICAS | KG
563 | I |  |  |  | REJUNTE EPOXI, QUALQUER COR | KG
564 | I |  |  |  | Placa cerâmica esmaltada para parede, de 15x15cm, tipo monocolor, diversas cores; ref. White/azul da Geral, bold cobalto/branco da Pierini ou equivalente | M2
565 | C |  |  |  | AZULEJISTA OU LADRILHISTA COM ENCARGOS COMPLEMENTARES | H
566 | C |  |  |  | SERVENTE COM ENCARGOS COMPLEMENTARES | H
567 | CPU |  |  | C676 | REVESTIMENTO CERÂMICO TIPO VÍRGULA AZUL ESCURO E VIRGULA AZUL CELESTE 15,5X15,5CM, ACETINADO, RETIFICADO, PEI4, PARA PAREDES INTERNAS, LINHA ATHOS BULCÃO DA PORTOBELLO OU SIMILAR | M2
568 | I |  |  |  | ARGAMASSA COLANTE AC I PARA CERAMICAS | KG
569 | I |  |  |  | REJUNTE EPOXI, QUALQUER COR | KG
570 | I |  |  |  | Placa cerâmica esmaltada para parede, de 15x15cm, tipo monocolor, diversas cores; ref. White/azul da Geral, bold cobalto/branco da Pierini ou equivalente | M2
571 | C |  |  |  | AZULEJISTA OU LADRILHISTA COM ENCARGOS COMPLEMENTARES | H
572 | C |  |  |  | SERVENTE COM ENCARGOS COMPLEMENTARES | H
573 | CPU |  |  | C897 | ALÇAPÃO DE VISITA RESERVATÓRIO EM CHAPA DE AÇO GALVANIZADA COM PINTURA BRANCA 90X90CM | UN
574 | C |  |  |  | PEDREIRO COM ENCARGOS COMPLEMENTARES | H
575 | C |  |  |  | SERVENTE COM ENCARGOS COMPLEMENTARES | H
576 | I |  |  |  | TAMPA DE PROTEÇÃO AÇO GALVANIZADO 60CMX50CM | UN
577 | C |  |  |  | PINTURA COM TINTA ALQUÍDICA DE FUNDO (TIPO ZARCÃO) PULVERIZADA SOBRE SUPERFÍCIES METÁLICAS (EXCETO PERFIL) EXECUTADO EM OBRA (POR DEMÃO). AF_01/2020_PE | M2
578 | C |  |  |  | PINTURA COM TINTA ALQUÍDICA DE ACABAMENTO (ESMALTE SINTÉTICO FOSCO) APLICADA A ROLO OU PINCEL SOBRE SUPERFÍCIES METÁLICAS (EXCETO PERFIL) EXECUTADO EM OBRA (02 DEMÃOS). AF_01/2020 | M2
579 | CPU |  |  | C898 | ALÇAPÃO PARA SAÍDA DE EMERGÊNCIA EM GRADIL METÁLICO 100X100CM, MALHA DE 25X50MM EM AÇO GALVANIZADO A FOGO COM SUPERFÍCIE SERRILHADA E MOLDURA EM BARRA CHATA PORTANTE 35X3MM | UN
580 | I |  |  |  | AREIA MEDIA - POSTO JAZIDA/FORNECEDOR (RETIRADO NA JAZIDA, SEM TRANSPORTE) | M3
581 | I |  |  |  | CIMENTO PORTLAND COMPOSTO CP II-32 | KG
582 | I |  |  |  | CANTONEIRA (ABAS IGUAIS) EM ACO CARBONO, 38,1 MM X 3,17 MM (L X E), 3,48 KG/M | M
583 | I |  |  |  | Grade para piso eletrofundida em aço carbono galvanizado a fogo antiderrapante de 30x100mm, barra chata 40x2mm e redonda com diâmetro de 5mm | M2
584 | C |  |  |  | PEDREIRO COM ENCARGOS COMPLEMENTARES | H
585 | C |  |  |  | SERVENTE COM ENCARGOS COMPLEMENTARES | H
586 | CPU |  |  | C907 | COLOCAÇÃO DE CONE EM PVC COM FAIXA REFLETIVA | UN
587 | C |  |  |  | CAMINHÃO TOCO, PESO BRUTO TOTAL 14.300 KG, CARGA ÚTIL MÁXIMA 9590 KG, DISTÂNCIA ENTRE EIXOS 4,76 M, POTÊNCIA 185 CV (NÃO INCLUI CARROCERIA) - CHP DIURNO. AF_06/2014 | CHP
588 | C |  |  |  | SERVENTE COM ENCARGOS COMPLEMENTARES | H
589 | I |  |  |  | CONE DE SINALIZACAO EM PVC RIGIDO COM FAIXA REFLETIVA, H = 70 / 76 CM | UN
590 | CPU |  |  | C908 | TREINAMENTOS - CIPA / ADMISSIONAL NR-18 / NR-35 TRABALHOS EM ALTURA. | UN
591 | C |  |  |  | ENGENHEIRO CIVIL DE OBRA PLENO COM ENCARGOS COMPLEMENTARES | H
592 | CPU |  |  | C938 | PISO EM PLACA DE CONCRETO PERMEÁVEL DRENANTE, COR NATURAL - ESPESSURA DE 6 CM | M2
593 | I |  |  |  | Piso em placa de concreto permeável drenante, cinza natural, de acordo com a norma NBR 16416:2015; ref. Presto, Oterprem, Megadreno ou equivalente | M2
594 | C |  |  |  | PEDREIRO COM ENCARGOS COMPLEMENTARES | H
595 | C |  |  |  | SERVENTE COM ENCARGOS COMPLEMENTARES | H
596 | CPU |  |  | C939 | FORNECIMENTO E ESPALHAMENTO DE TERRA VEGETAL PREPARADA | M3
597 | I |  |  |  | Adubo orgânico bovino, cacau ou similar | M3
598 | I |  |  |  | TERRA VEGETAL (GRANEL) | M3
599 | C |  |  |  | SERVENTE COM ENCARGOS COMPLEMENTARES | H
600 | CPU |  |  | C10349 | LOCAÇÃO CONVENCIONAL DE OBRA, ATRAVÉS DE GABARITO DE TABUAS CORRIDAS PONTALETADAS, COM REAPROVEITAMENTO DE 3 VEZES | M2
601 | C |  |  |  | CARPINTEIRO DE FORMAS COM ENCARGOS COMPLEMENTARES | H
602 | C |  |  |  | SERVENTE COM ENCARGOS COMPLEMENTARES | H
603 | I |  |  |  | PREGO DE ACO POLIDO COM CABECA 18 X 27 (2 1/2 X 10) | KG
604 | I |  |  |  | TABUA NAO APARELHADA *2,5 X 30* CM, EM MACARANDUBA/MASSARANDUBA, ANGELIM OU EQUIVALENTE DA REGIAO - BRUTA | M
605 | I |  |  |  | PONTALETE *7,5 X 7,5* CM EM PINUS, MISTA OU EQUIVALENTE DA REGIAO - BRUTA | M
606 | I |  |  |  | ARAME RECOZIDO 16 BWG, D = 1,65 MM (0,016 KG/M) OU 18 BWG, D = 1,25 MM (0,01 KG/M) | KG
607 | CPU |  |  | C10364 | PCMAT / PCMSO / PPRA | UN
608 | I |  |  |  | PCMAT | UN
609 | I |  |  |  | PPRA | UN
610 | I |  |  |  | PCMSO | UN
611 | CPU |  |  | C10402 | EXECUÇÃO DE JUNTA DE RETRAÇÃO EM PISO DE CONCRETO | M
612 | C |  |  |  | PEDREIRO COM ENCARGOS COMPLEMENTARES | H
613 | C |  |  |  | AJUDANTE DE OPERAÇÃO EM GERAL COM ENCARGOS COMPLEMENTARES | H
614 | I |  |  |  | DISCO DE CORTE DIAMANTADO SEGMENTADO PARA CONCRETO, DIAMETRO DE 350 MM, FURO DE 1" (14 X 1 ") | UN
615 | C |  |  |  | CORTADORA DE PISO COM MOTOR 4 TEMPOS A GASOLINA, POTÊNCIA DE 13 HP, COM DISCO DE CORTE DIAMANTADO SEGMENTADO PARA CONCRETO, DIÂMETRO DE 350 MM, FURO DE 1" (14 X 1") - CHP DIURNO. AF_08/2015 | CHP
616 | CPU |  |  | C10403 | EXECUÇÃO DE IMPRIMAÇÃO COM ASFALTO DILUÍDO CM-30 | M2
617 | C |  |  |  | ESPARGIDOR DE ASFALTO PRESSURIZADO, TANQUE 6 M3 COM ISOLAÇÃO TÉRMICA, AQUECIDO COM 2 MAÇARICOS, COM BARRA ESPARGIDORA 3,60 M, MONTADO SOBRE CAMINHÃO TOCO, PBT 14.300 KG, POTÊNCIA 185 CV - CHI DIURNO. AF_05/2023 | CHI
618 | C |  |  |  | ESPARGIDOR DE ASFALTO PRESSURIZADO, TANQUE 6 M3 COM ISOLAÇÃO TÉRMICA, AQUECIDO COM 2 MAÇARICOS, COM BARRA ESPARGIDORA 3,60 M, MONTADO SOBRE CAMINHÃO TOCO, PBT 14.300 KG, POTÊNCIA 185 CV - CHP DIURNO. AF_05/2023 | CHP
619 | C |  |  |  | TRATOR DE PNEUS, POTÊNCIA 85 CV, TRAÇÃO 4X4, PESO COM LASTRO DE 4.675 KG - CHI DIURNO. AF_06/2014 | CHI
620 | C |  |  |  | TRATOR DE PNEUS, POTÊNCIA 85 CV, TRAÇÃO 4X4, PESO COM LASTRO DE 4.675 KG - CHP DIURNO. AF_06/2014 | CHP
621 | C |  |  |  | VASSOURA MECÂNICA REBOCÁVEL COM ESCOVA CILÍNDRICA, LARGURA ÚTIL DE VARRIMENTO DE 2,44 M - CHI DIURNO. AF_06/2014 | CHI
622 | C |  |  |  | VASSOURA MECÂNICA REBOCÁVEL COM ESCOVA CILÍNDRICA, LARGURA ÚTIL DE VARRIMENTO DE 2,44 M - CHP DIURNO. AF_06/2014 | CHP
623 | C |  |  |  | SERVENTE COM ENCARGOS COMPLEMENTARES | H
624 | I |  |  |  | ASFALTO DILUIDO CM-30 | KG
625 | CPU |  |  | C10404 | PINTURA DE LIGAÇÃO COM EMULSÃO ASFÁLTICA RR-2C | M2
626 | C |  |  |  | ESPARGIDOR DE ASFALTO PRESSURIZADO, TANQUE 6 M3 COM ISOLAÇÃO TÉRMICA, AQUECIDO COM 2 MAÇARICOS, COM BARRA ESPARGIDORA 3,60 M, MONTADO SOBRE CAMINHÃO TOCO, PBT 14.300 KG, POTÊNCIA 185 CV - CHI DIURNO. AF_05/2023 | CHI
627 | C |  |  |  | ESPARGIDOR DE ASFALTO PRESSURIZADO, TANQUE 6 M3 COM ISOLAÇÃO TÉRMICA, AQUECIDO COM 2 MAÇARICOS, COM BARRA ESPARGIDORA 3,60 M, MONTADO SOBRE CAMINHÃO TOCO, PBT 14.300 KG, POTÊNCIA 185 CV - CHP DIURNO. AF_05/2023 | CHP
628 | C |  |  |  | TRATOR DE PNEUS, POTÊNCIA 85 CV, TRAÇÃO 4X4, PESO COM LASTRO DE 4.675 KG - CHI DIURNO. AF_06/2014 | CHI
629 | C |  |  |  | TRATOR DE PNEUS, POTÊNCIA 85 CV, TRAÇÃO 4X4, PESO COM LASTRO DE 4.675 KG - CHP DIURNO. AF_06/2014 | CHP
630 | C |  |  |  | VASSOURA MECÂNICA REBOCÁVEL COM ESCOVA CILÍNDRICA, LARGURA ÚTIL DE VARRIMENTO DE 2,44 M - CHI DIURNO. AF_06/2014 | CHI
631 | C |  |  |  | VASSOURA MECÂNICA REBOCÁVEL COM ESCOVA CILÍNDRICA, LARGURA ÚTIL DE VARRIMENTO DE 2,44 M - CHP DIURNO. AF_06/2014 | CHP
632 | C |  |  |  | SERVENTE COM ENCARGOS COMPLEMENTARES | H
633 | I |  |  |  | EMULSÃO ASFÁLTICO RR-2C | KG
634 | CPU |  |  | C10405 | PLACA DE REGULAMENTAÇÃO, ADVERTÊNCIA E INDICATIVA | M2
635 | I |  |  |  | Caminhão carroceria com capacidade de 5 t - 115 Kw - chp | H
636 | I |  |  |  | Caminhão carroceria com capacidade de 5 t - 115 Kw - chi | H
637 | C |  |  |  | MONTADOR DE ESTRUTURA METÁLICA COM ENCARGOS COMPLEMENTARES | H
638 | C |  |  |  | SERVENTE COM ENCARGOS COMPLEMENTARES | H
639 | I |  |  |  | Placa em aço nº 16 galvanizado com película retrorrefletiva tipo I + SI - confecção | M2
640 | CPU |  |  | C10406 | POSTE SIMPLES PARA PLACAS DE SINALIZAÇÃO VERTICAL | UN
641 | I |  |  |  | Caminhão carroceria com capacidade de 5 t - 115 Kw - chp | H
642 | I |  |  |  | Caminhão carroceria com capacidade de 5 t - 115 Kw - chi | H
643 | C |  |  |  | MONTADOR DE ESTRUTURA METÁLICA COM ENCARGOS COMPLEMENTARES | H
644 | C |  |  |  | SERVENTE COM ENCARGOS COMPLEMENTARES | H
645 | I |  |  |  | Conjunto para fixação de placas em aço galvanizado composto por barra chata, abraçadeira, parafusos, porcas e arruelas | KG
646 | I |  |  |  | Suporte em aço-carbono galvanizado tipo perfil C para placa de sinalização | KG
647 | C |  |  |  | ESCAVAÇÃO MANUAL DE VALA. AF_09/2024 | M3
648 | I |  |  |  | CONCRETO USINADO BOMBEAVEL, CLASSE DE RESISTENCIA C20, COM BRITA 0 E 1, SLUMP = 100 +/- 20 MM, EXCLUI SERVICO DE BOMBEAMENTO (NBR 8953) | M3
649 | CPU |  |  | C10407 | POSTE DUPLO PARA PLACAS DE SINALIZAÇÃO VERTICAL | UN
650 | I |  |  |  | Caminhão carroceria com capacidade de 5 t - 115 Kw - chp | H
651 | I |  |  |  | Caminhão carroceria com capacidade de 5 t - 115 Kw - chi | H
652 | C |  |  |  | MONTADOR DE ESTRUTURA METÁLICA COM ENCARGOS COMPLEMENTARES | H
653 | C |  |  |  | SERVENTE COM ENCARGOS COMPLEMENTARES | H
654 | I |  |  |  | Conjunto para fixação de placas em aço galvanizado composto por barra chata, abraçadeira, parafusos, porcas e arruelas | KG
655 | I |  |  |  | Suporte em aço-carbono galvanizado tipo perfil C para placa de sinalização | KG
656 | C |  |  |  | ESCAVAÇÃO MANUAL DE VALA. AF_09/2024 | M3
657 | I |  |  |  | CONCRETO USINADO BOMBEAVEL, CLASSE DE RESISTENCIA C20, COM BRITA 0 E 1, SLUMP = 100 +/- 20 MM, EXCLUI SERVICO DE BOMBEAMENTO (NBR 8953) | M3
658 | CPU |  |  | C10408 | TACHA MONODIRECIONAL BRANCA COM RETRORREFLETIVO BRANCO | UN
659 | I |  |  |  | Caminhão carroceria com capacidade de 5 t - 115 kW | H
660 | I |  |  |  | Grupo gerador - 7,2 kVA | H
661 | I |  |  |  | Martelete perfurador/rompedor elétrico - 1,50 kW | H
662 | C |  |  |  | MONTADOR DE ESTRUTURA METÁLICA COM ENCARGOS COMPLEMENTARES | H
663 | C |  |  |  | SERVENTE COM ENCARGOS COMPLEMENTARES | H
664 | I |  |  |  | Adesivo à base de resina poliéster | kg
665 | I |  |  |  | Broca de widia - D = 13 mm e C = 150 mm | un
666 | I |  |  |  | Tacha refletiva em plástico injetado bidirecional com um pino - tipo I | un
667 | CPU |  |  | C10409 | TACHÃO AMARELO COM RETRORREFLETIVO BRANCO | UN
668 | I |  |  |  | Caminhão carroceria com capacidade de 5 t - 115 kW | H
669 | I |  |  |  | Grupo gerador - 7,2 kVA | H
670 | I |  |  |  | Martelete perfurador/rompedor elétrico - 1,50 kW | H
671 | C |  |  |  | MONTADOR DE ESTRUTURA METÁLICA COM ENCARGOS COMPLEMENTARES | H
672 | C |  |  |  | SERVENTE COM ENCARGOS COMPLEMENTARES | H
673 | I |  |  |  | Adesivo à base de resina poliéster | kg
674 | I |  |  |  | Broca de widia - D = 16 mm e C = 150 mm | un
675 | I |  |  |  | Tachão refletivo em plástico injetado bidirecional | un
676 | CPU |  |  | C10410 | ENSAIO DE MASSA ESPECÍFICA APARENTE A CADA 100 M LINEARES DA VIA - PARA TERRAPLANAGEM | UN
677 | I |  |  |  | ENSAIO DE MASSA ESPECÍFICA APARENTE A CADA 100 M LINEARES DA VIA | UN
678 | CPU |  |  | C10411 | ENSAIO DE MASSA ESPECÍFICA APARENTE A CADA 100 M LINEARES DA VIA, DO SUBLEITO | UN
679 | I |  |  |  | MASSA ESPECIFICA APARENTE A CADA 100 M LINEARES DA VIA | UN
680 | CPU |  |  | C10412 | ENSAIO DE MASSA ESPECÍFICA APARENTE A CADA 100 M LINEARES DA VIA, DA SUB-BASE | UN
681 | I |  |  |  | MASSA ESPECIFICA APARENTE A CADA 100 M LINEARES DA VIA | UN
682 | CPU |  |  | C10413 | ANALISE GRANULOMÉTRICA A CADA 100 M LINEARES DA VIA - BRITA GRADUADA | UN
683 | I |  |  |  | ANALISE GRANULOMÉTRICA A CADA 100 M LINEARES DA VIA | UN
684 | CPU |  |  | C10414 | ENSAIO DE PERCENTAGEM DE BETUME A CADA 700 METROS QUADRADOS DE PAVIMENTO - CAPA E BINDER | UN
685 | I |  |  |  | ENSAIO DE PERCENTAGEM DE BETUME A CADA 700 METROS QUADRADOS DE PAVIMENTO | UN
686 | CPU |  |  | C10415 | CONTROLE GRAU DE COMPACTAÇÃO A CADA 700 METROS QUADRADOS DE PAVIMENTO - CAPA E BINDER | UN
687 | I |  |  |  | CONTROLE GRAU DE COMPACTAÇÃO A CADA 700 METROS QUADRADOS DE PAVIMENTO | UN
688 | CPU |  |  | C10416 | CORPO DE PROVA DE CONCRETO ASFALTICO COM SONDA ROTATIVA A CADA 700 METROS QUADRADOS DE PAVIMENTO -CAPA E BINDER | UN
689 | I |  |  |  | CORPO DE PROVA DE CONCRETO ASFALTICO COM SONDA ROTATIVA A CADA 700 METROS QUADRADOS DE PAVIMENTO | UN
690 | CPU |  |  | C10417 | ENSAIO DE TAXA DE APLICAÇÃO DE LIGANTE ASFALTICO A CADA 800 M2 DE PAVIMENTO - IMPRIMAÇÃO E LIGAÇÃO | UN
691 | I |  |  |  | ENSAIO DE TAXA DE APLICAÇÃO DE LIGANTE ASFALTICO A CADA 800 M2 DE PAVIMENTO - IMPRIMAÇÃO E LIGAÇÃO | UN
692
693 | CPU |  |  | CA0001 | TELA DE PROTEÇÃO METÁLICA TIPO MOSQUITEIRA, EM AÇO GALVANIZADO, MALHA 14, FIO 30, COM REQUADRO EM ALUMÍNIO | M2
694 | C |  |  |  | SERRALHEIRO COM ENCARGOS COMPLEMENTARES | H
695 | C |  |  |  | SERVENTE COM ENCARGOS COMPLEMENTARES | H
696 | I |  |  |  | Barra chata de aluminio 7/8" x 1/8" | M
697 | I |  |  |  | Cantoneira alumínio anodizado natural, 1" x 1/8" - vara com 6m - 0,408 kg/m | M
698 | I |  |  |  | Parafuso metal 2 1/2" x 12 p/ bucha s-10 | UN
699 | I |  |  |  | Rebite pop 1/4" x 1/2" | UN
700 | I |  |  |  | Tela mosquiteiro galvanizada, malha 14, fio 30 | M2
701 | CPU |  |  | CA0006 | PUXADOR PARA PCD L=40CM, FIXADO NA PORTA - FORNECIMENTO E INSTALAÇÃO | UN
702 | C |  |  |  | ENCANADOR OU BOMBEIRO HIDRÁULICO COM ENCARGOS COMPLEMENTARES | H
703 | C |  |  |  | SERVENTE COM ENCARGOS COMPLEMENTARES | H
704 | I |  |  |  | PARAFUSO NIQUELADO 3 1/2" COM ACABAMENTO CROMADO PARA FIXAR PECA SANITARIA, INCLUI PORCA CEGA, ARRUELA E BUCHA DE NYLON TAMANHO S-8 | UN
705 | I |  |  |  | Barra de apoio, reta, fixa, em aço inox, l=40cm, d=1 1/4" - Jackwal ou similar | UN
706 | CPU |  |  | CA0007 | CHAPA EM AÇO INOX PARA PROTEÇÃO DE PORTA, ESP 1MM, H=40CM - FORNECIMENTO E INSTALAÇÃO | M
707 | I |  |  |  | Revestimento em aço inoxidável AISI304, liga18,8 em chapa 20 com espessura de 1mm, acabamento escovado - colocado | M2
708 | CPU |  |  | CA0010 | VISOR FIXO E REQUADRO DE MADEIRA PARA PORTA, PARA RECEBER VIDRO | M2
709 | C |  |  |  | AJUDANTE DE CARPINTEIRO COM ENCARGOS COMPLEMENTARES | H
710 | C |  |  |  | CARPINTEIRO DE ESQUADRIA COM ENCARGOS COMPLEMENTARES | H
711 | I |  |  |  | COLA A BASE DE RESINA SINTETICA PARA CHAPA DE LAMINADO MELAMINICO E OUTROS | KG
712 | I |  |  |  | Moldura de 3 cm, guarnição em padrão Imbuia - tipo meia | M
713 | I |  |  |  | PREGO DE ACO POLIDO COM CABECA 18 X 27 (2 1/2 X 10) | KG
714 | I |  |  |  | Ripa de imbuia 3,5 x 1,5 cm | M
715 | CPU |  |  | CA0014 | MOLA AÉREA PARA PORTA COM LARGURA ATÉ 95CM - FORNECIMENTO E INSTALAÇÃO | UN
716 | C |  |  |  | CARPINTEIRO DE ESQUADRIA COM ENCARGOS COMPLEMENTARES | H
717 | I |  |  |  | MOLA HIDRAULICA AEREA, PARA PORTAS DE ATE 950 MM E PESO DE ATE 65 KG, COM CORPO EM ALUMINIO E BRACO EM ACO, SEM BRACO DE PARADA | UN
718 | CPU |  |  | CA0015 | MOLA AÉREA PARA PORTA COM LARGURA ATÉ 85CM - FORNECIMENTO E INSTALAÇÃO | UN
719 | C |  |  |  | CARPINTEIRO DE ESQUADRIA COM ENCARGOS COMPLEMENTARES | H
720 | I |  |  |  | MOLA HIDRAULICA AEREA, PARA PORTAS DE ATE 850 MM E PESO DE ATE 50 KG, COM CORPO EM ALUMINIO E BRACO EM ACO, SEM BRACO DE PARADA | UN
721 | CPU |  |  | CA0024 | JANELA DE ALUMÍNIO TIPO VENEZIANA VENTILADA FIXA, ACABAMENTO COR BRANCO ACETINADO. | M2
722 | C |  |  |  | PEDREIRO COM ENCARGOS COMPLEMENTARES | H
723 | C |  |  |  | SERVENTE COM ENCARGOS COMPLEMENTARES | H
724 | I |  |  |  | PARAFUSO DE ACO ZINCADO COM ROSCA SOBERBA, CABECA CHATA E FENDA SIMPLES, DIAMETRO 4,2 MM, COMPRIMENTO * 32 * MM | UN
725 | I |  |  |  | SILICONE ACETICO USO GERAL INCOLOR 280 G | UN
726 | I |  |  |  | Caixilho fixo tipo veneziana em alumínio anodizado branco, linha 25 - sob medida | M2
727 | CPU |  |  | CA0101 | CAIXILHO EM ALUMÍNIO PARA PELE DE VIDRO, TIPO FACHADA (STRUCTURAL GLAZING), EXCLUSIVE VIDRO | M2
728 | C |  |  |  | PEDREIRO COM ENCARGOS COMPLEMENTARES | H
729 | C |  |  |  | SERVENTE COM ENCARGOS COMPLEMENTARES | H
730 | I |  |  |  | Caixilho em alumínio anodizado natural para pele de vidro, linha Cittá da Alcoa ou equivalente | M2
731 | CPU |  |  | CA0105 | REVESTIMENTO EM ALUMÍNIO COMPOSTO TIPO "SHADOW BOX", ESPESSURA DE 3M E ACABAMENTO EM POLIÉSTER - USO INTERNO | M2
732 | C |  |  |  | SERRALHEIRO COM ENCARGOS COMPLEMENTARES | H
733 | C |  |  |  | AUXILIAR DE SERRALHEIRO COM ENCARGOS COMPLEMENTARES | H
734 | I |  |  |  | SILICONE ACETICO USO GERAL INCOLOR 280 G | UN
735 | I |  |  |  | Parafuso auto-atarraxante/auto-brocante em aço médio carbono, com acabamento zincado brando, de 12 x 38 mm - com arruela de vedação
736 | I |  |  |  | Placa de alumínio composto "ACM", espessura de 3 mm, acabamento em polieter (interno) | M2
737 | I |  |  |  | Rebites de ferro zincado n° 8, comprimento de 6,10 mm, diâmetro nominal de 3 mm | KG
738 | I |  |  |  | TARUGO DELIMITADOR DE PROFUNDIDADE EM ESPUMA DE POLIETILENO DE BAIXA DENSIDADE 10 MM, CINZA | M
739 | CPU |  |  | CA0106 | PELÍCULA DE SEGURANCA ANTI-IMPACTO E CONTROLE SOLAR - FORNECIMENTO E INSTALAÇÃO | M2
740 | C |  |  |  | VIDRACEIRO COM ENCARGOS COMPLEMENTARES | H
741 | I |  |  |  | PELICULA DE SEGURANCA,ANTI-IMPACTO E CONTROLE SOLAR,SEM COLOCACAO | M2
742 | CPU |  |  | CA0108 | MOLA AÉREA PARA PORTA COM LARGURA ATÉ 110CM E PESO ATÉ 120KG - FORNECIMENTO E INSTALAÇÃO | UN
743 | C |  |  |  | CARPINTEIRO DE ESQUADRIA COM ENCARGOS COMPLEMENTARES | H
744 | I |  |  |  | MOLA HIDRAULICA DE PISO, PARA PORTAS DE ATE 1100 MM E PESO DE ATE 120 KG, COM CORPO EM ACO INOX | UN
745 | CPU |  |  | CA0221 | PORTA DIVISÓRIA DE GIRO 80X165CM, 01 FOLHA, EM LAMINADO MELAMÍNICO ESTRUTURAL TS-10MM, COM ACABAMENTO TEXTURIZADO DUPLA FACE, COM PERFIS DE ALUMÍNIO NA COR BRANCO E FECHADURA UNIVERSAL TIPO TARJETA LIVRE/OCUPADO EM NYLON REFORÇADO COM FIBRA DE VIDRO COR BRANCO | UN
746 | C |  |  |  | CARPINTEIRO DE ESQUADRIA COM ENCARGOS COMPLEMENTARES | H
747 | C |  |  |  | AJUDANTE DE CARPINTEIRO COM ENCARGOS COMPLEMENTARES | H
748 | I |  |  |  | Porta em laminado melamínico estrutural Alcoplac, TS-10 (fórmica maciça) - 62 x 180cm, com dobradiça e fechadura | UN
749 | CPU |  |  | CA0291 | PORTA DE GIRO COM VENEZIANA EM CHAPA METÁLICA, COM 01 DEMÃO DE PRIMER BASE EPÓXI E 02 DEMÃOS DE PINTURA DE ACABAMENTO BASE POLIURETANO COR BRANCO FOSCO - FORNECIMENTO E INSTALAÇÃO | M2
750 | I |  |  |  | BUCHA DE NYLON SEM ABA S10, COM PARAFUSO DE 6,10 X 65 MM EM ACO ZINCADO COM ROSCA SOBERBA, CABECA CHATA E FENDA PHILLIPS | UN
751 | I |  |  |  | PORTA DE ABRIR EM ACO, TIPO VENEZIANA, 90 X 210 CM, COM FUNDO ANTICORROSIVO / PRIMER DE PROTECAO, INCLUI FECHADURA, MACANETA E PARAFUSOS, SEM GUARNICAO/ALIZAR/VISTA | UN
752 | I |  |  |  | SELANTE ELASTICO MONOCOMPONENTE A BASE DE POLIURETANO (PU) PARA JUNTAS DIVERSAS | 310ML
753 | C |  |  |  | PEDREIRO COM ENCARGOS COMPLEMENTARES | H
754 | C |  |  |  | SERVENTE COM ENCARGOS COMPLEMENTARES | H
755 | C |  |  |  | PINTURA COM TINTA EPOXÍDICA DE FUNDO PULVERIZADA SOBRE PERFIL METÁLICO EXECUTADO EM FÁBRICA (POR DEMÃO). AF_01/2020_PE | M2
756 | C |  |  |  | PINTURA DE ACABAMENTO BASE DE POLIURETANO ALIFÁTICO TIPO INTERHANE 493 COR BRANCA (01 DEMÃO) | M2
757 | CPU |  |  | CA0321 | PORTA CORTA-FOGO 100X210CM, NÚCLEO EM MATERIAL ISOLANTE E INCOMBUSTÍVEL, DE GIRO, 01 FOLHA COM BANDEIRA FIXA (H=49CM), EM CHAPA DE AÇO GALVANIZADO LISA, INCLUSO FECHADURA E MAÇANETA E BATENTE EM CHAPA DE AÇO GALVANIZADO Nº18, COM PINTURA EPÓXI INTERSEAL 670 RETARDANTE AO FOGO (PCF1) | UN
758 | C |  |  |  | PEDREIRO COM ENCARGOS COMPLEMENTARES | H
759 | C |  |  |  | SERVENTE COM ENCARGOS COMPLEMENTARES | H
760 | I |  |  |  | AREIA MEDIA - POSTO JAZIDA/FORNECEDOR (RETIRADO NA JAZIDA, SEM TRANSPORTE) | M3
761 | I |  |  |  | CIMENTO PORTLAND COMPOSTO CP II-32 | KG
762 | I |  |  |  | Porta corta-fogo em aço galvanizada P.90, com barra antipânico numa face e maçaneta na outra, completa; ref. Authentic ou equivalente | M2
763 | C |  |  |  | PINTURA COM TINTA EPOXÍDICA DE ACABAMENTO PULVERIZADA SOBRE PERFIL METÁLICO EXECUTADO EM FÁBRICA (02 DEMÃOS). AF_01/2020_PE | M2
764 | CPU |  |  | CA0322 | PORTA CORTA-FOGO 100X240CM, NÚCLEO EM MATERIAL ISOLANTE E INCOMBUSTÍVEL, DE GIRO, 01 FOLHA, EM CHAPA DE AÇO GALVANIZADO LISA, INCLUSO FECHADURA E MAÇANETA E BATENTE EM CHAPA DE AÇO GALVANIZADO Nº18, COM PINTURA EPÓXI INTERSEAL 670 RETARDANTE AO FOGO (PCF1A) | UN
765 | C |  |  |  | PEDREIRO COM ENCARGOS COMPLEMENTARES | H
766 | C |  |  |  | SERVENTE COM ENCARGOS COMPLEMENTARES | H
767 | I |  |  |  | AREIA MEDIA - POSTO JAZIDA/FORNECEDOR (RETIRADO NA JAZIDA, SEM TRANSPORTE) | M3
768 | I |  |  |  | CIMENTO PORTLAND COMPOSTO CP II-32 | KG
769 | I |  |  |  | Porta corta-fogo em aço galvanizada P.90, com barra antipânico numa face e maçaneta na outra, completa; ref. Authentic ou equivalente | M2
770 | C |  |  |  | PINTURA COM TINTA EPOXÍDICA DE ACABAMENTO PULVERIZADA SOBRE PERFIL METÁLICO EXECUTADO EM FÁBRICA (02 DEMÃOS). AF_01/2020_PE | M2
771 | CPU |  |  | CA0323 | PORTA CORTA-FOGO 100X210CM, NÚCLEO EM MATERIAL ISOLANTE E INCOMBUSTÍVEL, DE GIRO, 01 FOLHA, EM CHAPA DE AÇO GALVANIZADO LISA, INCLUSO FECHADURA E MAÇANETA E BATENTE EM CHAPA DE AÇO GALVANIZADO Nº18, COM PINTURA EPÓXI INTERSEAL 670 RETARDANTE AO FOGO (PCF1B) | UN
772 | C |  |  |  | PEDREIRO COM ENCARGOS COMPLEMENTARES | H
773 | C |  |  |  | SERVENTE COM ENCARGOS COMPLEMENTARES | H
774 | I |  |  |  | AREIA MEDIA - POSTO JAZIDA/FORNECEDOR (RETIRADO NA JAZIDA, SEM TRANSPORTE) | M3
775 | I |  |  |  | CIMENTO PORTLAND COMPOSTO CP II-32 | KG
776 | I |  |  |  | Porta corta-fogo em aço galvanizada P.90, com barra antipânico numa face e maçaneta na outra, completa; ref. Authentic ou equivalente | M2
777 | C |  |  |  | PINTURA COM TINTA EPOXÍDICA DE ACABAMENTO PULVERIZADA SOBRE PERFIL METÁLICO EXECUTADO EM FÁBRICA (02 DEMÃOS). AF_01/2020_PE | M2
778 | CPU |  |  | CA0324 | PORTA CORTA-FOGO 160X210CM, NÚCLEO EM MATERIAL ISOLANTE E INCOMBUSTÍVEL, DE GIRO, 02 FOLHAS, COM BANDEIRA (02 FOLHAS, H= 89CM), EM CHAPA DE AÇO GALVANIZADO LISA, INCLUSO FECHADURA E MAÇANETA E BATENTE EM CHAPA DE AÇO GALVANIZADO Nº18, COM PINTURA EPÓXI INTERSEAL 670 RETARDANTE AO FOGO (PCF2) | UN
779 | C |  |  |  | PEDREIRO COM ENCARGOS COMPLEMENTARES | H
780 | C |  |  |  | SERVENTE COM ENCARGOS COMPLEMENTARES | H
781 | I |  |  |  | AREIA MEDIA - POSTO JAZIDA/FORNECEDOR (RETIRADO NA JAZIDA, SEM TRANSPORTE) | M3
782 | I |  |  |  | CIMENTO PORTLAND COMPOSTO CP II-32 | KG
783 | I |  |  |  | Porta corta-fogo em aço galvanizada P.90, com barra antipânico numa face e maçaneta na outra, completa; ref. Authentic ou equivalente | M2
784 | C |  |  |  | PINTURA COM TINTA EPOXÍDICA DE ACABAMENTO PULVERIZADA SOBRE PERFIL METÁLICO EXECUTADO EM FÁBRICA (02 DEMÃOS). AF_01/2020_PE | M2
785 | CPU |  |  | CA0325 | PORTA CORTA-FOGO 160X210CM, NÚCLEO EM MATERIAL ISOLANTE E INCOMBUSTÍVEL, DE GIRO, 02 FOLHAS, COM BANDEIRA FIXA (H=89CM), EM CHAPA DE AÇO GALVANIZADO LISA, INCLUSO FECHADURA E MAÇANETA E BATENTE EM CHAPA DE AÇO GALVANIZADO Nº18, COM PINTURA EPÓXI INTERSEAL 670 RETARDANTE AO FOGO (PCF2A) | UN
786 | C |  |  |  | PEDREIRO COM ENCARGOS COMPLEMENTARES | H
787 | C |  |  |  | SERVENTE COM ENCARGOS COMPLEMENTARES | H
788 | I |  |  |  | AREIA MEDIA - POSTO JAZIDA/FORNECEDOR (RETIRADO NA JAZIDA, SEM TRANSPORTE) | M3
789 | I |  |  |  | CIMENTO PORTLAND COMPOSTO CP II-32 | KG
790 | I |  |  |  | Porta corta-fogo em aço galvanizada P.90, com barra antipânico numa face e maçaneta na outra, completa; ref. Authentic ou equivalente | M2
791 | C |  |  |  | PINTURA COM TINTA EPOXÍDICA DE ACABAMENTO PULVERIZADA SOBRE PERFIL METÁLICO EXECUTADO EM FÁBRICA (02 DEMÃOS). AF_01/2020_PE | M2
792 | CPU |  |  | CA0326 | TELA METÁLICA FIXA, COMPOSTOS POR PAINÉIS DE ARAMES REDONDOS HORIZONTAIS E VERTICAIS EM AÇO CARBONO SAE-1010/20, 4.8MM DE DIÂMETRO, SOLDADOS, MALHA 50X200MM, MONTANTE VERTICAL 60X40MM CHUMBADO NO PISO, COM PINTURA POLIÉSTER A PÓ COR GRAFITE | M2
793 | C |  |  |  | PEDREIRO COM ENCARGOS COMPLEMENTARES | H
794 | C |  |  |  | SERVENTE COM ENCARGOS COMPLEMENTARES | H
795 | I |  |  |  | Fixador poliamida 40 x 60mm, para poste Nylofor, Belgo ou similar | UN
796 | I |  |  |  | Gradil Nylofor3D, malha 20x5cm, Ø 5mm 250x203 cm, Belgo ou similar | UN
797 | I |  |  |  | Poste de gradil Nylofor 3D, h=2,60m, seção de 40x60mm, Belgo ou similar | UN
798 | I |  |  |  | Tampa para poste Nylofor 60 x 40mm, Belgo ou similar | UN
799 | I |  |  |  | CONCRETO USINADO CONVENCIONAL (NAO BOMBEAVEL) CLASSE DE RESISTENCIA C15, COM BRITA 1 E 2, SLUMP = 80 MM +/- 10 MM (NBR 8953) | M3
800 | C |  |  |  | ESCAVAÇÃO MANUAL DE VALA. AF_09/2024 | M3
801 | CPU |  |  | CA0328 | PORTÃO EM TELA METÁLICA DE GIRO, 02 FOLHAS, COMPOSTO POR PAINEL DE ARAME REDONDO HORIZONTAL E VERTICAL EM AÇO CARBONO SAE-1010/20, 4.8MM DE DIÂMETRO, SOLDADOS, MALHA 50X200MM, MONTANTE VERTICAL 60X40MM CHUMBADO NO PISO, COM PINTURA POLIÉSTER A PÓ COR GRAFITE | M2
802 | C |  |  |  | PEDREIRO COM ENCARGOS COMPLEMENTARES | H
803 | C |  |  |  | SERVENTE COM ENCARGOS COMPLEMENTARES | H
804 | I |  |  |  | PORTÃO PIVOTANTE NYLOFOR, COMPOSTO DE QUADRO, PAINÉIS E ACESSÓRIOS COM PINTURA ELETROSTÁTICA COM TINTA POLIESTER, NAS CORES VERDE OU BRANCA, COM POSTE EM AÇO REVESTIDO, COR VERDE OU BRANCA - FORNECIMENTO E MONTAGEM | M2
805 | I |  |  |  | FERROLHO COM FECHO / TRINCO REDONDO, EM ACO GALVANIZADO / ZINCADO, DE SOBREPOR, COM COMPRIMENTO DE 6" E ESPESSURA MINIMA DA CHAPA DE 1,50 MM | UN
806 | CPU |  |  | CA0329 | PORTÃO EM TELA METÁLICA DE GIRO, 01 FOLHA, COMPOSTO POR PAINEL DE ARAME REDONDO HORIZONTAL E VERTICAL EM AÇO CARBONO SAE-1010/20, 4.8MM DE DIÂMETRO, SOLDADOS, MALHA 50X200MM, MONTANTE VERTICAL 60X40MM CHUMBADO NO PISO, COM PINTURA POLIÉSTER A PÓ COR GRAFITE | M2
807 | C |  |  |  | PEDREIRO COM ENCARGOS COMPLEMENTARES | H
808 | C |  |  |  | SERVENTE COM ENCARGOS COMPLEMENTARES | H
809 | I |  |  |  | PORTÃO PIVOTANTE NYLOFOR, COMPOSTO DE QUADRO, PAINÉIS E ACESSÓRIOS COM PINTURA ELETROSTÁTICA COM TINTA POLIESTER, NAS CORES VERDE OU BRANCA, COM POSTE EM AÇO REVESTIDO, COR VERDE OU BRANCA - FORNECIMENTO E MONTAGEM | M2
810 | I |  |  |  | FERROLHO COM FECHO / TRINCO REDONDO, EM ACO GALVANIZADO / ZINCADO, DE SOBREPOR, COM COMPRIMENTO DE 6" E ESPESSURA MINIMA DA CHAPA DE 1,50 MM | UN
811 | CPU |  |  | CA0330 | PORTA DE MADEIRA DE GIRO, 01 FOLHA, EM ACABAMENTO MELAMÍNICO BRANCO, FOLHA LEVE OU MÉDIA, COM BANDEIRA FIXA, EXCLUSIVE FECHADURA, FIXAÇÃO COM PREENCHIMENTO PARCIAL DE ESPUMA EXPANSIVA - FORNECIMENTO E INSTALAÇÃO | M2
812 | I |  |  |  | ESPUMA EXPANSIVA DE POLIURETANO, APLICACAO MANUAL - 500 ML | UN
813 | I |  |  |  | KIT PORTA PRONTA DE MADEIRA, FOLHA MEDIA (NBR 15930) DE 900 X 2100 MM, DE 35 MM A 40 MM DE ESPESSURA, NUCLEO SEMI-SOLIDO (SARRAFEADO), ESTRUTURA USINADA PARA FECHADURA, CAPA LISA EM HDF, ACABAMENTO MELAMINICO BRANCO (INCLUI MARCO, ALIZARES E DOBRADICAS) | UN
814 | C |  |  |  | CARPINTEIRO DE ESQUADRIA COM ENCARGOS COMPLEMENTARES | H
815 | C |  |  |  | SERVENTE COM ENCARGOS COMPLEMENTARES | H
816 | CPU |  |  | CA0331 | PORTA DE MADEIRA DE GIRO, 01 FOLHA, EM ACABAMENTO MELAMÍNICO BRANCO, FOLHA LEVE OU MÉDIA, SEM BANDEIRA FIXA, EXCLUSIVE FECHADURA, FIXAÇÃO COM PREENCHIMENTO PARCIAL DE ESPUMA EXPANSIVA - FORNECIMENTO E INSTALAÇÃO. | M2
817 | I |  |  |  | ESPUMA EXPANSIVA DE POLIURETANO, APLICACAO MANUAL - 500 ML | UN
818 | I |  |  |  | KIT PORTA PRONTA DE MADEIRA, FOLHA MEDIA (NBR 15930) DE 900 X 2100 MM, DE 35 MM A 40 MM DE ESPESSURA, NUCLEO SEMI-SOLIDO (SARRAFEADO), ESTRUTURA USINADA PARA FECHADURA, CAPA LISA EM HDF, ACABAMENTO MELAMINICO BRANCO (INCLUI MARCO, ALIZARES E DOBRADICAS) | UN
819 | C |  |  |  | CARPINTEIRO DE ESQUADRIA COM ENCARGOS COMPLEMENTARES | H
820 | C |  |  |  | SERVENTE COM ENCARGOS COMPLEMENTARES | H
821 | CPU |  |  | CA0332 | PORTA DE MADEIRA DE CORRER, 01 FOLHA, EM ACABAMENTO MELAMÍNICO BRANCO, FOLHA LEVE OU MÉDIA, SEM BANDEIRA FIXA, EXCLUSIVE FECHADURA, FIXAÇÃO COM PREENCHIMENTO PARCIAL DE ESPUMA EXPANSIVA - FORNECIMENTO E INSTALAÇÃO. | M2
822 | C |  |  |  | CARPINTEIRO DE ESQUADRIA COM ENCARGOS COMPLEMENTARES | H
823 | C |  |  |  | PEDREIRO COM ENCARGOS COMPLEMENTARES | H
824 | C |  |  |  | SERVENTE COM ENCARGOS COMPLEMENTARES | H
825 | I |  |  |  | AREIA MEDIA - POSTO JAZIDA/FORNECEDOR (RETIRADO NA JAZIDA, SEM TRANSPORTE) | M3
826 | I |  |  |  | CIMENTO PORTLAND COMPOSTO CP II-32 | KG
827 | I |  |  |  | ESPUMA EXPANSIVA DE POLIURETANO, APLICACAO MANUAL - 500 ML | UN
828 | I |  |  |  | FECHADURA BICO DE PAPAGAIO PARA PORTA DE CORRER INTERNA, EM ACO INOX COM ACABAMENTO CROMADO, MAQUINA COM 45 MM, INCLUINDO CHAVE TIPO BIPARTIDA | CJ
829 | I |  |  |  | PERFIL EM ALUMINIO, FORMATO U, ABAS IGUAIS, LARGURA DE 12,70 MM (1/2 POL), ESPESSURA 1,58 MM (1/16 POL) E PESO LINEAR DE APROXIMADAMENTE 0,149 KG/M | M
830 | I |  |  |  | PORTA DE ABRIR / GIRO, DE MADEIRA FOLHA MEDIA (NBR 15930) DE 900 X 2100 MM, DE 35 MM A 40 MM DE ESPESSURA, NUCLEO SEMI-SOLIDO (SARRAFEADO), CAPA LISA EM HDF, ACABAMENTO EM LAMINADO NATURAL PARA VERNIZ | UN
831 | I |  |  |  | PREGO DE ACO POLIDO COM CABECA 18 X 30 (2 3/4 X 10) | KG
832 | I |  |  |  | ROLDANA CONCAVA DUPLA, 4 RODAS, EM ZAMAC COM CHAPA DE LATAO, ROLAMENTOS EM ACO, PARA PORTAS E JANELAS DE CORRER | UN
833 | I |  |  |  | TRILHO PANTOGRAFICO CONCAVO, TIPO U, EM ALUMINIO, COM DIMENSOES DE APROX *35 X 35* MM, PARA ROLDANA DE PORTA DE CORRER | M
834 | C |  |  |  | BATENTE PARA PORTA DE MADEIRA, FIXAÇÃO COM ARGAMASSA, PADRÃO MÉDIO - FORNECIMENTO E INSTALAÇÃO. AF_12/2019 | UN
835 | C |  |  |  | ALIZAR DE 5X1,5CM PARA PORTA FIXADO COM PREGOS, PADRÃO MÉDIO - FORNECIMENTO E INSTALAÇÃO. AF_12/2019 | M
836 | I |  |  |  | COLA A BASE DE RESINA SINTETICA PARA CHAPA DE LAMINADO MELAMINICO E OUTROS | KG
837 | I |  |  |  | CHAPA DE LAMINADO MELAMINICO, LISO FOSCO, DE 1,25 X 3,08 METROS, ESPESSURA = 0,8 MILIMETROS | M2
838 | CPU |  |  | CA0333 | PORTA DE MADEIRA DE GIRO, 02 FOLHAS, EM ACABAMENTO MELAMÍNICO BRANCO, FOLHA LEVE OU MÉDIA, COM BANDEIRA FIXA, EXCLUSIVE FECHADURA, FIXAÇÃO COM PREENCHIMENTO PARCIAL DE ESPUMA EXPANSIVA - FORNECIMENTO E INSTALAÇÃO | M2
839 | I |  |  |  | ESPUMA EXPANSIVA DE POLIURETANO, APLICACAO MANUAL - 500 ML | UN
840 | I |  |  |  | KIT PORTA PRONTA DE MADEIRA, FOLHA MEDIA (NBR 15930) DE 900 X 2100 MM, DE 35 MM A 40 MM DE ESPESSURA, NUCLEO SEMI-SOLIDO (SARRAFEADO), ESTRUTURA USINADA PARA FECHADURA, CAPA LISA EM HDF, ACABAMENTO MELAMINICO BRANCO (INCLUI MARCO, ALIZARES E DOBRADICAS) | UN
841 | C |  |  |  | CARPINTEIRO DE ESQUADRIA COM ENCARGOS COMPLEMENTARES | H
842 | C |  |  |  | SERVENTE COM ENCARGOS COMPLEMENTARES | H
843 | CPU |  |  | CA0334 | PORTA DE MADEIRA DE GIRO, 02 FOLHAS, EM ACABAMENTO MELAMÍNICO BRANCO, FOLHA LEVE OU MÉDIA, COM BANDEIRA C/ 02 FOLHAS DE GIRO, INTERIOR COM REVESTIMENTO TERMO-ACÚSTICO EM MANTA DE LÃ DE ROCHA, EXCLUSIVE FECHADURA, FIXAÇÃO COM PREENCHIMENTO PARCIAL DE ESPUMA EXPANSIVA - FORNECIMENTO E INSTALAÇÃO. | M2
844 | I |  |  |  | ESPUMA EXPANSIVA DE POLIURETANO, APLICACAO MANUAL - 500 ML | UN
845 | I |  |  |  | KIT PORTA PRONTA DE MADEIRA, FOLHA MEDIA (NBR 15930) DE 900 X 2100 MM, DE 35 MM A 40 MM DE ESPESSURA, NUCLEO SEMI-SOLIDO (SARRAFEADO), ESTRUTURA USINADA PARA FECHADURA, CAPA LISA EM HDF, ACABAMENTO MELAMINICO BRANCO (INCLUI MARCO, ALIZARES E DOBRADICAS) | UN
846 | C |  |  |  | CARPINTEIRO DE ESQUADRIA COM ENCARGOS COMPLEMENTARES | H
847 | C |  |  |  | SERVENTE COM ENCARGOS COMPLEMENTARES | H
848 | I |  |  |  | Manta em lã de rocha de 25mm | M2
849 | CPU |  |  | CA0335 | PORTA DE MADEIRA DE GIRO, 01 FOLHA, EM LÂMINA DE MADEIRA CUMARÚ, COM BANDEIRA FIXA, EXCLUSIVE FECHADURA, FIXAÇÃO COM PREENCHIMENTO PARCIAL DE ESPUMA EXPANSIVA - FORNECIMENTO E INSTALAÇÃO. | M2
850 | I |  |  |  | ESPUMA EXPANSIVA DE POLIURETANO, APLICACAO MANUAL - 500 ML | UN
851 | I |  |  |  | KIT PORTA PRONTA DE MADEIRA, FOLHA PESADA (NBR 15930) DE 900 X 2100 MM, DE 40 MM A 45 MM DE ESPESSURA, NUCLEO SOLIDO, ESTRUTURA USINADA PARA FECHADURA, CAPA LISA EM HDF, ACABAMENTO EM LAMINADO NATURAL COM VERNIZ (INCLUI MARCO, ALIZARES E DOBRADICAS) | UN
852 | C |  |  |  | CARPINTEIRO DE ESQUADRIA COM ENCARGOS COMPLEMENTARES | H
853 | C |  |  |  | SERVENTE COM ENCARGOS COMPLEMENTARES | H
854 | CPU |  |  | CA0336 | FECHADURA DE EMBUTIR PARA PORTA DE MADEIRA, REF. 515, LINHA CLASSIC, EXTERNO, INTERNO OU BANHEIRO, COMPOSTO DE MAÇANETA 515-L, ROSETA 303-L E FECHADURA ST2-55, INCLUSO EXECUÇÃO DE FURO - FORNECIMENTO E INSTALAÇÃO | UN
855 | I |  |  |  | FECHADURA ROSETA REDONDA PARA PORTA EXTERNA, EM ACO INOX (MAQUINA, TESTA E CONTRA-TESTA) E EM ZAMAC (MACANETA, LINGUETA E TRINCOS) COM ACABAMENTO CROMADO, MAQUINA DE 55 MM, INCLUINDO CHAVE TIPO CILINDRO | CJ
856 | C |  |  |  | CARPINTEIRO DE ESQUADRIA COM ENCARGOS COMPLEMENTARES | H
857 | C |  |  |  | SERVENTE COM ENCARGOS COMPLEMENTARES | H
858 | CPU |  |  | CA0337 | FECHADURA DE EMBUTIR PARA PORTA DE MADEIRA 02 FOLHAS, REF. 515, LINHA CLASSIC, EXTERNO, INTERNO OU BANHEIRO, COMPOSTO DE MAÇANETA 515-L, ROSETA 303-L, FECHADURA ST2-55 E DOIS FECHOS DE LATÃO REF. 400, DE 20 CM X ¾". INCLUSO EXECUÇÃO DE FURO - FORNECIMENTO E INSTALAÇÃO | UN
859 | I |  |  |  | FECHO QUEBRA UNHA, EM LATAO COM ACABAMENTO CROMADO, DE EMBUTIR, COM COMANDO ALAVANCA, ALTURA DE DE 22 CM, LARGURA MINIMA DE 1,90 CM E ESPESSURA MINIMA DE 1,90 MM, PARA PORTAS E JANELAS (INCLUI PARAFUSOS) | UN
860 | I |  |  |  | FECHADURA ROSETA REDONDA PARA PORTA EXTERNA, EM ACO INOX (MAQUINA, TESTA E CONTRA-TESTA) E EM ZAMAC (MACANETA, LINGUETA E TRINCOS) COM ACABAMENTO CROMADO, MAQUINA DE 55 MM, INCLUINDO CHAVE TIPO CILINDRO | CJ
861 | C |  |  |  | CARPINTEIRO DE ESQUADRIA COM ENCARGOS COMPLEMENTARES | H
862 | C |  |  |  | SERVENTE COM ENCARGOS COMPLEMENTARES | H
863 | CPU |  |  | CA0339 | INSTALAÇÃO DE VIDRO LAMINADO SIMPLES DE CONTROLE SOLAR SKN, COM PVB CINZA, ESPESSURA=16MM (8+8) | M2
864 | I |  |  |  | FITA CREPE ROLO DE 25 MM X 50 M | UN
865 | I |  |  |  | PERFIL DE BORRACHA EPDM MACICO *12 X 15* MM PARA ESQUADRIAS | M
866 | I |  |  |  | Silicone para envidraçamento estrutural, 280g | UN
867 | I |  |  |  | VIDRO LAMINADO SIMPLES DE CONTROLE SOLAR SKN, COM PVB CINZA, ESPESSURA=16MM (8+8) | M2
868 | C |  |  |  | SERVENTE COM ENCARGOS COMPLEMENTARES | H
869 | C |  |  |  | VIDRACEIRO COM ENCARGOS COMPLEMENTARES | H
870 | CPU |  |  | CA0351 | ESQUADRIA EM ALUMÍNIO SISTEMA GLAZING, PV1, DIMENSÃO TOTAL 1655X260CM, FACHADA TÉRREO, COMPOSTO DE MÓDULOS FIXOS EM VIDRO LAMINADO DUPLO INSULADO NA COR CINZA ESP FINAL=38MM (VIDRO CRISTAL LAMINADO 10MM CONTROLE SOLAR TIPO SKN COM PVB CINZA + CÂMARA DE AR 20MM E PERSIANA ENTRE VIDROS SCREELINE ORIENTÁVEL + VIDRO CRISTAL LAMINADO INCOLOR 8MM), E 02 PORTAS DE 250x260cm, 2 FOLHAS CADA, EM VIDRO LAMINADO SIMPLES NA COR CINZA - FORNECIMENTO E INSTALAÇÃO | UN
871 | I |  |  |  | FACHADAS PELE DE VIDRO COM VIDRO DUPLO INSULADO COM PERSIANA INTERNA 12,5MM SCREENLINE® (VIDRO LAMINADO SKN154 10MM + CÂMARA 20MM + VIDRO LAMINADO INCOLOR 8MM) | M2
872 | I |  |  |  | FACHADAS PELE DE VIDRO, COM VIDRO LAMINADO SIMPLES SKN154 10MM | M2
873 | I |  |  |  | Kit de automatização de abertura de portas deslizantes, de 4,40m, incluso: mão de obra, central eletrônica com inversor de frequencia, motorredutor(es), kit de ferragem, marca Bona ou similar | UN
874 | CPU |  |  | CA0352 | ESQUADRIA EM ALUMÍNIO SISTEMA GLAZING, PV2, FACHADA LATERAL, PARTE TÉRREA COMPOSTA DE MÓDULOS FIXOS EM VIDRO LAMINADO DUPLO INSULADO NA COR CINZA ESP FINAL=38MM (VIDRO CRISTAL LAMINADO 10MM CONTROLE SOLAR TIPO SKN COM PVB CINZA + CÂMARA DE AR 20MM E PERSIANA ENTRE VIDROS SCREELINE ORIENTÁVEL + VIDRO CRISTAL LAMINADO INCOLOR 8MM) SENDO 9 MÓDULOS = 1170CM + 7 MÓDULOS = 910CM + 9 MÓDULOS =1170CM, E H=260CM, E PARTE DOS PAVIMENTOS SUPERIORES COMPOSTO DE MÓDULOS FIXOS E MAXIM-AR EM VIDRO LAMINADO DUPLO INSULADO NA COR CINZA ESP FINAL=38MM (VIDRO CRISTAL LAMINADO 10MM CONTROLE SOLAR TIPO SKN COM PVB CINZA + CÂMARA DE AR 20MM E PERSIANA ENTRE VIDROS SCREELINE ORIENTÁVEL + VIDRO CRISTAL LAMINADO INCOLOR 8MM) E VIDRO LAMINADO SIMPLES DE CONTROLE SOLAR SKN COM PVB CINZA E ESPESSURA=16MM, COM OU SEM "SHADOW BOX", SENDO 7 MÓDULOS = 910CM E H=8038,5CM, CONFORME DETALHAMENTO DO PROJETO | UN
875 | I |  |  |  | FACHADAS PELE DE VIDRO COM VIDRO DUPLO INSULADO COM PERSIANA INTERNA 12,5MM SCREENLINE® (VIDRO LAMINADO SKN154 10MM + CÂMARA 20MM + VIDRO LAMINADO INCOLOR 8MM) | M2
876 | I |  |  |  | FACHADAS PELE DE VIDRO, COM VIDRO LAMINADO SIMPLES SKN154 10MM | M2
877 | I |  |  |  | SHADOW BOX EM CHAPA DE ACM 3MM, COR CINZA (NÚCLEO MINERAL – FR) | M2
878 | CPU |  |  | CA0353 | ESQUADRIA EM ALUMÍNIO SISTEMA GLAZING, PV2A, FACHADA LATERAL, PARTE TÉRREA COMPOSTA DE MÓDULOS FIXOS EM VIDRO LAMINADO DUPLO INSULADO NA COR CINZA ESP FINAL=38MM (VIDRO CRISTAL LAMINADO 10MM CONTROLE SOLAR TIPO SKN COM PVB CINZA + CÂMARA DE AR 20MM E PERSIANA ENTRE VIDROS SCREELINE ORIENTÁVEL + VIDRO CRISTAL LAMINADO INCOLOR 8MM) SENDO 9 MÓDULOS = 1170CM + 7 MÓDULOS = 910CM + 9 MÓDULOS =1170CM, E H=260CM, E PARTE DOS PAVIMENTOS SUPERIORES COMPOSTO DE MÓDULOS FIXOS E MAXIM-AR EM VIDRO LAMINADO DUPLO INSULADO NA COR CINZA ESP FINAL=38MM (VIDRO CRISTAL LAMINADO 10MM CONTROLE SOLAR TIPO SKN COM PVB CINZA + CÂMARA DE AR 20MM E PERSIANA ENTRE VIDROS SCREELINE ORIENTÁVEL + VIDRO CRISTAL LAMINADO INCOLOR 8MM) E VIDRO LAMINADO SIMPLES DE CONTROLE SOLAR SKN COM PVB CINZA E ESPESSURA=16MM, COM OU SEM "SHADOW BOX", SENDO 7 MÓDULOS = 910CM E H=8038,5CM, CONFORME DETALHAMENTO DO PROJETO | UN
879 | I |  |  |  | FACHADAS PELE DE VIDRO COM VIDRO DUPLO INSULADO COM PERSIANA INTERNA 12,5MM SCREENLINE® (VIDRO LAMINADO SKN154 10MM + CÂMARA 20MM + VIDRO LAMINADO INCOLOR 8MM) | M2
880 | I |  |  |  | FACHADAS PELE DE VIDRO, COM VIDRO LAMINADO SIMPLES SKN154 10MM | M2
881 | I |  |  |  | SHADOW BOX EM CHAPA DE ACM 3MM, COR CINZA (NÚCLEO MINERAL – FR) | M2
882 | CPU |  |  | CA0354 | ESQUADRIA EM ALUMÍNIO SISTEMA GLAZING, PV3, DIMENSÃO TOTAL 3975X8038,5CM, FACHADA FRONTAL, COMPOSTA DE MÓDULOS FIXOS E ABERTURA MAXIM-AR EM VIDRO LAMINADO DUPLO INSULADO NA COR CINZA ESP FINAL=38MM (VIDRO CRISTAL LAMINADO 10MM CONTROLE SOLAR TIPO SKN COM PVB CINZA + CÂMARA DE AR 20MM E PERSIANA ENTRE VIDROS SCREELINE ORIENTÁVEL + VIDRO CRISTAL LAMINADO INCOLOR 8MM) E VIDRO LAMINADO SIMPLES DE CONTROLE SOLAR SKN COM PVB CINZA E ESPESSURA=16MM, COM OU SEM "SHADOW BOX", CONFORME DETALHAMENTO DO PROJETO. | UN
883 | I |  |  |  | FACHADAS PELE DE VIDRO COM VIDRO DUPLO INSULADO COM PERSIANA INTERNA 12,5MM SCREENLINE® (VIDRO LAMINADO SKN154 10MM + CÂMARA 20MM + VIDRO LAMINADO INCOLOR 8MM) | M2
884 | I |  |  |  | FACHADAS PELE DE VIDRO, COM VIDRO LAMINADO SIMPLES SKN154 10MM | M2
885 | I |  |  |  | SHADOW BOX EM CHAPA DE ACM 3MM, COR CINZA (NÚCLEO MINERAL – FR) | M2
886 | CPU |  |  | CA0355 | ESQUADRIA EM ALUMÍNIO SISTEMA GLAZING, PV3A, DIMENSÃO TOTAL 3975X8038,5CM, FACHADA POSTERIOR, COMPOSTA DE MÓDULOS FIXOS E ABERTURA MAXIM-AR EM VIDRO LAMINADO DUPLO INSULADO NA COR CINZA ESP FINAL=38MM (VIDRO CRISTAL LAMINADO 10MM CONTROLE SOLAR TIPO SKN COM PVB CINZA + CÂMARA DE AR 20MM E PERSIANA ENTRE VIDROS SCREELINE ORIENTÁVEL + VIDRO CRISTAL LAMINADO INCOLOR 8MM) E VIDRO LAMINADO SIMPLES DE CONTROLE SOLAR SKN COM PVB CINZA E ESPESSURA=16MM, COM OU SEM "SHADOW BOX", CONFORME DETALHAMENTO DO PROJETO. | UN
887 | I |  |  |  | FACHADAS PELE DE VIDRO COM VIDRO DUPLO INSULADO COM PERSIANA INTERNA 12,5MM SCREENLINE® (VIDRO LAMINADO SKN154 10MM + CÂMARA 20MM + VIDRO LAMINADO INCOLOR 8MM) | M2
888 | I |  |  |  | FACHADAS PELE DE VIDRO, COM VIDRO LAMINADO SIMPLES SKN154 10MM | M2
889 | I |  |  |  | SHADOW BOX EM CHAPA DE ACM 3MM, COR CINZA (NÚCLEO MINERAL – FR) | M2
890 | CPU |  |  | CA0356 | ESQUADRIA EM ALUMÍNIO SISTEMA GLAZING, PV4, DIMENSÃO TOTAL 1195,5X8038,5CM, FACHADA LATERAL, COMPOSTA DE MÓDULOS FIXOS E ABERTURA MAXIM-AR EM VIDRO LAMINADO DUPLO INSULADO NA COR CINZA ESP FINAL=38MM (VIDRO CRISTAL LAMINADO 10MM CONTROLE SOLAR TIPO SKN COM PVB CINZA + CÂMARA DE AR 20MM E PERSIANA ENTRE VIDROS SCREELINE ORIENTÁVEL + VIDRO CRISTAL LAMINADO INCOLOR 8MM) E VIDRO LAMINADO SIMPLES DE CONTROLE SOLAR SKN COM PVB CINZA E ESPESSURA=16MM, COM OU SEM "SHADOW BOX", CONFORME DETALHAMENTO DO PROJETO. | UN
891 | I |  |  |  | FACHADAS PELE DE VIDRO COM VIDRO DUPLO INSULADO COM PERSIANA INTERNA 12,5MM SCREENLINE® (VIDRO LAMINADO SKN154 10MM + CÂMARA 20MM + VIDRO LAMINADO INCOLOR 8MM) | M2
892 | I |  |  |  | FACHADAS PELE DE VIDRO, COM VIDRO LAMINADO SIMPLES SKN154 10MM | M2
893 | I |  |  |  | SHADOW BOX EM CHAPA DE ACM 3MM, COR CINZA (NÚCLEO MINERAL – FR) | M2
894 | CPU |  |  | CA0357 | ESQUADRIA EM ALUMÍNIO SISTEMA GLAZING, PV4A, DIMENSÃO TOTAL 1195,5X8038,5CM, FACHADA LATERAL, COMPOSTA DE MÓDULOS FIXOS E ABERTURA MAXIM-AR EM VIDRO LAMINADO DUPLO INSULADO NA COR CINZA ESP FINAL=38MM (VIDRO CRISTAL LAMINADO 10MM CONTROLE SOLAR TIPO SKN COM PVB CINZA + CÂMARA DE AR 20MM E PERSIANA ENTRE VIDROS SCREELINE ORIENTÁVEL + VIDRO CRISTAL LAMINADO INCOLOR 8MM) E VIDRO LAMINADO SIMPLES DE CONTROLE SOLAR SKN COM PVB CINZA E ESPESSURA=16MM, COM OU SEM "SHADOW BOX", CONFORME DETALHAMENTO DO PROJETO. | UN
895 | I |  |  |  | FACHADAS PELE DE VIDRO COM VIDRO DUPLO INSULADO COM PERSIANA INTERNA 12,5MM SCREENLINE® (VIDRO LAMINADO SKN154 10MM + CÂMARA 20MM + VIDRO LAMINADO INCOLOR 8MM) | M2
896 | I |  |  |  | FACHADAS PELE DE VIDRO, COM VIDRO LAMINADO SIMPLES SKN154 10MM | M2
897 | I |  |  |  | SHADOW BOX EM CHAPA DE ACM 3MM, COR CINZA (NÚCLEO MINERAL – FR) | M2
898 | CPU |  |  | CA0358 | ESQUADRIA EM ALUMÍNIO SISTEMA GLAZING, PV5, DIMENSÃO TOTAL 945,5X50CM, CASA DE MÁQUINAS, COMPOSTA DE 07 MÓDULOS PIVOTANTES HORIZONTAIS FIXAS ABERTAS A 45º, EM VIDRO TEMPERADO LISO, COR CINZA, ESPESSURA 6MM, CONFORME DETALHAMENTO DO PROJETO. | UN
899 | C |  |  |  | CAIXILHO EM ALUMÍNIO BASCULANTE/PIVOTANTE HORIZONTAL, SOB MEDIDA | M2
900 | C |  |  |  | INSTALAÇÃO DE VIDRO TEMPERADO CINZA, ESPESSURA=6MM | M2
901 | CPU |  |  | CA0359 | INSTALAÇÃO DE VIDRO TEMPERADO CINZA, ESPESSURA=6MM | M2
902 | I |  |  |  | BUCHA DE NYLON SEM ABA S6, COM PARAFUSO DE 4,20 X 40 MM EM ACO ZINCADO COM ROSCA SOBERBA, CABECA CHATA E FENDA PHILLIPS | UN
903 | I |  |  |  | FITA DE PAPEL REFORCADA COM LAMINA DE METAL PARA REFORCO DE CANTOS DE CHAPA DE GESSO PARA DRYWALL | M
904 | I |  |  |  | SILICONE ACETICO USO GERAL INCOLOR 280 G | UN
905 | I |  |  |  | Vidro temperado cinza ou bronze 6 mm - material | M2
906 | C |  |  |  | SERVENTE COM ENCARGOS COMPLEMENTARES | H
907 | C |  |  |  | VIDRACEIRO COM ENCARGOS COMPLEMENTARES | H
908 | CPU |  |  | CA0360 | CAIXILHO EM ALUMÍNIO BASCULANTE/PIVOTANTE HORIZONTAL, SOB MEDIDA | M2
909 | I |  |  |  | AREIA MEDIA - POSTO JAZIDA/FORNECEDOR (RETIRADO NA JAZIDA, SEM TRANSPORTE) | M3
910 | I |  |  |  | Caixilho em alumínio anodizado fosco L 25 basculante, sob medida | M2
911 | I |  |  |  | CIMENTO PORTLAND COMPOSTO CP II-32 | KG
912 | C |  |  |  | PEDREIRO COM ENCARGOS COMPLEMENTARES | H
913 | C |  |  |  | SERVENTE COM ENCARGOS COMPLEMENTARES | H
914 | CPU |  |  | CA0361 | CORRIMÃO DUPLO EM TUBO DE FERRO GALVANIZADO 1 1/2", COM CHUMBADORES PARA FIXAÇÃO EM ALVENARIA, INCLUINDO 01 DEMÃO DE PRIMER EPÓXI E 02 DEMÃOS DE PINTURA DE ACABAMENTO BASE POLIURETANO ALIFÁTICO | M
915 | C |  |  |  | PEDREIRO COM ENCARGOS COMPLEMENTARES | H
916 | C |  |  |  | SERRALHEIRO COM ENCARGOS COMPLEMENTARES | H
917 | C |  |  |  | SERVENTE COM ENCARGOS COMPLEMENTARES | H
918 | C |  |  |  | SOLDADOR COM ENCARGOS COMPLEMENTARES | H
919 | I |  |  |  | ELETRODO REVESTIDO AWS - E7018, DIAMETRO IGUAL A 4,00 MM | KG
920 | I |  |  |  | TUBO ACO GALVANIZADO COM COSTURA, CLASSE LEVE, DN 40 MM (1 1/2"), E = 3,00 MM, *3,48* KG/M (NBR 5580) | M
921 | C |  |  |  | ARGAMASSA TRAÇO 1:3 (EM VOLUME DE CIMENTO E AREIA MÉDIA ÚMIDA), PREPARO MECÂNICO COM BETONEIRA 400 L. AF_08/2019 | M3
922 | C |  |  |  | PINTURA COM TINTA EPOXÍDICA DE FUNDO PULVERIZADA SOBRE PERFIL METÁLICO EXECUTADO EM FÁBRICA (POR DEMÃO). AF_01/2020_PE | M2
923 | C |  |  |  | PINTURA DE ACABAMENTO BASE DE POLIURETANO ALIFÁTICO TIPO INTERHANE 493 COR BRANCA (01 DEMÃO) | M2
924 | CPU |  |  | CA0362 | ESCADA DE MARINHEIRO, COM LARGURA DE 0,40M, EXECUTADA EM BARRAS DE FERRO DE 1.1/2"X1/4", SENDO OS DEGRAUS EM FERRO REDONDODE 5/8", ESPACADOS DE 30CM, INCLUINDO 01 DEMÃO DE PRIMER EPÓXI E 02 DEMÃOS DE PINTURA DE ACABAMENTO BASE POLIURETANO ALIFÁTICO. FORNECIMENTO E COLOCACAO | M
925 | I |  |  |  | CANTONEIRA DE ACO DOCE, P/SERRALHERIA, PRECO DE REVENDEDOR,DE 5/8"X1/8" ATE 1.1/2"X1/8" | KG
926 | C |  |  |  | SERRALHEIRO COM ENCARGOS COMPLEMENTARES | H
927 | C |  |  |  | SERVENTE COM ENCARGOS COMPLEMENTARES | H
928 | C |  |  |  | PINTURA COM TINTA EPOXÍDICA DE FUNDO PULVERIZADA SOBRE PERFIL METÁLICO EXECUTADO EM FÁBRICA (POR DEMÃO). AF_01/2020_PE | M2
929 | C |  |  |  | PINTURA DE ACABAMENTO BASE DE POLIURETANO ALIFÁTICO TIPO INTERHANE 493 COR BRANCA (01 DEMÃO) | M2
930 | CPU |  |  | CA0363 | PORTA DE ALUMÍNIO 160X210CM, DE GIRO 02 FOLHAS, COM BANDEIRA SUPERIOR FIXA (H=50CM), EM CHAPA DE ALUMÍNIO ANODIZADO LISA COM PINTURA BRANCA, E FOLHA FIXA LATERAL (75X262CM) EM VENEZIANA DE ALUMÍNIO ANODIZADO COR BRANCA (PA1) - FORNECIMENTO E INSTALAÇÃO | UN
931 | C |  |  |  | PEDREIRO COM ENCARGOS COMPLEMENTARES | H
932 | C |  |  |  | SERVENTE COM ENCARGOS COMPLEMENTARES | H
933 | I |  |  |  | Porta em chapa lisa de alumínio, cor N/P/B, comum, de abrir ou correr | M2
934 | C |  |  |  | ARGAMASSA TRAÇO 1:3 (EM VOLUME DE CIMENTO E AREIA MÉDIA ÚMIDA), PREPARO MECÂNICO COM BETONEIRA 400 L. AF_08/2019 | M3
935 | C |  |  |  | PEDREIRO COM ENCARGOS COMPLEMENTARES | H
936 | C |  |  |  | SERVENTE COM ENCARGOS COMPLEMENTARES | H
937 | I |  |  |  | PARAFUSO DE ACO ZINCADO COM ROSCA SOBERBA, CABECA CHATA E FENDA SIMPLES, DIAMETRO 4,2 MM, COMPRIMENTO * 32 * MM | UN
938 | I |  |  |  | SILICONE ACETICO USO GERAL INCOLOR 280 G | UN
939 | I |  |  |  | Caixilho fixo tipo veneziana em alumínio anodizado branco, linha 25 - sob medida | M2
940 | CPU |  |  | CA0364 | PORTA CORTA-FOGO, 160X210CM, DE GIRO, 02 FOLHAS, COM BANDEIRA FIXA (H=50CM), EM CHAPA DE AÇO GALVANIZADO LISA COM NÚCLEO EM MATERIAL ISOLANTE E INCOMBUSTÍVEL, INCLUSO FECHADURA E MAÇANETA E BATENTE EM CHAPA DE AÇO GALVANIZADO Nº18, COM PINTURA EPÓXI INTERSEAL 670 RETARDANTE AO FOGO, E LATERAL EM VENEZIANA DE ALUMÍNIO FIXA 75X261,5CM (PCF1) | UN
941 | C |  |  |  | PEDREIRO COM ENCARGOS COMPLEMENTARES | H
942 | C |  |  |  | SERVENTE COM ENCARGOS COMPLEMENTARES | H
943 | I |  |  |  | AREIA MEDIA - POSTO JAZIDA/FORNECEDOR (RETIRADO NA JAZIDA, SEM TRANSPORTE) | M3
944 | I |  |  |  | CIMENTO PORTLAND COMPOSTO CP II-32 | KG
945 | I |  |  |  | Porta corta-fogo em aço galvanizada P.90, com barra antipânico numa face e maçaneta na outra, completa; ref. Authentic ou equivalente | M2
946 | C |  |  |  | PINTURA COM TINTA EPOXÍDICA DE ACABAMENTO PULVERIZADA SOBRE PERFIL METÁLICO EXECUTADO EM FÁBRICA (02 DEMÃOS). AF_01/2020_PE | M2
947 | C |  |  |  | PEDREIRO COM ENCARGOS COMPLEMENTARES | H
948 | C |  |  |  | SERVENTE COM ENCARGOS COMPLEMENTARES | H
949 | I |  |  |  | PARAFUSO DE ACO ZINCADO COM ROSCA SOBERBA, CABECA CHATA E FENDA SIMPLES, DIAMETRO 4,2 MM, COMPRIMENTO * 32 * MM | UN
950 | I |  |  |  | SILICONE ACETICO USO GERAL INCOLOR 280 G | UN
951 | I |  |  |  | Caixilho fixo tipo veneziana em alumínio anodizado branco, linha 25 - sob medida | M2
952 | CPU |  |  | CA0365 | PORTA CORTA-FOGO, 160X230CM, DE GIRO, 02 FOLHAS, EM CHAPA DE AÇO GALVANIZADO LISA COM NÚCLEO EM MATERIAL ISOLANTE E INCOMBUSTÍVEL, INCLUSO FECHADURA E MAÇANETA E BATENTE EM CHAPA DE AÇO GALVANIZADO Nº18, COM PINTURA EPÓXI INTERSEAL 670 RETARDANTE AO FOGO (PCF1A) | UN
953 | C |  |  |  | PEDREIRO COM ENCARGOS COMPLEMENTARES | H
954 | C |  |  |  | SERVENTE COM ENCARGOS COMPLEMENTARES | H
955 | I |  |  |  | AREIA MEDIA - POSTO JAZIDA/FORNECEDOR (RETIRADO NA JAZIDA, SEM TRANSPORTE) | M3
956 | I |  |  |  | CIMENTO PORTLAND COMPOSTO CP II-32 | KG
957 | I |  |  |  | Porta corta-fogo em aço galvanizada P.90, com barra antipânico numa face e maçaneta na outra, completa; ref. Authentic ou equivalente | M2
958 | C |  |  |  | PINTURA COM TINTA EPOXÍDICA DE ACABAMENTO PULVERIZADA SOBRE PERFIL METÁLICO EXECUTADO EM FÁBRICA (02 DEMÃOS). AF_01/2020_PE | M2
959 | CPU |  |  | CA0366 | PORTA CORTA-FOGO, 160X210CM, DE GIRO, 02 FOLHAS, COM BANDEIRA FIXA (H=49CM), EM CHAPA DE AÇO GALVANIZADO LISA COM NÚCLEO EM MATERIAL ISOLANTE E INCOMBUSTÍVEL, INCLUSO FECHADURA E MAÇANETA E BATENTE EM CHAPA DE AÇO GALVANIZADO Nº18, COM PINTURA EPÓXI INTERSEAL 670 RETARDANTE AO FOGO (PCF1B) | UN
960 | C |  |  |  | PEDREIRO COM ENCARGOS COMPLEMENTARES | H
961 | C |  |  |  | SERVENTE COM ENCARGOS COMPLEMENTARES | H
962 | I |  |  |  | AREIA MEDIA - POSTO JAZIDA/FORNECEDOR (RETIRADO NA JAZIDA, SEM TRANSPORTE) | M3
963 | I |  |  |  | CIMENTO PORTLAND COMPOSTO CP II-32 | KG
964 | I |  |  |  | Porta corta-fogo em aço galvanizada P.90, com barra antipânico numa face e maçaneta na outra, completa; ref. Authentic ou equivalente | M2
965 | C |  |  |  | PINTURA COM TINTA EPOXÍDICA DE ACABAMENTO PULVERIZADA SOBRE PERFIL METÁLICO EXECUTADO EM FÁBRICA (02 DEMÃOS). AF_01/2020_PE | M2
966 | CPU |  |  | CA0367 | CORRIMÃO DUPLO EM TUBO ACO GALVANIZADO 1 1/2" COM BARRAS VERTICAIS A CADA 2 M DE 1 1/4" PARA FIXAÇÃO NO PISO, INCLUINDO 01 DEMÃO DE PRIMER EPÓXI E 02 DEMÃOS DE PINTURA DE ACABAMENTO BASE POLIURETANO ALIFÁTICO | M
967 | I |  |  |  | TUBO ACO GALVANIZADO COM COSTURA, CLASSE MEDIA, DN 1.1/4", E = *3,25* MM, PESO *3,14* KG/M (NBR 5580) | M
968 | I |  |  |  | TUBO ACO GALVANIZADO COM COSTURA, CLASSE MEDIA, DN 1.1/2", E = *3,25* MM, PESO *3,61* KG/M (NBR 5580) | M
969 | C |  |  |  | PEDREIRO COM ENCARGOS COMPLEMENTARES | H
970 | C |  |  |  | SERRALHEIRO COM ENCARGOS COMPLEMENTARES | H
971 | C |  |  |  | SERVENTE COM ENCARGOS COMPLEMENTARES | H
972 | C |  |  |  | SOLDADOR COM ENCARGOS COMPLEMENTARES | H
973 | I |  |  |  | ELETRODO REVESTIDO AWS - E7018, DIAMETRO IGUAL A 4,00 MM | KG
974 | C |  |  |  | CONCRETO FCK = 15MPA, TRAÇO 1:3,4:3,5 (EM MASSA SECA DE CIMENTO/ AREIA MÉDIA/ BRITA 1) - PREPARO MANUAL. AF_05/2021 | M3
975 | C |  |  |  | PINTURA COM TINTA EPOXÍDICA DE FUNDO PULVERIZADA SOBRE PERFIL METÁLICO EXECUTADO EM FÁBRICA (POR DEMÃO). AF_01/2020_PE | M2
976 | C |  |  |  | PINTURA DE ACABAMENTO BASE DE POLIURETANO ALIFÁTICO TIPO INTERHANE 493 COR BRANCA (01 DEMÃO) | M2
977 | CPU |  |  | CA0368 | INSTALAÇÃO DE VIDRO TEMPERADO CINZA OU INCOLOR, ESPESSURA=10MM, ENCAIXADO EM PERFIL DE ALUMÍNIO "U". | M2
978 | I |  |  |  | BUCHA DE NYLON SEM ABA S6, COM PARAFUSO DE 4,20 X 40 MM EM ACO ZINCADO COM ROSCA SOBERBA, CABECA CHATA E FENDA PHILLIPS | UN
979 | I |  |  |  | FITA DE PAPEL REFORCADA COM LAMINA DE METAL PARA REFORCO DE CANTOS DE CHAPA DE GESSO PARA DRYWALL | M
980 | I |  |  |  | PERFIL DE ALUMINIO ANODIZADO | KG
981 | I |  |  |  | SILICONE ACETICO USO GERAL INCOLOR 280 G | UN
982 | I |  |  |  | Vidro temperado cinza ou bronze 10 mm - material | M2
983 | C |  |  |  | SERVENTE COM ENCARGOS COMPLEMENTARES | H
984 | C |  |  |  | VIDRACEIRO COM ENCARGOS COMPLEMENTARES | H
985 | CPU |  |  | CA0369 | ESQUADRIA EM VIDRO TEMPERADO CINZA COM SISTEMA DE ENVIDRAÇAMENTO AUTOPORTANTE, PV1, DIMENSÃO TOTAL 12280X260CM, COMPOSTO DE VIDRO TEMPERADO 10MM INSTALADO EM PERFIS DE ALUMÍNIO PRETO FOSCO HORIZONTAIS INFERIORES E SUPERIORES H=75MM, INCLUSO 4 PORTAS PIVOTANTES (PP1 -250X260CM), C/ FAIXA SINALIZ. VERMELHA EM TODA A ESQUADRIA, CONFORME DETALHAMENTO. | UN
986 | C |  |  |  | INSTALAÇÃO DE VIDRO TEMPERADO CINZA OU INCOLOR, ESPESSURA=10MM, ENCAIXADO EM PERFIL DE ALUMÍNIO "U". | M2
987 | C |  |  |  | CAIXILHO EM ALUMÍNIO PARA PELE DE VIDRO, TIPO FACHADA (STRUCTURAL GLAZING), EXCLUSIVE VIDRO | M2
988 | I |  |  |  | VIDRO TEMPERADO INCOLOR PARA PORTA DE ABRIR, E = 10 MM (SEM FERRAGENS E SEM COLOCACAO) | M2
989 | I |  |  |  | CONJ. DE FERRAGENS PARA PORTA DE VIDRO TEMPERADO, EM ZAMAC CROMADO, CONTEMPLANDO DOBRADICA INF., DOBRADICA SUP., PIVO PARA DOBRADICA INF., PIVO PARA DOBRADICA SUP., FECHADURA CENTRAL EM ZAMC. CROMADO, CONTRA FECHADURA DE PRESSAO | CJ
990 | C |  |  |  | SERVENTE COM ENCARGOS COMPLEMENTARES | H
991 | C |  |  |  | VIDRACEIRO COM ENCARGOS COMPLEMENTARES | H
992 | C |  |  |  | PELÍCULA DE SEGURANCA ANTI-IMPACTO E CONTROLE SOLAR - FORNECIMENTO E INSTALAÇÃO | M2
993 | CPU |  |  | CA0370 | ESQUADRIA EM VIDRO TEMPERADO CINZA COM SISTEMA DE ENVIDRAÇAMENTO AUTOPORTANTE, PV2, DIMENSÃO TOTAL 10435X260CM, COMPOSTO DE VIDRO TEMPERADO 10MM INSTALADO EM PERFIS DE ALUMÍNIO PRETO FOSCO HORIZONTAIS INFERIORES E SUPERIORES H=75MM, INCLUSO 2 PORTAS PIVOTANTES (PP2 - 220X260CM), C/ FAIXA SINALIZ. VERMELHA EM TODA A ESQUADRIA, CONFORME DETALHAMENTO. | UN
994 | C |  |  |  | INSTALAÇÃO DE VIDRO TEMPERADO CINZA OU INCOLOR, ESPESSURA=10MM, ENCAIXADO EM PERFIL DE ALUMÍNIO "U". | M2
995 | C |  |  |  | CAIXILHO EM ALUMÍNIO PARA PELE DE VIDRO, TIPO FACHADA (STRUCTURAL GLAZING), EXCLUSIVE VIDRO | M2
996 | I |  |  |  | VIDRO TEMPERADO INCOLOR PARA PORTA DE ABRIR, E = 10 MM (SEM FERRAGENS E SEM COLOCACAO) | M2
997 | I |  |  |  | CONJ. DE FERRAGENS PARA PORTA DE VIDRO TEMPERADO, EM ZAMAC CROMADO, CONTEMPLANDO DOBRADICA INF., DOBRADICA SUP., PIVO PARA DOBRADICA INF., PIVO PARA DOBRADICA SUP., FECHADURA CENTRAL EM ZAMC. CROMADO, CONTRA FECHADURA DE PRESSAO | CJ
998 | C |  |  |  | SERVENTE COM ENCARGOS COMPLEMENTARES | H
999 | C |  |  |  | VIDRACEIRO COM ENCARGOS COMPLEMENTARES | H
1000 | C |  |  |  | PELÍCULA DE SEGURANCA ANTI-IMPACTO E CONTROLE SOLAR - FORNECIMENTO E INSTALAÇÃO | M2
1001 | CPU |  |  | CA0371 | ESQUADRIA EM VIDRO TEMPERADO CINZA COM SISTEMA DE ENVIDRAÇAMENTO AUTOPORTANTE, PV3 e PV3A, DIMENSÃO TOTAL 2212,5X260CM, COMPOSTO DE VIDRO TEMPERADO INSTALADO EM PERFIS DE ALUMÍNIO PRETO FOSCO HORIZONTAIS INFERIORES E SUPERIORES H=75MM, C/ FAIXA SINALIZ. VERMELHA, CONFORME DETALHAMENTO. | UN
1002 | C |  |  |  | INSTALAÇÃO DE VIDRO TEMPERADO CINZA OU INCOLOR, ESPESSURA=10MM, ENCAIXADO EM PERFIL DE ALUMÍNIO "U". | M2
1003 | C |  |  |  | CAIXILHO EM ALUMÍNIO PARA PELE DE VIDRO, TIPO FACHADA (STRUCTURAL GLAZING), EXCLUSIVE VIDRO | M2
1004 | C |  |  |  | PELÍCULA DE SEGURANCA ANTI-IMPACTO E CONTROLE SOLAR - FORNECIMENTO E INSTALAÇÃO | M2
1005 | CPU |  |  | CA0372 | ESQUADRIA EM ALUMÍNIO SISTEMA GLAZING, PV4, DIMENSÃO TOTAL 7289,3X1181CM, COMPOSTO DE MÓDULOS FIXOS E MAXIM-AR, EM VIDRO LAMINADO DUPLO INSULADO NA COR CINZA ESP FINAL=38MM (VIDRO CRISTAL LAMINADO 10MM CONTROLE SOLAR TIPO SKN COM PVB CINZA + CÂMARA DE AR 20MM E PERSIANA ENTRE VIDROS SCREELINE ORIENTÁVEL + VIDRO CRISTAL LAMINADO INCOLOR 8MM), E VIDRO LAMINADO SIMPLES NA COR CINZA, COM OU SEM "SHADOW BOX", CORFORME DETALHAMENTO - FORNECIMENTO E INSTALAÇÃO | UN
1006 | I |  |  |  | FACHADAS PELE DE VIDRO COM VIDRO DUPLO INSULADO COM PERSIANA INTERNA 12,5MM SCREENLINE® (VIDRO LAMINADO SKN154 10MM + CÂMARA 20MM + VIDRO LAMINADO INCOLOR 8MM) | M2
1007 | I |  |  |  | FACHADAS PELE DE VIDRO, COM VIDRO LAMINADO SIMPLES SKN154 10MM | M2
1008 | I |  |  |  | SHADOW BOX EM CHAPA DE ACM 3MM, COR CINZA (NÚCLEO MINERAL – FR) | M2
1009 | CPU |  |  | CA0373 | ESQUADRIA EM ALUMÍNIO SISTEMA GLAZING, PV5, DIMENSÃO TOTAL 35665X1181CM, COMPOSTO DE MÓDULOS FIXOS, MAXIM-AR E 02 PORTAS PIVOTANTES (PP3 - 252,7X260CM), EM VIDRO LAMINADO DUPLO INSULADO NA COR CINZA ESP FINAL=38MM (VIDRO CRISTAL LAMINADO 10MM CONTROLE SOLAR TIPO SKN COM PVB CINZA + CÂMARA DE AR 20MM E PERSIANA ENTRE VIDROS SCREELINE ORIENTÁVEL + VIDRO CRISTAL LAMINADO INCOLOR 8MM), E VIDRO LAMINADO SIMPLES NA COR CINZA, COM OU SEM "SHADOW BOX", CORFORME DETALHAMENTO - FORNECIMENTO E INSTALAÇÃO | UN
1010 | I |  |  |  | FACHADAS PELE DE VIDRO COM VIDRO DUPLO INSULADO COM PERSIANA INTERNA 12,5MM SCREENLINE® (VIDRO LAMINADO SKN154 10MM + CÂMARA 20MM + VIDRO LAMINADO INCOLOR 8MM) | M2
1011 | I |  |  |  | FACHADAS PELE DE VIDRO, COM VIDRO LAMINADO SIMPLES SKN154 10MM | M2
1012 | I |  |  |  | SHADOW BOX EM CHAPA DE ACM 3MM, COR CINZA (NÚCLEO MINERAL – FR) | M2
1013 | I |  |  |  | VIDRO TEMPERADO INCOLOR PARA PORTA DE ABRIR, E = 10 MM (SEM FERRAGENS E SEM COLOCACAO) | M2
1014 | I |  |  |  | CONJ. DE FERRAGENS PARA PORTA DE VIDRO TEMPERADO, EM ZAMAC CROMADO, CONTEMPLANDO DOBRADICA INF., DOBRADICA SUP., PIVO PARA DOBRADICA INF., PIVO PARA DOBRADICA SUP., FECHADURA CENTRAL EM ZAMC. CROMADO, CONTRA FECHADURA DE PRESSAO | CJ
1015 | C |  |  |  | SERVENTE COM ENCARGOS COMPLEMENTARES | H
1016 | C |  |  |  | VIDRACEIRO COM ENCARGOS COMPLEMENTARES | H
1017 | C |  |  |  | PELÍCULA DE SEGURANCA ANTI-IMPACTO E CONTROLE SOLAR - FORNECIMENTO E INSTALAÇÃO | M2
1018 | CPU |  |  | CA0374 | ESQUADRIA EM ALUMÍNIO SISTEMA GLAZING, PV6 e PV6A, DIMENSÃO TOTAL 3020X1181CM, COMPOSTO DE MÓDULOS FIXOS E MAXIM-AR, EM VIDRO LAMINADO DUPLO INSULADO NA COR CINZA ESP FINAL=38MM (VIDRO CRISTAL LAMINADO 10MM CONTROLE SOLAR TIPO SKN COM PVB CINZA + CÂMARA DE AR 20MM E PERSIANA ENTRE VIDROS SCREELINE ORIENTÁVEL + VIDRO CRISTAL LAMINADO INCOLOR 8MM), E VIDRO LAMINADO SIMPLES NA COR CINZA ,COM OU SEM "SHADOW BOX", CORFORME DETALHAMENTO - FORNECIMENTO E INSTALAÇÃO | UN
1019 | I |  |  |  | FACHADAS PELE DE VIDRO COM VIDRO DUPLO INSULADO COM PERSIANA INTERNA 12,5MM SCREENLINE® (VIDRO LAMINADO SKN154 10MM + CÂMARA 20MM + VIDRO LAMINADO INCOLOR 8MM) | M2
1020 | I |  |  |  | FACHADAS PELE DE VIDRO, COM VIDRO LAMINADO SIMPLES SKN154 10MM | M2
1021 | I |  |  |  | SHADOW BOX EM CHAPA DE ACM 3MM, COR CINZA (NÚCLEO MINERAL – FR) | M2
1022 | CPU |  |  | CA0375 | ESQUADRIA EM ALUMÍNIO SISTEMA GLAZING, PV7 e PV7A, DIMENSÃO TOTAL 6516,5X1181CM, COMPOSTO DE MÓDULOS FIXOS E MAXIM-AR, EM VIDRO LAMINADO DUPLO INSULADO NA COR CINZA ESP FINAL=38MM (VIDRO CRISTAL LAMINADO 10MM CONTROLE SOLAR TIPO SKN COM PVB CINZA + CÂMARA DE AR 20MM E PERSIANA ENTRE VIDROS SCREELINE ORIENTÁVEL + VIDRO CRISTAL LAMINADO INCOLOR 8MM), E VIDRO LAMINADO SIMPLES NA COR CINZA ,COM OU SEM "SHADOW BOX", CORFORME DETALHAMENTO - FORNECIMENTO E INSTALAÇÃO | UN
1023 | I |  |  |  | FACHADAS PELE DE VIDRO COM VIDRO DUPLO INSULADO COM PERSIANA INTERNA 12,5MM SCREENLINE® (VIDRO LAMINADO SKN154 10MM + CÂMARA 20MM + VIDRO LAMINADO INCOLOR 8MM) | M2
1024 | I |  |  |  | FACHADAS PELE DE VIDRO, COM VIDRO LAMINADO SIMPLES SKN154 10MM | M2
1025 | I |  |  |  | SHADOW BOX EM CHAPA DE ACM 3MM, COR CINZA (NÚCLEO MINERAL – FR) | M2
1026 | CPU |  |  | CA0376 | ESQUADRIA EM ALUMÍNIO SISTEMA GLAZING, PV8, DIMENSÃO TOTAL 500X1181CM, COMPOSTO DE MÓDULOS FIXOS EM VIDRO LAMINADO SIMPLES NA COR CINZA, CORFORME DETALHAMENTO - FORNECIMENTO E INSTALAÇÃO | UN
1027 | I |  |  |  | FACHADAS PELE DE VIDRO, COM VIDRO LAMINADO SIMPLES SKN154 10MM | M2
1028 | CPU |  |  | CA0377 | ESQUADRIA EM ALUMÍNIO SISTEMA GLAZING, PV9 e PV9A, DIMENSÃO TOTAL 5040X291,5CM, COMPOSTO DE MÓDULOS FIXOS, MAXIM-AR E 02 PORTAS PIVOTANTES (PP8 -250X260CM), EM VIDRO LAMINADO DUPLO INSULADO NA COR CINZA ESP FINAL=38MM (VIDRO CRISTAL LAMINADO 10MM CONTROLE SOLAR TIPO SKN COM PVB CINZA + CÂMARA DE AR 20MM E PERSIANA ENTRE VIDROS SCREELINE ORIENTÁVEL + VIDRO CRISTAL LAMINADO INCOLOR 8MM), CORFORME DETALHAMENTO - FORNECIMENTO E INSTALAÇÃO | UN
1029 | I |  |  |  | FACHADAS PELE DE VIDRO COM VIDRO DUPLO INSULADO COM PERSIANA INTERNA 12,5MM SCREENLINE® (VIDRO LAMINADO SKN154 10MM + CÂMARA 20MM + VIDRO LAMINADO INCOLOR 8MM) | M2
1030 | I |  |  |  | VIDRO TEMPERADO INCOLOR PARA PORTA DE ABRIR, E = 10 MM (SEM FERRAGENS E SEM COLOCACAO) | M2
1031 | I |  |  |  | CONJ. DE FERRAGENS PARA PORTA DE VIDRO TEMPERADO, EM ZAMAC CROMADO, CONTEMPLANDO DOBRADICA INF., DOBRADICA SUP., PIVO PARA DOBRADICA INF., PIVO PARA DOBRADICA SUP., FECHADURA CENTRAL EM ZAMC. CROMADO, CONTRA FECHADURA DE PRESSAO | CJ
1032 | C |  |  |  | SERVENTE COM ENCARGOS COMPLEMENTARES | H
1033 | C |  |  |  | VIDRACEIRO COM ENCARGOS COMPLEMENTARES | H
1034 | C |  |  |  | PELÍCULA DE SEGURANCA ANTI-IMPACTO E CONTROLE SOLAR - FORNECIMENTO E INSTALAÇÃO | M2
1035 | CPU |  |  | CA0378 | ESQUADRIA EM ALUMÍNIO SISTEMA GLAZING, PV10 e PV10A, DIMENSÃO TOTAL 7157,7X291,5CM, COMPOSTO DE MÓDULOS FIXOS E MAXIM-AR, EM VIDRO LAMINADO DUPLO INSULADO NA COR CINZA ESP FINAL=38MM (VIDRO CRISTAL LAMINADO 10MM CONTROLE SOLAR TIPO SKN COM PVB CINZA + CÂMARA DE AR 20MM E PERSIANA ENTRE VIDROS SCREELINE ORIENTÁVEL + VIDRO CRISTAL LAMINADO INCOLOR 8MM), E VIDRO LAMINADO SIMPLES NA COR CINZA, COM OU SEM "SHADOW BOX", CORFORME DETALHAMENTO - FORNECIMENTO E INSTALAÇÃO | UN
1036 | I |  |  |  | FACHADAS PELE DE VIDRO COM VIDRO DUPLO INSULADO COM PERSIANA INTERNA 12,5MM SCREENLINE® (VIDRO LAMINADO SKN154 10MM + CÂMARA 20MM + VIDRO LAMINADO INCOLOR 8MM) | M2
1037 | I |  |  |  | FACHADAS PELE DE VIDRO, COM VIDRO LAMINADO SIMPLES SKN154 10MM | M2
1038 | I |  |  |  | SHADOW BOX EM CHAPA DE ACM 3MM, COR CINZA (NÚCLEO MINERAL – FR) | M2
1039 | CPU |  |  | CA0379 | ESQUADRIA EM ALUMÍNIO SISTEMA GLAZING, PV11, DIMENSÃO TOTAL 17435X291,5CM, COMPOSTO DE MÓDULOS FIXOS E MAXIM-AR, E PORTA PIVOTANTE (PP4 - 247x291,5CM), EM VIDRO LAMINADO DUPLO INSULADO NA COR CINZA ESP FINAL=38MM (VIDRO CRISTAL LAMINADO 10MM CONTROLE SOLAR TIPO SKN COM PVB CINZA + CÂMARA DE AR 20MM E PERSIANA ENTRE VIDROS SCREELINE ORIENTÁVEL + VIDRO CRISTAL LAMINADO INCOLOR 8MM), E VIDRO LAMINADO SIMPLES NA COR CINZA, COM OU SEM "SHADOW BOX", CORFORME DETALHAMENTO - FORNECIMENTO E INSTALAÇÃO | UN
1040 | I |  |  |  | FACHADAS PELE DE VIDRO COM VIDRO DUPLO INSULADO COM PERSIANA INTERNA 12,5MM SCREENLINE® (VIDRO LAMINADO SKN154 10MM + CÂMARA 20MM + VIDRO LAMINADO INCOLOR 8MM) | M2
1041 | I |  |  |  | FACHADAS PELE DE VIDRO, COM VIDRO LAMINADO SIMPLES SKN154 10MM | M2
1042 | I |  |  |  | SHADOW BOX EM CHAPA DE ACM 3MM, COR CINZA (NÚCLEO MINERAL – FR) | M2
1043 | I |  |  |  | VIDRO TEMPERADO INCOLOR PARA PORTA DE ABRIR, E = 10 MM (SEM FERRAGENS E SEM COLOCACAO) | M2
1044 | I |  |  |  | CONJ. DE FERRAGENS PARA PORTA DE VIDRO TEMPERADO, EM ZAMAC CROMADO, CONTEMPLANDO DOBRADICA INF., DOBRADICA SUP., PIVO PARA DOBRADICA INF., PIVO PARA DOBRADICA SUP., FECHADURA CENTRAL EM ZAMC. CROMADO, CONTRA FECHADURA DE PRESSAO | CJ
1045 | C |  |  |  | SERVENTE COM ENCARGOS COMPLEMENTARES | H
1046 | C |  |  |  | VIDRACEIRO COM ENCARGOS COMPLEMENTARES | H
1047 | C |  |  |  | PELÍCULA DE SEGURANCA ANTI-IMPACTO E CONTROLE SOLAR - FORNECIMENTO E INSTALAÇÃO | M2
1048 | CPU |  |  | CA0380 | ESQUADRIA EM ALUMÍNIO SISTEMA GLAZING, PV12, DIMENSÃO TOTAL 7540,9X291,5CM, COMPOSTO DE MÓDULOS FIXOS E MAXIM-AR, EM VIDRO LAMINADO DUPLO INSULADO NA COR CINZA ESP FINAL=38MM (VIDRO CRISTAL LAMINADO 10MM CONTROLE SOLAR TIPO SKN COM PVB CINZA + CÂMARA DE AR 20MM E PERSIANA ENTRE VIDROS SCREELINE ORIENTÁVEL + VIDRO CRISTAL LAMINADO INCOLOR 8MM), E VIDRO LAMINADO SIMPLES NA COR CINZA , COM OU SEM "SHADOW BOX", CORFORME DETALHAMENTO - FORNECIMENTO E INSTALAÇÃO | UN
1049 | I |  |  |  | FACHADAS PELE DE VIDRO COM VIDRO DUPLO INSULADO COM PERSIANA INTERNA 12,5MM SCREENLINE® (VIDRO LAMINADO SKN154 10MM + CÂMARA 20MM + VIDRO LAMINADO INCOLOR 8MM) | M2
1050 | I |  |  |  | FACHADAS PELE DE VIDRO, COM VIDRO LAMINADO SIMPLES SKN154 10MM | M2
1051 | I |  |  |  | SHADOW BOX EM CHAPA DE ACM 3MM, COR CINZA (NÚCLEO MINERAL – FR) | M2
1052 | CPU |  |  | CA0381 | ESQUADRIA EM VIDRO TEMPERADO CINZA 10MM COM SISTEMA DE ENVIDRAÇAMENTO AUTOPORTANTE, PP5 220x260CM, INSTALADO EM PERFIS DE ALUMÍNIO PRETO FOSCO HORIZONTAIS INFERIORES E SUPERIORES H=75MM, COM BANDEIRA FIXA H=30CM NO SISTEMA GLAZING VIDRO LAMINADO SIMPLES NA COR CINZA, COM "SHADOW BOX, C/ FAIXA SINALIZ. VERMELHA EM TODA A ESQUADRIA, CONFORME DETALHAMENTO. | UN
1053 | I |  |  |  | VIDRO TEMPERADO INCOLOR PARA PORTA DE ABRIR, E = 10 MM (SEM FERRAGENS E SEM COLOCACAO) | M2
1054 | I |  |  |  | CONJ. DE FERRAGENS PARA PORTA DE VIDRO TEMPERADO, EM ZAMAC CROMADO, CONTEMPLANDO DOBRADICA INF., DOBRADICA SUP., PIVO PARA DOBRADICA INF., PIVO PARA DOBRADICA SUP., FECHADURA CENTRAL EM ZAMC. CROMADO, CONTRA FECHADURA DE PRESSAO | CJ
1055 | C |  |  |  | SERVENTE COM ENCARGOS COMPLEMENTARES | H
1056 | C |  |  |  | VIDRACEIRO COM ENCARGOS COMPLEMENTARES | H
1057 | C |  |  |  | PELÍCULA DE SEGURANCA ANTI-IMPACTO E CONTROLE SOLAR - FORNECIMENTO E INSTALAÇÃO | M2
1058 | C |  |  |  | INSTALAÇÃO DE VIDRO LAMINADO SIMPLES DE CONTROLE SOLAR SKN, COM PVB CINZA, ESPESSURA=16MM (8+8) | M2
1059 | C |  |  |  | REVESTIMENTO EM ALUMÍNIO COMPOSTO TIPO "SHADOW BOX", ESPESSURA DE 3M E ACABAMENTO EM POLIÉSTER - USO INTERNO | M2
1060 | CPU |  |  | CA0382 | ESQUADRIA EM VIDRO TEMPERADO CINZA 10MM COM SISTEMA DE ENVIDRAÇAMENTO AUTOPORTANTE, PP6 255x260CM, INSTALADO EM PERFIS DE ALUMÍNIO PRETO FOSCO HORIZONTAIS INFERIORES E SUPERIORES H=75MM, COM BANDEIRA FIXA H=30CM NO SISTEMA GLAZING VIDRO LAMINADO SIMPLES NA COR CINZA, COM "SHADOW BOX, C/ FAIXA SINALIZ. VERMELHA EM TODA A ESQUADRIA, CONFORME DETALHAMENTO. | UN
1061 | I |  |  |  | VIDRO TEMPERADO INCOLOR PARA PORTA DE ABRIR, E = 10 MM (SEM FERRAGENS E SEM COLOCACAO) | M2
1062 | I |  |  |  | CONJ. DE FERRAGENS PARA PORTA DE VIDRO TEMPERADO, EM ZAMAC CROMADO, CONTEMPLANDO DOBRADICA INF., DOBRADICA SUP., PIVO PARA DOBRADICA INF., PIVO PARA DOBRADICA SUP., FECHADURA CENTRAL EM ZAMC. CROMADO, CONTRA FECHADURA DE PRESSAO | CJ
1063 | C |  |  |  | SERVENTE COM ENCARGOS COMPLEMENTARES | H
1064 | C |  |  |  | VIDRACEIRO COM ENCARGOS COMPLEMENTARES | H
1065 | C |  |  |  | PELÍCULA DE SEGURANCA ANTI-IMPACTO E CONTROLE SOLAR - FORNECIMENTO E INSTALAÇÃO | M2
1066 | C |  |  |  | INSTALAÇÃO DE VIDRO LAMINADO SIMPLES DE CONTROLE SOLAR SKN, COM PVB CINZA, ESPESSURA=16MM (8+8) | M2
1067 | C |  |  |  | REVESTIMENTO EM ALUMÍNIO COMPOSTO TIPO "SHADOW BOX", ESPESSURA DE 3M E ACABAMENTO EM POLIÉSTER - USO INTERNO | M2
1068 | CPU |  |  | CA0383 | ESQUADRIA EM VIDRO TEMPERADO CINZA 10MM COM SISTEMA DE ENVIDRAÇAMENTO AUTOPORTANTE, PP7 310x260CM, INSTALADO EM PERFIS DE ALUMÍNIO PRETO FOSCO HORIZONTAIS INFERIORES E SUPERIORES H=75MM, C/ FAIXA SINALIZ. VERMELHA EM TODA A ESQUADRIA, CONFORME DETALHAMENTO. | UN
1069 | I |  |  |  | VIDRO TEMPERADO INCOLOR PARA PORTA DE ABRIR, E = 10 MM (SEM FERRAGENS E SEM COLOCACAO) | M2
1070 | I |  |  |  | CONJ. DE FERRAGENS PARA PORTA DE VIDRO TEMPERADO, EM ZAMAC CROMADO, CONTEMPLANDO DOBRADICA INF., DOBRADICA SUP., PIVO PARA DOBRADICA INF., PIVO PARA DOBRADICA SUP., FECHADURA CENTRAL EM ZAMC. CROMADO, CONTRA FECHADURA DE PRESSAO | CJ
1071 | C |  |  |  | SERVENTE COM ENCARGOS COMPLEMENTARES | H
1072 | C |  |  |  | VIDRACEIRO COM ENCARGOS COMPLEMENTARES | H
1073 | C |  |  |  | PELÍCULA DE SEGURANCA ANTI-IMPACTO E CONTROLE SOLAR - FORNECIMENTO E INSTALAÇÃO | M2
1074 | CPU |  |  | CA0384 | PORTA DE MADEIRA VAI VEM, 02 FOLHAS, COM VISOR 40X40CM, EM ACABAMENTO MELAMÍNICO BRANCO, FOLHA LEVE OU MÉDIA, COM BANDEIRA FIXA, EXCLUSIVE FECHADURA, FIXAÇÃO COM PREENCHIMENTO PARCIAL DE ESPUMA EXPANSIVA - FORNECIMENTO E INSTALAÇÃO. | M2
1075 | I |  |  |  | ESPUMA EXPANSIVA DE POLIURETANO, APLICACAO MANUAL - 500 ML | UN
1076 | I |  |  |  | KIT PORTA PRONTA DE MADEIRA, FOLHA PESADA (NBR 15930) DE 800 X 2100 MM, DE 40 MM A 45 MM DE ESPESSURA, COM MARCO EM ACO, NUCLEO SOLIDO, CAPA LISA EM HDF, ACABAMENTO MELAMINICO BRANCO (INCLUI MARCO, ALIZARES, DOBRADICAS E FECHADURA) | UN
1077 | C |  |  |  | CARPINTEIRO DE ESQUADRIA COM ENCARGOS COMPLEMENTARES | H
1078 | C |  |  |  | SERVENTE COM ENCARGOS COMPLEMENTARES | H
1079 | C |  |  |  | VISOR FIXO E REQUADRO DE MADEIRA PARA PORTA, PARA RECEBER VIDRO | M2
1080 | C |  |  |  | INSTALAÇÃO DE VIDRO LISO, E = 4 MM, EM ESQUADRIA DE MADEIRA, FIXADO COM BAGUETE. AF_01/2021 | M2
1081 | CPU |  |  | CA0385 | PORTA DE MADEIRA DE CORRER, 02 FOLHAS, EM ACABAMENTO MELAMÍNICO BRANCO, FOLHA LEVE OU MÉDIA, COM BANDEIRA FIXA, EXCLUSIVE FECHADURA, FIXAÇÃO COM PREENCHIMENTO PARCIAL DE ESPUMA EXPANSIVA - FORNECIMENTO E INSTALAÇÃO. | M2
1082 | C |  |  |  | CARPINTEIRO DE ESQUADRIA COM ENCARGOS COMPLEMENTARES | H
1083 | C |  |  |  | PEDREIRO COM ENCARGOS COMPLEMENTARES | H
1084 | C |  |  |  | SERVENTE COM ENCARGOS COMPLEMENTARES | H
1085 | I |  |  |  | AREIA MEDIA - POSTO JAZIDA/FORNECEDOR (RETIRADO NA JAZIDA, SEM TRANSPORTE) | M3
1086 | I |  |  |  | CIMENTO PORTLAND COMPOSTO CP II-32 | KG
1087 | I |  |  |  | ESPUMA EXPANSIVA DE POLIURETANO, APLICACAO MANUAL - 500 ML | UN
1088 | I |  |  |  | FECHADURA BICO DE PAPAGAIO PARA PORTA DE CORRER INTERNA, EM ACO INOX COM ACABAMENTO CROMADO, MAQUINA COM 45 MM, INCLUINDO CHAVE TIPO BIPARTIDA | CJ
1089 | I |  |  |  | PERFIL EM ALUMINIO, FORMATO U, ABAS IGUAIS, LARGURA DE 12,70 MM (1/2 POL), ESPESSURA 1,58 MM (1/16 POL) E PESO LINEAR DE APROXIMADAMENTE 0,149 KG/M | M
1090 | I |  |  |  | PORTA DE ABRIR / GIRO, DE MADEIRA FOLHA MEDIA (NBR 15930) DE 900 X 2100 MM, DE 35 MM A 40 MM DE ESPESSURA, NUCLEO SEMI-SOLIDO (SARRAFEADO), CAPA LISA EM HDF, ACABAMENTO EM LAMINADO NATURAL PARA VERNIZ | UN
1091 | I |  |  |  | PREGO DE ACO POLIDO COM CABECA 18 X 30 (2 3/4 X 10) | KG
1092 | I |  |  |  | ROLDANA CONCAVA DUPLA, 4 RODAS, EM ZAMAC COM CHAPA DE LATAO, ROLAMENTOS EM ACO, PARA PORTAS E JANELAS DE CORRER | UN
1093 | I |  |  |  | TRILHO PANTOGRAFICO CONCAVO, TIPO U, EM ALUMINIO, COM DIMENSOES DE APROX *35 X 35* MM, PARA ROLDANA DE PORTA DE CORRER | M
1094 | C |  |  |  | BATENTE PARA PORTA DE MADEIRA, FIXAÇÃO COM ARGAMASSA, PADRÃO MÉDIO - FORNECIMENTO E INSTALAÇÃO. AF_12/2019 | UN
1095 | C |  |  |  | ALIZAR DE 5X1,5CM PARA PORTA FIXADO COM PREGOS, PADRÃO MÉDIO - FORNECIMENTO E INSTALAÇÃO. AF_12/2019 | M
1096 | I |  |  |  | COLA A BASE DE RESINA SINTETICA PARA CHAPA DE LAMINADO MELAMINICO E OUTROS | KG
1097 | I |  |  |  | CHAPA DE LAMINADO MELAMINICO, LISO FOSCO, DE 1,25 X 3,08 METROS, ESPESSURA = 0,8 MILIMETROS | M2
1098 | I |  |  |  | PUXADOR TUBULAR RETO DUPLO, EM ALUMINIO CROMADO, COMPRIMENTO DE APROX 400 MM E DIAMETRO DE 25 MM (1") | UN
1099 | CPU |  |  | CA0386 | ESQUADRIA EM ALUMÍNIO SISTEMA GLAZING, PV1, DIMENSÃO TOTAL 22117X885CM, COMPOSTO DE MÓDULOS FIXOS, MAXIM-AR E 08 PORTAS PIVOTANTES (PP1 -250X260CM), EM VIDRO LAMINADO DUPLO INSULADO NA COR CINZA ESP FINAL=38MM (VIDRO CRISTAL LAMINADO 10MM CONTROLE SOLAR TIPO SKN COM PVB CINZA + CÂMARA DE AR 20MM E PERSIANA ENTRE VIDROS SCREELINE ORIENTÁVEL + VIDRO CRISTAL LAMINADO INCOLOR 8MM), E VIDRO LAMINADO SIMPLES NA COR CINZA , COM OU SEM "SHADOW BOX", CORFORME DETALHAMENTO - FORNECIMENTO E INSTALAÇÃO | UN
1100 | I |  |  |  | VIDRO TEMPERADO INCOLOR PARA PORTA DE ABRIR, E = 10 MM (SEM FERRAGENS E SEM COLOCACAO) | M2
1101 | I |  |  |  | CONJ. DE FERRAGENS PARA PORTA DE VIDRO TEMPERADO, EM ZAMAC CROMADO, CONTEMPLANDO DOBRADICA INF., DOBRADICA SUP., PIVO PARA DOBRADICA INF., PIVO PARA DOBRADICA SUP., FECHADURA CENTRAL EM ZAMC. CROMADO, CONTRA FECHADURA DE PRESSAO | CJ
1102 | C |  |  |  | SERVENTE COM ENCARGOS COMPLEMENTARES | H
1103 | C |  |  |  | VIDRACEIRO COM ENCARGOS COMPLEMENTARES | H
1104 | C |  |  |  | PELÍCULA DE SEGURANCA ANTI-IMPACTO E CONTROLE SOLAR - FORNECIMENTO E INSTALAÇÃO | M2
1105 | I |  |  |  | FACHADAS PELE DE VIDRO COM VIDRO DUPLO INSULADO COM PERSIANA INTERNA 12,5MM SCREENLINE® (VIDRO LAMINADO SKN154 10MM + CÂMARA 20MM + VIDRO LAMINADO INCOLOR 8MM) | M2
1106 | I |  |  |  | FACHADAS PELE DE VIDRO, COM VIDRO LAMINADO SIMPLES SKN154 10MM | M2
1107 | I |  |  |  | SHADOW BOX EM CHAPA DE ACM 3MM, COR CINZA (NÚCLEO MINERAL – FR) | M2
1108 | CPU |  |  | CA0387 | ESQUADRIA EM ALUMÍNIO SISTEMA GLAZING, PV2, DIMENSÃO TOTAL 2750X250CM, COMPOSTO DE MÓDULOS FIXOS E MAXIM-AR E 02 PORTAS PIVOTANTES (PP2 -250X250CM), EM VIDRO LAMINADO SIMPLES NA COR CINZA, CORFORME DETALHAMENTO - FORNECIMENTO E INSTALAÇÃO | UN
1109 | C |  |  |  | TELA DE PROTEÇÃO METÁLICA TIPO MOSQUITEIRA, EM AÇO GALVANIZADO, MALHA 14, FIO 30, COM REQUADRO EM ALUMÍNIO | M2
1110 | I |  |  |  | FACHADAS PELE DE VIDRO, COM VIDRO LAMINADO SIMPLES SKN154 10MM | M2
1111 | I |  |  |  | VIDRO TEMPERADO INCOLOR PARA PORTA DE ABRIR, E = 10 MM (SEM FERRAGENS E SEM COLOCACAO) | M2
1112 | I |  |  |  | CONJ. DE FERRAGENS PARA PORTA DE VIDRO TEMPERADO, EM ZAMAC CROMADO, CONTEMPLANDO DOBRADICA INF., DOBRADICA SUP., PIVO PARA DOBRADICA INF., PIVO PARA DOBRADICA SUP., FECHADURA CENTRAL EM ZAMC. CROMADO, CONTRA FECHADURA DE PRESSAO | CJ
1113 | C |  |  |  | SERVENTE COM ENCARGOS COMPLEMENTARES | H
1114 | C |  |  |  | VIDRACEIRO COM ENCARGOS COMPLEMENTARES | H
1115 | C |  |  |  | PELÍCULA DE SEGURANCA ANTI-IMPACTO E CONTROLE SOLAR - FORNECIMENTO E INSTALAÇÃO | M2
1116 | CPU |  |  | CA0388 | PORTA METÁLICA DE GIRO, 100X210CM, 01 FOLHA, EM CHAPA DE AÇO GALVANIZADA COM PINTURA BRANCA, PA1- FORNECIMENTO E INSTALAÇÃO | UN
1117 | C |  |  |  | AUXILIAR DE SERRALHEIRO COM ENCARGOS COMPLEMENTARES | H
1118 | C |  |  |  | PEDREIRO COM ENCARGOS COMPLEMENTARES | H
1119 | C |  |  |  | SERRALHEIRO COM ENCARGOS COMPLEMENTARES | H
1120 | C |  |  |  | SERVENTE COM ENCARGOS COMPLEMENTARES | H
1121 | I |  |  |  | AREIA MEDIA - POSTO JAZIDA/FORNECEDOR (RETIRADO NA JAZIDA, SEM TRANSPORTE) | M3
1122 | I |  |  |  | CIMENTO PORTLAND COMPOSTO CP II-32 | KG
1123 | I |  |  |  | Ferro Perfilado Trabalhado
1124 | C |  |  |  | PINTURA COM TINTA ALQUÍDICA DE FUNDO (TIPO ZARCÃO) PULVERIZADA SOBRE SUPERFÍCIES METÁLICAS (EXCETO PERFIL) EXECUTADO EM OBRA (POR DEMÃO). AF_01/2020_PE | M2
1125 | C |  |  |  | PINTURA DE ACABAMENTO BASE DE POLIURETANO ALIFÁTICO TIPO INTERHANE 493 COR BRANCA (01 DEMÃO) | M2
1126 | CPU |  |  | CA0389 | PORTA METÁLICA DE GIRO, 310X400CM, 02 FOLHAS, EM CHAPA DE AÇO GALVANIZADA COM PINTURA BRANCA, PA2 - FORNECIMENTO E INSTALAÇÃO | UN
1127 | C |  |  |  | AUXILIAR DE SERRALHEIRO COM ENCARGOS COMPLEMENTARES | H
1128 | C |  |  |  | PEDREIRO COM ENCARGOS COMPLEMENTARES | H
1129 | C |  |  |  | SERRALHEIRO COM ENCARGOS COMPLEMENTARES | H
1130 | C |  |  |  | SERVENTE COM ENCARGOS COMPLEMENTARES | H
1131 | I |  |  |  | AREIA MEDIA - POSTO JAZIDA/FORNECEDOR (RETIRADO NA JAZIDA, SEM TRANSPORTE) | M3
1132 | I |  |  |  | CIMENTO PORTLAND COMPOSTO CP II-32 | KG
1133 | I |  |  |  | Ferro Perfilado Trabalhado | KG
1134 | C |  |  |  | PINTURA COM TINTA ALQUÍDICA DE FUNDO (TIPO ZARCÃO) PULVERIZADA SOBRE SUPERFÍCIES METÁLICAS (EXCETO PERFIL) EXECUTADO EM OBRA (POR DEMÃO). AF_01/2020_PE | M2
1135 | C |  |  |  | PINTURA DE ACABAMENTO BASE DE POLIURETANO ALIFÁTICO TIPO INTERHANE 493 COR BRANCA (01 DEMÃO) | M2
1136 | CPU |  |  | CA0390 | PORTA METÁLICA DE GIRO, 210X280CM, 02 FOLHAS, EM CHAPA DE AÇO GALVANIZADA COM PINTURA BRANCA, PA3 - FORNECIMENTO E INSTALAÇÃO | UN
1137 | C |  |  |  | AUXILIAR DE SERRALHEIRO COM ENCARGOS COMPLEMENTARES | H
1138 | C |  |  |  | PEDREIRO COM ENCARGOS COMPLEMENTARES | H
1139 | C |  |  |  | SERRALHEIRO COM ENCARGOS COMPLEMENTARES | H
1140 | C |  |  |  | SERVENTE COM ENCARGOS COMPLEMENTARES | H
1141 | I |  |  |  | AREIA MEDIA - POSTO JAZIDA/FORNECEDOR (RETIRADO NA JAZIDA, SEM TRANSPORTE) | M3
1142 | I |  |  |  | CIMENTO PORTLAND COMPOSTO CP II-32 | KG
1143 | I |  |  |  | Ferro Perfilado Trabalhado | KG
1144 | C |  |  |  | PINTURA COM TINTA ALQUÍDICA DE FUNDO (TIPO ZARCÃO) PULVERIZADA SOBRE SUPERFÍCIES METÁLICAS (EXCETO PERFIL) EXECUTADO EM OBRA (POR DEMÃO). AF_01/2020_PE | M2
1145 | C |  |  |  | PINTURA DE ACABAMENTO BASE DE POLIURETANO ALIFÁTICO TIPO INTERHANE 493 COR BRANCA (01 DEMÃO) | M2
1146 | CPU |  |  | CA0391 | PORTA METÁLICA DE GIRO, 100X280CM, 01 FOLHA, EM CHAPA DE AÇO GALVANIZADA COM PINTURA BRANCA, PA4- FORNECIMENTO E INSTALAÇÃO | UN
1147 | C |  |  |  | AUXILIAR DE SERRALHEIRO COM ENCARGOS COMPLEMENTARES | H
1148 | C |  |  |  | PEDREIRO COM ENCARGOS COMPLEMENTARES | H
1149 | C |  |  |  | SERRALHEIRO COM ENCARGOS COMPLEMENTARES | H
1150 | C |  |  |  | SERVENTE COM ENCARGOS COMPLEMENTARES | H
1151 | I |  |  |  | AREIA MEDIA - POSTO JAZIDA/FORNECEDOR (RETIRADO NA JAZIDA, SEM TRANSPORTE) | M3
1152 | I |  |  |  | CIMENTO PORTLAND COMPOSTO CP II-32 | KG
1153 | I |  |  |  | Ferro Perfilado Trabalhado
1154 | C |  |  |  | PINTURA COM TINTA ALQUÍDICA DE FUNDO (TIPO ZARCÃO) PULVERIZADA SOBRE SUPERFÍCIES METÁLICAS (EXCETO PERFIL) EXECUTADO EM OBRA (POR DEMÃO). AF_01/2020_PE | M2
1155 | C |  |  |  | PINTURA DE ACABAMENTO BASE DE POLIURETANO ALIFÁTICO TIPO INTERHANE 493 COR BRANCA (01 DEMÃO) | M2
1156 | CPU |  |  | CA0392 | JANELA FIXA COMPOSTA POR GRADIL MODELO LEVE E M MALHA 25X50MM, EM AÇO GALVANIZADO A FOGO COM SUPERFÍCIE LISA, COM MOLDURA EM BARRA CHATA. FORNECIMENTO E INSTALAÇÃO | M2
1157 | C |  |  |  | PEDREIRO COM ENCARGOS COMPLEMENTARES | H
1158 | C |  |  |  | SERVENTE COM ENCARGOS COMPLEMENTARES | H
1159 | I |  |  |  | Grade para forro eletrofundida em aço carbono galvanizado 1008/1010 malha 25x100mm, barra 25x2mm; ref. Metalgrade ou equivalente | M2
1160 | CPU |  |  | CA0500 | PINTURA DE ACABAMENTO BASE DE POLIURETANO ALIFÁTICO TIPO INTERHANE 493 COR BRANCA (01 DEMÃO) | M2
1161 | C |  |  |  | PINTOR COM ENCARGOS COMPLEMENTARES | H
1162 | C |  |  |  | SERVENTE COM ENCARGOS COMPLEMENTARES | H
1163 | I |  |  |  | LIXA EM FOLHA PARA PAREDE OU MADEIRA, NUMERO 120, COR VERMELHA | UN
1164 | I |  |  |  | Solvente para verniz poliuretano alifáltico | L
1165 | I |  |  |  | Tinta acrílico poliuretano alifático bicomponente, SUMATANE HS BRILHANTE, da Sherwin Williams - Sumaré ou similar | L
1166
1167 | CPU |  |  | C1006 | TUBO DE PVC RÍGIDO SOLDÁVEL, INCLUSO CONEXÔES - D=25MM (3/4") | M
1168 | C |  |  |  | ENCANADOR OU BOMBEIRO HIDRÁULICO COM ENCARGOS COMPLEMENTARES | H
1169 | C |  |  |  | AUXILIAR DE ENCANADOR OU BOMBEIRO HIDRÁULICO COM ENCARGOS COMPLEMENTARES | H
1170 | I |  |  |  | SOLUCAO PREPARADORA / LIMPADORA PARA PVC, FRASCO COM 1000 CM3 | UN
1171 | I |  |  |  | ADESIVO PLASTICO PARA PVC, FRASCO COM *850* GR | UN
1172 | I |  |  |  | TUBO PVC, SOLDAVEL, DE 25 MM, AGUA FRIA (NBR-5648) | M
1173 | CPU |  |  | C1007 | TUBO DE PVC RÍGIDO SOLDÁVEL, INCLUSO CONEXÔES - D=32MM (1") | M
1174 | C |  |  |  | ENCANADOR OU BOMBEIRO HIDRÁULICO COM ENCARGOS COMPLEMENTARES | H
1175 | C |  |  |  | AUXILIAR DE ENCANADOR OU BOMBEIRO HIDRÁULICO COM ENCARGOS COMPLEMENTARES | H
1176 | I |  |  |  | SOLUCAO PREPARADORA / LIMPADORA PARA PVC, FRASCO COM 1000 CM3 | UN
1177 | I |  |  |  | ADESIVO PLASTICO PARA PVC, FRASCO COM *850* GR | UN
1178 | I |  |  |  | TUBO PVC, SOLDAVEL, DE 32 MM, AGUA FRIA (NBR-5648) | M
1179 | CPU |  |  | C1008 | TUBO DE PVC RÍGIDO SOLDÁVEL, INCLUSO CONEXÔES - D=40MM (1 1/4") | M
1180 | C |  |  |  | ENCANADOR OU BOMBEIRO HIDRÁULICO COM ENCARGOS COMPLEMENTARES | H
1181 | C |  |  |  | AUXILIAR DE ENCANADOR OU BOMBEIRO HIDRÁULICO COM ENCARGOS COMPLEMENTARES | H
1182 | I |  |  |  | SOLUCAO PREPARADORA / LIMPADORA PARA PVC, FRASCO COM 1000 CM3 | UN
1183 | I |  |  |  | ADESIVO PLASTICO PARA PVC, FRASCO COM *850* GR | UN
1184 | I |  |  |  | TUBO PVC, SOLDAVEL, DE 40 MM, AGUA FRIA (NBR-5648) | M
1185 | CPU |  |  | C1009 | TUBO DE PVC RÍGIDO SOLDÁVEL, INCLUSO CONEXÔES - D=50MM (1 1/2") | M
1186 | C |  |  |  | ENCANADOR OU BOMBEIRO HIDRÁULICO COM ENCARGOS COMPLEMENTARES | H
1187 | C |  |  |  | AUXILIAR DE ENCANADOR OU BOMBEIRO HIDRÁULICO COM ENCARGOS COMPLEMENTARES | H
1188 | I |  |  |  | SOLUCAO PREPARADORA / LIMPADORA PARA PVC, FRASCO COM 1000 CM3 | UN
1189 | I |  |  |  | ADESIVO PLASTICO PARA PVC, FRASCO COM *850* GR | UN
1190 | I |  |  |  | TUBO PVC, SOLDAVEL, DE 50 MM, AGUA FRIA (NBR-5648) | M
1191 | CPU |  |  | C1010 | TUBO DE PVC RÍGIDO SOLDÁVEL, INCLUSO CONEXÔES - D=60MM (2") | M
1192 | C |  |  |  | ENCANADOR OU BOMBEIRO HIDRÁULICO COM ENCARGOS COMPLEMENTARES | H
1193 | C |  |  |  | AUXILIAR DE ENCANADOR OU BOMBEIRO HIDRÁULICO COM ENCARGOS COMPLEMENTARES | H
1194 | I |  |  |  | SOLUCAO PREPARADORA / LIMPADORA PARA PVC, FRASCO COM 1000 CM3 | UN
1195 | I |  |  |  | ADESIVO PLASTICO PARA PVC, FRASCO COM *850* GR | UN
1196 | I |  |  |  | TUBO PVC, SOLDAVEL, DE 60 MM, AGUA FRIA (NBR-5648) | M
1197 | CPU |  |  | C1011 | TUBO DE PVC RÍGIDO SOLDÁVEL, INCLUSO CONEXÔES - D=75MM (2 1/2") | M
1198 | C |  |  |  | ENCANADOR OU BOMBEIRO HIDRÁULICO COM ENCARGOS COMPLEMENTARES | H
1199 | C |  |  |  | AUXILIAR DE ENCANADOR OU BOMBEIRO HIDRÁULICO COM ENCARGOS COMPLEMENTARES | H
1200 | I |  |  |  | SOLUCAO PREPARADORA / LIMPADORA PARA PVC, FRASCO COM 1000 CM3 | UN
1201 | I |  |  |  | ADESIVO PLASTICO PARA PVC, FRASCO COM *850* GR | UN
1202 | I |  |  |  | TUBO PVC, SOLDAVEL, DE 75 MM, AGUA FRIA (NBR-5648) | M
1203 | CPU |  |  | C1012 | TUBO DE PVC RÍGIDO SOLDÁVEL, INCLUSO CONEXÔES - D=85MM (3") | M
1204 | C |  |  |  | ENCANADOR OU BOMBEIRO HIDRÁULICO COM ENCARGOS COMPLEMENTARES | H
1205 | C |  |  |  | AUXILIAR DE ENCANADOR OU BOMBEIRO HIDRÁULICO COM ENCARGOS COMPLEMENTARES | H
1206 | I |  |  |  | SOLUCAO PREPARADORA / LIMPADORA PARA PVC, FRASCO COM 1000 CM3 | UN
1207 | I |  |  |  | ADESIVO PLASTICO PARA PVC, FRASCO COM *850* GR | UN
1208 | I |  |  |  | TUBO PVC, SOLDAVEL, DE 85 MM, AGUA FRIA (NBR-5648) | M
1209 | CPU |  |  | C1013 | TUBO DE PVC RÍGIDO SOLDÁVEL, INCLUSO CONEXÔES - D=110MM (4") | M
1210 | C |  |  |  | ENCANADOR OU BOMBEIRO HIDRÁULICO COM ENCARGOS COMPLEMENTARES | H
1211 | C |  |  |  | AUXILIAR DE ENCANADOR OU BOMBEIRO HIDRÁULICO COM ENCARGOS COMPLEMENTARES | H
1212 | I |  |  |  | SOLUCAO PREPARADORA / LIMPADORA PARA PVC, FRASCO COM 1000 CM3 | UN
1213 | I |  |  |  | ADESIVO PLASTICO PARA PVC, FRASCO COM *850* GR | UN
1214 | I |  |  |  | TUBO PVC, SOLDAVEL, DE 110 MM, AGUA FRIA (NBR-5648) | M
1215 | CPU |  |  | C1024 | TUBO DE PVC ROSCÁVEL, INCLUSO CONEXÔES - D= 6" | M
1216 | C |  |  |  | ENCANADOR OU BOMBEIRO HIDRÁULICO COM ENCARGOS COMPLEMENTARES | H
1217 | C |  |  |  | AUXILIAR DE ENCANADOR OU BOMBEIRO HIDRÁULICO COM ENCARGOS COMPLEMENTARES | H
1218 | I |  |  |  | SOLUCAO PREPARADORA / LIMPADORA PARA PVC, FRASCO COM 1000 CM3 | UN
1219 | I |  |  |  | ADESIVO PLASTICO PARA PVC, FRASCO COM *850* GR | UN
1220 | I |  |  |  | TUBO DE PVC ROSCÁVEL D= 6" | M
1221 | CPU |  |  | C1059 | TUBO PVC, SERIE NORMAL, PARA ESGOTO PREDIAL, INCLUSO CONEXÕES, D=40MM | M
1222 | C |  |  |  | ENCANADOR OU BOMBEIRO HIDRÁULICO COM ENCARGOS COMPLEMENTARES | H
1223 | C |  |  |  | AUXILIAR DE ENCANADOR OU BOMBEIRO HIDRÁULICO COM ENCARGOS COMPLEMENTARES | H
1224 | I |  |  |  | LIXA D'AGUA EM FOLHA, GRAO 100 | UN
1225 | I |  |  |  | SOLUCAO PREPARADORA / LIMPADORA PARA PVC, FRASCO COM 1000 CM3 | UN
1226 | I |  |  |  | ADESIVO PLASTICO PARA PVC, FRASCO COM *850* GR | UN
1227 | I |  |  |  | TUBO PVC SERIE NORMAL, DN 40 MM, PARA ESGOTO PREDIAL (NBR 5688) | M
1228 | I |  |  |  | ANEL DE BORRACHA 40MM | UN
1229 | CPU |  |  | C1060 | TUBO PVC, SERIE R, INCLUSO CONEXÕES, D=40MM | M
1230 | C |  |  |  | ENCANADOR OU BOMBEIRO HIDRÁULICO COM ENCARGOS COMPLEMENTARES | H
1231 | C |  |  |  | AUXILIAR DE ENCANADOR OU BOMBEIRO HIDRÁULICO COM ENCARGOS COMPLEMENTARES | H
1232 | I |  |  |  | LIXA D'AGUA EM FOLHA, GRAO 100 | UN
1233 | I |  |  |  | SOLUCAO PREPARADORA / LIMPADORA PARA PVC, FRASCO COM 1000 CM3 | UN
1234 | I |  |  |  | ADESIVO PLASTICO PARA PVC, FRASCO COM *850* GR | UN
1235 | I |  |  |  | TUBO PVC, SERIE R, DN 40 MM, PARA ESGOTO OU AGUAS PLUVIAIS PREDIAL (NBR 5688) | M
1236 | I |  |  |  | Anel de borracha para tubo PVC 40mm (1 1/2´) | UN
1237 | CPU |  |  | C1061 | TUBO PVC, SERIE NORMAL, PARA ESGOTO PREDIAL, INCLUSO CONEXÕES, D= 50MM | M
1238 | C |  |  |  | ENCANADOR OU BOMBEIRO HIDRÁULICO COM ENCARGOS COMPLEMENTARES | H
1239 | C |  |  |  | AUXILIAR DE ENCANADOR OU BOMBEIRO HIDRÁULICO COM ENCARGOS COMPLEMENTARES | H
1240 | I |  |  |  | SOLUCAO PREPARADORA / LIMPADORA PARA PVC, FRASCO COM 1000 CM3 | UN
1241 | I |  |  |  | PASTA LUBRIFICANTE PARA TUBOS E CONEXOES COM JUNTA ELASTICA, EMBALAGEM DE *400* GR (USO EM PVC, ACO, POLIETILENO E OUTROS) | UN
1242 | I |  |  |  | TUBO PVC SERIE NORMAL, DN 50 MM, PARA ESGOTO PREDIAL (NBR 5688) | M
1243 | I |  |  |  | ANEL BORRACHA PARA TUBO ESGOTO PREDIAL, DN 50 MM (NBR 5688) | UN
1244 | CPU |  |  | C1062 | TUBO PVC, SERIE R, INCLUSO CONEXÕES, D=50MM | M
1245 | C |  |  |  | ENCANADOR OU BOMBEIRO HIDRÁULICO COM ENCARGOS COMPLEMENTARES | H
1246 | C |  |  |  | AUXILIAR DE ENCANADOR OU BOMBEIRO HIDRÁULICO COM ENCARGOS COMPLEMENTARES | H
1247 | I |  |  |  | SOLUCAO PREPARADORA / LIMPADORA PARA PVC, FRASCO COM 1000 CM3 | UN
1248 | I |  |  |  | ADESIVO PLASTICO PARA PVC, FRASCO COM *850* GR | UN
1249 | I |  |  |  | TUBO PVC, SERIE R, DN 50 MM, PARA ESGOTO OU AGUAS PLUVIAIS PREDIAL (NBR 5688) | M
1250 | I |  |  |  | ANEL BORRACHA, DN 50 MM, PARA TUBO SERIE REFORCADA ESGOTO PREDIAL | UN
1251 | CPU |  |  | C1063 | TUBO PVC, SERIE NORMAL, PARA ESGOTO PREDIAL, INCLUSO CONEXÕES, D=75MM | M
1252 | C |  |  |  | ENCANADOR OU BOMBEIRO HIDRÁULICO COM ENCARGOS COMPLEMENTARES | H
1253 | C |  |  |  | AUXILIAR DE ENCANADOR OU BOMBEIRO HIDRÁULICO COM ENCARGOS COMPLEMENTARES | H
1254 | I |  |  |  | SOLUCAO PREPARADORA / LIMPADORA PARA PVC, FRASCO COM 1000 CM3 | UN
1255 | I |  |  |  | PASTA LUBRIFICANTE PARA TUBOS E CONEXOES COM JUNTA ELASTICA, EMBALAGEM DE *400* GR (USO EM PVC, ACO, POLIETILENO E OUTROS) | UN
1256 | I |  |  |  | TUBO PVC SERIE NORMAL, DN 75 MM, PARA ESGOTO PREDIAL (NBR 5688) | M
1257 | I |  |  |  | ANEL BORRACHA PARA TUBO ESGOTO PREDIAL, DN 75 MM (NBR 5688) | UN
1258 | CPU |  |  | C1064 | TUBO PVC, SERIE R, INCLUSO CONEXÕES, D=75MM | M
1259 | C |  |  |  | ENCANADOR OU BOMBEIRO HIDRÁULICO COM ENCARGOS COMPLEMENTARES | H
1260 | C |  |  |  | AUXILIAR DE ENCANADOR OU BOMBEIRO HIDRÁULICO COM ENCARGOS COMPLEMENTARES | H
1261 | I |  |  |  | SOLUCAO PREPARADORA / LIMPADORA PARA PVC, FRASCO COM 1000 CM3 | UN
1262 | I |  |  |  | PASTA LUBRIFICANTE PARA TUBOS E CONEXOES COM JUNTA ELASTICA, EMBALAGEM DE *400* GR (USO EM PVC, ACO, POLIETILENO E OUTROS) | UN
1263 | I |  |  |  | TUBO PVC, SERIE R, DN 75 MM, PARA ESGOTO OU AGUAS PLUVIAIS PREDIAL (NBR 5688) | M
1264 | I |  |  |  | ANEL BORRACHA, DN 75 MM, PARA TUBO SERIE REFORCADA ESGOTO PREDIAL | UN
1265 | CPU |  |  | C1065 | TUBO PVC, SERIE NORMAL, PARA ESGOTO PREDIAL, INCLUSO CONEXÕES, D=100MM | M
1266 | C |  |  |  | ENCANADOR OU BOMBEIRO HIDRÁULICO COM ENCARGOS COMPLEMENTARES | H
1267 | C |  |  |  | AUXILIAR DE ENCANADOR OU BOMBEIRO HIDRÁULICO COM ENCARGOS COMPLEMENTARES | H
1268 | I |  |  |  | SOLUCAO PREPARADORA / LIMPADORA PARA PVC, FRASCO COM 1000 CM3 | UN
1269 | I |  |  |  | PASTA LUBRIFICANTE PARA TUBOS E CONEXOES COM JUNTA ELASTICA, EMBALAGEM DE *400* GR (USO EM PVC, ACO, POLIETILENO E OUTROS) | UN
1270 | I |  |  |  | TUBO PVC SERIE NORMAL, DN 100 MM, PARA ESGOTO PREDIAL (NBR 5688) | M
1271 | I |  |  |  | ANEL BORRACHA PARA TUBO ESGOTO PREDIAL, DN 100 MM (NBR 5688) | UN
1272 | CPU |  |  | C1066 | TUBO PVC, SERIE R, INCLUSO CONEXÕES, D=100MM | M
1273 | C |  |  |  | ENCANADOR OU BOMBEIRO HIDRÁULICO COM ENCARGOS COMPLEMENTARES | H
1274 | C |  |  |  | AUXILIAR DE ENCANADOR OU BOMBEIRO HIDRÁULICO COM ENCARGOS COMPLEMENTARES | H
1275 | I |  |  |  | SOLUCAO PREPARADORA / LIMPADORA PARA PVC, FRASCO COM 1000 CM3 | UN
1276 | I |  |  |  | PASTA LUBRIFICANTE PARA TUBOS E CONEXOES COM JUNTA ELASTICA, EMBALAGEM DE *400* GR (USO EM PVC, ACO, POLIETILENO E OUTROS) | UN
1277 | I |  |  |  | TUBO PVC, SERIE R, DN 100 MM, PARA ESGOTO OU AGUAS PLUVIAIS PREDIAL (NBR 5688) | M
1278 | I |  |  |  | ANEL BORRACHA PARA TUBO ESGOTO PREDIAL, DN 100 MM (NBR 5688) | UN
1279 | CPU |  |  | C1067 | TUBO PVC, SERIE NORMAL, PARA ESGOTO PREDIAL, INCLUSO CONEXÕES, D=150MM | M
1280 | C |  |  |  | ENCANADOR OU BOMBEIRO HIDRÁULICO COM ENCARGOS COMPLEMENTARES | H
1281 | C |  |  |  | AUXILIAR DE ENCANADOR OU BOMBEIRO HIDRÁULICO COM ENCARGOS COMPLEMENTARES | H
1282 | I |  |  |  | SOLUCAO PREPARADORA / LIMPADORA PARA PVC, FRASCO COM 1000 CM3 | UN
1283 | I |  |  |  | ADESIVO PLASTICO PARA PVC, FRASCO COM *850* GR | UN
1284 | I |  |  |  | TUBO PVC SERIE NORMAL, DN 150 MM, PARA ESGOTO PREDIAL (NBR 5688) | M
1285 | CPU |  |  | C1068 | TUBO PVC, SERIE R, INCLUSO CONEXÕES, D=150MM | M
1286 | C |  |  |  | ENCANADOR OU BOMBEIRO HIDRÁULICO COM ENCARGOS COMPLEMENTARES | H
1287 | C |  |  |  | AUXILIAR DE ENCANADOR OU BOMBEIRO HIDRÁULICO COM ENCARGOS COMPLEMENTARES | H
1288 | I |  |  |  | SOLUCAO PREPARADORA / LIMPADORA PARA PVC, FRASCO COM 1000 CM3 | UN
1289 | I |  |  |  | ADESIVO PLASTICO PARA PVC, FRASCO COM *850* GR | UN
1290 | I |  |  |  | TUBO PVC, SERIE R, DN 150 MM, PARA ESGOTO OU AGUAS PLUVIAIS PREDIAL (NBR 5688) | M
1291 | CPU |  |  | C1199 | PLACA DE SINALIZAÇÃO - (SIMBOLOS, CORES E PICTOGRAMAS CONFORME NBR 13434) | UN
1292 | C |  |  |  | SERVENTE COM ENCARGOS COMPLEMENTARES | H
1293 | I |  |  |  | PLACA DE SINALIZACAO DE SEGURANCA CONTRA INCENDIO, FOTOLUMINESCENTE, RETANGULAR, *13 X 26* CM, EM PVC *2* MM ANTI-CHAMAS (SIMBOLOS, CORES E PICTOGRAMAS CONFORME NBR 16820) | UN
1294 | CPU |  |  | C1274 | GRELHA SEMIESFERICA 100MM | UN
1295 | C |  |  |  | ENCANADOR OU BOMBEIRO HIDRÁULICO COM ENCARGOS COMPLEMENTARES | H
1296 | C |  |  |  | AUXILIAR DE ENCANADOR OU BOMBEIRO HIDRÁULICO COM ENCARGOS COMPLEMENTARES | H
1297 | I |  |  |  | RALO FOFO SEMIESFERICO, 100 MM, PARA LAJES/ CALHAS | UN
1298 | CPU |  |  | C1634 | HIDRÔMETRO COM SAÍDA ∅4" 1800 M3/H | UN
1299 | C |  |  |  | ENCANADOR OU BOMBEIRO HIDRÁULICO COM ENCARGOS COMPLEMENTARES | H
1300 | C |  |  |  | AUXILIAR DE ENCANADOR OU BOMBEIRO HIDRÁULICO COM ENCARGOS COMPLEMENTARES | H
1301 | I |  |  |  | FITA VEDA ROSCA EM ROLOS DE 18 MM X 50 M (L X C) | UN
1302 | I |  |  |  | HIDRÔMETRO MARCA ZENNER DE QUALIDADE SUPERIOR OU SIMILAR COM SAÍDA PULSADA ∅4" | UN
1303 | CPU |  |  | C1801 | HIDRANTE DE RECALQUE CONTENDO: CAIXA EM ALVENARIA DE TIJOLO MACIÇO 58X68CM, 01 TAMPÃO DE FERRO FUNDIDO (70X60) CM, 01 REGISTRO DE GAVETA Ø2.1/2”, 01 CURVA 45° M/F Ø2.1/2”, 01 NIPLE DUPLO Ø2.1/2”, 01 ADAPTADOR STORZ E PINTURA DE SINALIZAÇÃO | UN
1304 | C |  |  |  | ESCAVAÇÃO MANUAL DE VALA. AF_09/2024 | M3
1305 | C |  |  |  | CONCRETO MAGRO PARA LASTRO, TRAÇO 1:4,5:4,5 (EM MASSA SECA DE CIMENTO/ AREIA MÉDIA/ BRITA 1) - PREPARO MECÂNICO COM BETONEIRA 600 L. AF_05/2021 | M3
1306 | C |  |  |  | ALVENARIA DE VEDAÇÃO DE BLOCOS CERÂMICOS MACIÇOS DE 5X10X20CM (ESPESSURA 10CM) E ARGAMASSA DE ASSENTAMENTO COM PREPARO EM BETONEIRA. AF_05/2020 | M2
1307 | C |  |  |  | EMBOÇO OU MASSA ÚNICA EM ARGAMASSA TRAÇO 1:2:8, PREPARO MECÂNICO COM BETONEIRA 400 L, APLICADA MANUALMENTE EM PANOS DE FACHADA COM PRESENÇA DE VÃOS, ESPESSURA DE 25 MM. AF_08/2022 | M2
1308 | C |  |  |  | PEDREIRO COM ENCARGOS COMPLEMENTARES | H
1309 | C |  |  |  | ARGAMASSA TRAÇO 1:2:8 (EM VOLUME DE CIMENTO, CAL E AREIA MÉDIA ÚMIDA) PARA EMBOÇO/MASSA ÚNICA/ASSENTAMENTO DE ALVENARIA DE VEDAÇÃO, PREPARO MECÂNICO COM BETONEIRA 400 L. AF_08/2019 | M3
1310 | I |  |  |  | Tampa de ferro fundido (60x40cm) | UN
1311 | C |  |  |  | REGISTRO DE GAVETA BRUTO, LATÃO, ROSCÁVEL, 2 1/2" - FORNECIMENTO E INSTALAÇÃO. AF_08/2021 | UN
1312 | C |  |  |  | CURVA 45 GRAUS, EM AÇO, CONEXÃO SOLDADA, DN 65 (2 1/2"), INSTALADO EM REDE DE ALIMENTAÇÃO PARA HIDRANTE - FORNECIMENTO E INSTALAÇÃO. AF_10/2020 | UN
1313 | C |  |  |  | NIPLE, EM FERRO GALVANIZADO, DN 65 (2 1/2"), CONEXÃO ROSQUEADA, INSTALADO EM REDE DE ALIMENTAÇÃO PARA HIDRANTE - FORNECIMENTO E INSTALAÇÃO. AF_10/2020 | UN
1314 | C |  |  |  | AUXILIAR DE ENCANADOR OU BOMBEIRO HIDRÁULICO COM ENCARGOS COMPLEMENTARES | H
1315 | C |  |  |  | ENCANADOR OU BOMBEIRO HIDRÁULICO COM ENCARGOS COMPLEMENTARES | H
1316 | I |  |  |  | UNIAO TIPO STORZ, COM EMPATACAO INTERNA TIPO ANEL DE EXPANSAO, ENGATE RAPIDO 2 1/2", PARA MANGUEIRA DE COMBATE A INCENDIO PREDIAL | UN
1317 | CPU |  |  | C1845 | CAIXA DE HIDRANTE 50x70cm COM ESGUICHO DE JATO DUPLO, EM CHAPA DE ACO, PORTA COM VENTILACAO, VISOR COM A INSCRICAO "INCENDIO", SUPORTE/CESTA INTERNA PARA A MANGUEIRA, PINTURA ELETROSTATICA VERMELHA, INCLUSO 1 REGISTRO GLOBO ANGULAR 45º Ø 63MM, 1 ADAPTADOR STORZ Ø 40MM, 2 MANGUEIRAS DE INCÊNDIO 15M Ø 40MM E 1 ESGUICHO REGULÁVEL Ø 40MM - FORNECIMENTO E INSTALAÇÃO | UN
1318 | C |  |  |  | AUXILIAR DE ENCANADOR OU BOMBEIRO HIDRÁULICO COM ENCARGOS COMPLEMENTARES | H
1319 | C |  |  |  | ENCANADOR OU BOMBEIRO HIDRÁULICO COM ENCARGOS COMPLEMENTARES | H
1320 | I |  |  |  | CAIXA DE INCENDIO/ABRIGO PARA MANGUEIRA, DE EMBUTIR/INTERNA, COM 75 X 45 X 17 CM, EM CHAPA DE ACO, PORTA COM VENTILACAO, VISOR COM A INSCRICAO "INCENDIO", SUPORTE/CESTA INTERNA PARA A MANGUEIRA, PINTURA ELETROSTATICA VERMELHA | UN
1321 | I |  |  |  | ADAPTADOR EM LATAO, ENGATE RAPIDO1 1/2" X ROSCA INTERNA 5 FIOS 2 1/2", PARA INSTALACAO PREDIAL DE COMBATE A INCENDIO | UN
1322 | I |  |  |  | ESGUICHO JATO REGULAVEL, TIPO ELKHART, ENGATE RAPIDO 1 1/2", PARA COMBATE A INCENDIO | UN
1323 | I |  |  |  | REGISTRO OU VALVULA GLOBO ANGULAR EM LATAO, PARA HIDRANTES EM INSTALACAO PREDIAL DE INCENDIO, 45 GRAUS, DIAMETRO DE 2 1/2", COM VOLANTE, CLASSE DE PRESSAO DE ATE 200 PSI | UN
1324 | I |  |  |  | MANGUEIRA DE INCENDIO, TIPO 1, DE 1 1/2", COMPRIMENTO = 15 M, TECIDO EM FIO DE POLIESTER E TUBO INTERNO EM BORRACHA SINTETICA, COM UNIOES ENGATE RAPIDO | UN
1325 | I |  |  |  | CHAVE DUPLA PARA CONEXOES TIPO STORZ, ENGATE RAPIDO 1 1/2" X 2 1/2", EM LATAO, PARA INSTALACAO PREDIAL COMBATE A INCENDIO | UN
1326 | CPU |  |  | C1891 | TUBO DE FERRO DUCTIL- FD -CLASSE PN 16 - DIÂMETRO 4", INCLUSO CONEXÕES | M
1327 | C |  |  |  | ENCANADOR OU BOMBEIRO HIDRÁULICO COM ENCARGOS COMPLEMENTARES | H
1328 | C |  |  |  | SERVENTE COM ENCARGOS COMPLEMENTARES | H
1329 | I |  |  |  | Arruela de amianto para junta c/ flange pn 16, d= 100mm | UN
1330 | I |  |  |  | Parafuso e porca para junta c/ flange d x l = 16 x 80mm | UN
1331 | I |  |  |  | TUBO EM FOFO, PONTA E FLANGE PN 10 / 16, D= 100MM, L=1,00M | UN
1332 | CPU |  |  | C1892 | TUBO DE FERRO DUCTIL- FD -CLASSE PN 16 - DIÂMETRO 2 1/2", INCLUSO CONEXÕES | M
1333 | C |  |  |  | ENCANADOR OU BOMBEIRO HIDRÁULICO COM ENCARGOS COMPLEMENTARES | H
1334 | C |  |  |  | SERVENTE COM ENCARGOS COMPLEMENTARES | H
1335 | I |  |  |  | Arruela de amianto para junta c/ flange pn 16, d= 50mm | UN
1336 | I |  |  |  | Parafuso e porca para junta c/ flange d x l = 16 x 80mm | UN
1337 | I |  |  |  | TUBO EM FOFO, C/ FLANGES PN 10 / 16, D= 80MM, L=1,00M | M
1338 | CPU |  |  | C1893 | VÁLVULA DE GAVETA EM FERRO FD - DIÂMETRO DE 4" | UN
1339 | C |  |  |  | ENCANADOR OU BOMBEIRO HIDRÁULICO COM ENCARGOS COMPLEMENTARES | H
1340 | C |  |  |  | SERVENTE COM ENCARGOS COMPLEMENTARES | H
1341 | I |  |  |  | Arruela de amianto para junta c/ flange pn 16, d= 100mm | UN
1342 | I |  |  |  | Parafuso e porca para junta c/ flange d x l = 16 x 80mm | UN
1343 | I |  |  |  | VÁLVULA E GAVETA EM FERRO FD - DIÂMETRO DE 4" | UN
1344 | CPU |  |  | C1894 | TUBO PVC, SERIE NORMAL, PARA ESGOTO PREDIAL, INCLUSO CONEXÕES, D=125MM | M
1345 | C |  |  |  | ENCANADOR OU BOMBEIRO HIDRÁULICO COM ENCARGOS COMPLEMENTARES | H
1346 | C |  |  |  | AUXILIAR DE ENCANADOR OU BOMBEIRO HIDRÁULICO COM ENCARGOS COMPLEMENTARES | H
1347 | I |  |  |  | SOLUCAO PREPARADORA / LIMPADORA PARA PVC, FRASCO COM 1000 CM3 | UN
1348 | I |  |  |  | PASTA LUBRIFICANTE PARA TUBOS E CONEXOES COM JUNTA ELASTICA, EMBALAGEM DE *400* GR (USO EM PVC, ACO, POLIETILENO E OUTROS) | UN
1349 | I |  |  |  | TUBO PVC D=125MM | M
1350 | CPU |  |  | C1895 | CAIXA DE GORDURA ESPECIAL - CGS - EM CONCRETO DIM INT 250X120X110CM, INCLUSO TAMPAO DE FERRO FUNDIDO 40X70CM | UN
1351 | C |  |  |  | ESCAVAÇÃO MECANIZADA DE VALA COM PROF. ATÉ 1,5 M (MÉDIA MONTANTE E JUSANTE/UMA COMPOSIÇÃO POR TRECHO), ESCAVADEIRA (0,8 M3), LARG. DE 1,5 M A 2,5 M, EM SOLO DE 1A CATEGORIA, EM LOCAIS COM ALTO NÍVEL DE INTERFERÊNCIA. AF_09/2024 | M3
1352 | C |  |  |  | CONCRETO MAGRO PARA LASTRO, TRAÇO 1:4,5:4,5 (EM MASSA SECA DE CIMENTO/ AREIA MÉDIA/ BRITA 1) - PREPARO MECÂNICO COM BETONEIRA 600 L. AF_05/2021 | M3
1353 | C |  |  |  | CONCRETAGEM DE RESERVATÓRIOS, FCK=25 MPA, COM USO DE BOMBA - LANÇAMENTO, ADENSAMENTO E ACABAMENTO. AF_02/2022_PS | M3
1354 | C |  |  |  | MONTAGEM E DESMONTAGEM DE FÔRMA DE PILARES RETANGULARES E ESTRUTURAS SIMILARES, PÉ-DIREITO SIMPLES, EM CHAPA DE MADEIRA COMPENSADA RESINADA, 2 UTILIZAÇÕES. AF_09/2020 | M2
1355 | C |  |  |  | ARMAÇÃO DE ESTRUTURAS DIVERSAS DE CONCRETO ARMADO, EXCETO VIGAS, PILARES, LAJES E FUNDAÇÕES, UTILIZANDO AÇO CA-50 DE 8,0 MM - MONTAGEM. AF_06/2022 | KG
1356 | I |  |  |  | Tampao fofo simples com base / requadro | UN
1357 | C |  |  |  | PEDREIRO COM ENCARGOS COMPLEMENTARES | H
1358 | C |  |  |  | SERVENTE COM ENCARGOS COMPLEMENTARES | H
1359 | C |  |  |  | ARGAMASSA TRAÇO 1:4 (EM VOLUME DE CIMENTO E AREIA GROSSA ÚMIDA) PARA CHAPISCO CONVENCIONAL, PREPARO MECÂNICO COM BETONEIRA 400 L. AF_08/2019 | M3
1360 | CPU |  |  | C1896 | CAIXA DE DECANTAÇÃO EM CONCRETO DIM INT 2,0X2,0X1,96M, COM LAJE INFERIOR VAZADA, CAMADA DE BIDIN E BRITA ESP 30CM | UN
1361 | C |  |  |  | ESCAVAÇÃO MECANIZADA DE VALA COM PROF. ATÉ 1,5 M (MÉDIA MONTANTE E JUSANTE/UMA COMPOSIÇÃO POR TRECHO), ESCAVADEIRA (0,8 M3), LARG. DE 1,5 M A 2,5 M, EM SOLO DE 1A CATEGORIA, EM LOCAIS COM ALTO NÍVEL DE INTERFERÊNCIA. AF_09/2024 | M3
1362 | C |  |  |  | CONCRETO MAGRO PARA LASTRO, TRAÇO 1:4,5:4,5 (EM MASSA SECA DE CIMENTO/ AREIA MÉDIA/ BRITA 1) - PREPARO MECÂNICO COM BETONEIRA 600 L. AF_05/2021 | M3
1363 | C |  |  |  | CONCRETAGEM DE RESERVATÓRIOS, FCK=25 MPA, COM USO DE BOMBA - LANÇAMENTO, ADENSAMENTO E ACABAMENTO. AF_02/2022_PS | M3
1364 | C |  |  |  | MONTAGEM E DESMONTAGEM DE FÔRMA DE PILARES RETANGULARES E ESTRUTURAS SIMILARES, PÉ-DIREITO SIMPLES, EM CHAPA DE MADEIRA COMPENSADA RESINADA, 2 UTILIZAÇÕES. AF_09/2020 | M2
1365 | C |  |  |  | ARMAÇÃO DE ESTRUTURAS DIVERSAS DE CONCRETO ARMADO, EXCETO VIGAS, PILARES, LAJES E FUNDAÇÕES, UTILIZANDO AÇO CA-50 DE 8,0 MM - MONTAGEM. AF_06/2022 | KG
1366 | I |  |  |  | Tampao fofo simples com base / requadro | UN
1367 | C |  |  |  | PEDREIRO COM ENCARGOS COMPLEMENTARES | H
1368 | C |  |  |  | SERVENTE COM ENCARGOS COMPLEMENTARES | H
1369 | C |  |  |  | ARGAMASSA TRAÇO 1:4 (EM VOLUME DE CIMENTO E AREIA GROSSA ÚMIDA) PARA CHAPISCO CONVENCIONAL, PREPARO MECÂNICO COM BETONEIRA 400 L. AF_08/2019 | M3
1370 | C |  |  |  | ENCHIMENTO DE BRITA PARA DRENO, LANÇAMENTO MANUAL. AF_07/2021 | M3
1371 | C |  |  |  | GEOTÊXTIL NÃO TECIDO 100% POLIÉSTER, RESISTÊNCIA A TRAÇÃO DE 31 KN/M (RT-31), INSTALADO EM DRENO - FORNECIMENTO E INSTALAÇÃO. AF_07/2021 | M2
1372 | CPU |  |  | C1897 | CAIXA DE AREIA EM CONCRETO DIM INT 2,0X2,0X2,26M, COM LAJE INFERIOR VAZADA, CAMADA DE BIDIN E BRITA ESP 30CM | UN
1373 | C |  |  |  | ESCAVAÇÃO MECANIZADA DE VALA COM PROF. ATÉ 1,5 M (MÉDIA MONTANTE E JUSANTE/UMA COMPOSIÇÃO POR TRECHO), ESCAVADEIRA (0,8 M3), LARG. DE 1,5 M A 2,5 M, EM SOLO DE 1A CATEGORIA, EM LOCAIS COM ALTO NÍVEL DE INTERFERÊNCIA. AF_09/2024 | M3
1374 | C |  |  |  | CONCRETO MAGRO PARA LASTRO, TRAÇO 1:4,5:4,5 (EM MASSA SECA DE CIMENTO/ AREIA MÉDIA/ BRITA 1) - PREPARO MECÂNICO COM BETONEIRA 600 L. AF_05/2021 | M3
1375 | C |  |  |  | CONCRETAGEM DE RESERVATÓRIOS, FCK=25 MPA, COM USO DE BOMBA - LANÇAMENTO, ADENSAMENTO E ACABAMENTO. AF_02/2022_PS | M3
1376 | C |  |  |  | MONTAGEM E DESMONTAGEM DE FÔRMA DE PILARES RETANGULARES E ESTRUTURAS SIMILARES, PÉ-DIREITO SIMPLES, EM CHAPA DE MADEIRA COMPENSADA RESINADA, 2 UTILIZAÇÕES. AF_09/2020 | M2
1377 | C |  |  |  | ARMAÇÃO DE ESTRUTURAS DIVERSAS DE CONCRETO ARMADO, EXCETO VIGAS, PILARES, LAJES E FUNDAÇÕES, UTILIZANDO AÇO CA-50 DE 8,0 MM - MONTAGEM. AF_06/2022 | KG
1378 | I |  |  |  | Tampao fofo simples com base / requadro | UN
1379 | C |  |  |  | PEDREIRO COM ENCARGOS COMPLEMENTARES | H
1380 | C |  |  |  | SERVENTE COM ENCARGOS COMPLEMENTARES | H
1381 | C |  |  |  | ARGAMASSA TRAÇO 1:4 (EM VOLUME DE CIMENTO E AREIA GROSSA ÚMIDA) PARA CHAPISCO CONVENCIONAL, PREPARO MECÂNICO COM BETONEIRA 400 L. AF_08/2019 | M3
1382 | C |  |  |  | ENCHIMENTO DE BRITA PARA DRENO, LANÇAMENTO MANUAL. AF_07/2021 | M3
1383 | C |  |  |  | GEOTÊXTIL NÃO TECIDO 100% POLIÉSTER, RESISTÊNCIA A TRAÇÃO DE 31 KN/M (RT-31), INSTALADO EM DRENO - FORNECIMENTO E INSTALAÇÃO. AF_07/2021 | M2
1384 | CPU |  |  | C1898 | ELEVATÓRIA DE ESGOTO SANITÁRIO EM CAIXA DE CONCRETO CIRCULAR D=250CM, ALT H=160CM COM TAMPA DE INSPEÇÃO 80CM | UN
1385 | C |  |  |  | ESCAVAÇÃO MECANIZADA DE VALA COM PROF. ATÉ 1,5 M (MÉDIA MONTANTE E JUSANTE/UMA COMPOSIÇÃO POR TRECHO), ESCAVADEIRA (0,8 M3), LARG. DE 1,5 M A 2,5 M, EM SOLO DE 1A CATEGORIA, EM LOCAIS COM ALTO NÍVEL DE INTERFERÊNCIA. AF_09/2024 | M3
1386 | C |  |  |  | CONCRETO MAGRO PARA LASTRO, TRAÇO 1:4,5:4,5 (EM MASSA SECA DE CIMENTO/ AREIA MÉDIA/ BRITA 1) - PREPARO MECÂNICO COM BETONEIRA 600 L. AF_05/2021 | M3
1387 | C |  |  |  | CONCRETAGEM DE RESERVATÓRIOS, FCK=25 MPA, COM USO DE BOMBA - LANÇAMENTO, ADENSAMENTO E ACABAMENTO. AF_02/2022_PS | M3
1388 | C |  |  |  | MONTAGEM E DESMONTAGEM DE FÔRMA DE PILARES RETANGULARES E ESTRUTURAS SIMILARES, PÉ-DIREITO SIMPLES, EM CHAPA DE MADEIRA COMPENSADA RESINADA, 2 UTILIZAÇÕES. AF_09/2020 | M2
1389 | C |  |  |  | ARMAÇÃO DE ESTRUTURAS DIVERSAS DE CONCRETO ARMADO, EXCETO VIGAS, PILARES, LAJES E FUNDAÇÕES, UTILIZANDO AÇO CA-50 DE 8,0 MM - MONTAGEM. AF_06/2022 | KG
1390 | I |  |  |  | Tampao fofo simples com base / requadro 800MM | UN
1391 | C |  |  |  | PEDREIRO COM ENCARGOS COMPLEMENTARES | H
1392 | C |  |  |  | SERVENTE COM ENCARGOS COMPLEMENTARES | H
1393 | C |  |  |  | ARGAMASSA TRAÇO 1:4 (EM VOLUME DE CIMENTO E AREIA GROSSA ÚMIDA) PARA CHAPISCO CONVENCIONAL, PREPARO MECÂNICO COM BETONEIRA 400 L. AF_08/2019 | M3
1394 | CPU |  |  | C1899 | BOMBA SUBMERSA VAZAO 5,0 M3/H, ALT 10 MCA, POTENCIA 1,0CV 220V | UN
1395 | C |  |  |  | AUXILIAR DE ENCANADOR OU BOMBEIRO HIDRÁULICO COM ENCARGOS COMPLEMENTARES | H
1396 | C |  |  |  | ENCANADOR OU BOMBEIRO HIDRÁULICO COM ENCARGOS COMPLEMENTARES | H
1397 | C |  |  |  | AUXILIAR DE ELETRICISTA COM ENCARGOS COMPLEMENTARES | H
1398 | C |  |  |  | ELETRICISTA COM ENCARGOS COMPLEMENTARES | H
1399 | I |  |  |  | Conjunto motor-bomba submersível para esgoto, ref. ROB 400T-SI (SESI 10D) ABS ou equivalente | UN
1400 | CPU |  |  | C1900 | VÁLVULA DE RETENÇÃO HORIZONTAL DE FERRO FUNDIDO COM PORTINHOLA ANSI125 NIAGARA FIG205 D=4" | UN
1401 | C |  |  |  | AUXILIAR DE ENCANADOR OU BOMBEIRO HIDRÁULICO COM ENCARGOS COMPLEMENTARES | H
1402 | C |  |  |  | ENCANADOR OU BOMBEIRO HIDRÁULICO COM ENCARGOS COMPLEMENTARES | H
1403 | I |  |  |  | Válvula de retenção em ferro fundido, tipo portinhola simples e vedação em Buna-N, DN= 4´ | UN
1404 | CPU |  |  | C1901 | VALVULA DE GAVETA FERRO FUNDIDO ANSI125 NIAGARA FIG205 D=3" | UN
1405 | C |  |  |  | AUXILIAR DE ENCANADOR OU BOMBEIRO HIDRÁULICO COM ENCARGOS COMPLEMENTARES | H
1406 | C |  |  |  | ENCANADOR OU BOMBEIRO HIDRÁULICO COM ENCARGOS COMPLEMENTARES | H
1407 | I |  |  |  | Arruela de borracha para flange, diâmetro 200mm | UN
1408 | I |  |  |  | Parafuso com porca e arruela em aço galvanizado S20/90 | UN
1409 | I |  |  |  | Válvula de gaveta em ferro dúctil com flange, classe PN-10, DN= 80 mm, com corpo curto e volante, ref. Barbará ou equivalente | UN
1410 | CPU |  |  | C1902 | CAIXA DE CONCRETO 250X250X160CM COM TAMPA DE INSPEÇÃO 80CM | UN
1411 | C |  |  |  | ESCAVAÇÃO MECANIZADA DE VALA COM PROF. ATÉ 1,5 M (MÉDIA MONTANTE E JUSANTE/UMA COMPOSIÇÃO POR TRECHO), ESCAVADEIRA (0,8 M3), LARG. DE 1,5 M A 2,5 M, EM SOLO DE 1A CATEGORIA, EM LOCAIS COM ALTO NÍVEL DE INTERFERÊNCIA. AF_09/2024 | M3
1412 | C |  |  |  | CONCRETO MAGRO PARA LASTRO, TRAÇO 1:4,5:4,5 (EM MASSA SECA DE CIMENTO/ AREIA MÉDIA/ BRITA 1) - PREPARO MECÂNICO COM BETONEIRA 600 L. AF_05/2021 | M3
1413 | C |  |  |  | CONCRETAGEM DE RESERVATÓRIOS, FCK=25 MPA, COM USO DE BOMBA - LANÇAMENTO, ADENSAMENTO E ACABAMENTO. AF_02/2022_PS | M3
1414 | C |  |  |  | MONTAGEM E DESMONTAGEM DE FÔRMA DE PILARES RETANGULARES E ESTRUTURAS SIMILARES, PÉ-DIREITO SIMPLES, EM CHAPA DE MADEIRA COMPENSADA RESINADA, 2 UTILIZAÇÕES. AF_09/2020 | M2
1415 | C |  |  |  | ARMAÇÃO DE ESTRUTURAS DIVERSAS DE CONCRETO ARMADO, EXCETO VIGAS, PILARES, LAJES E FUNDAÇÕES, UTILIZANDO AÇO CA-50 DE 8,0 MM - MONTAGEM. AF_06/2022 | KG
1416 | I |  |  |  | Tampao fofo simples com base / requadro 800MM | UN
1417 | C |  |  |  | PEDREIRO COM ENCARGOS COMPLEMENTARES | H
1418 | C |  |  |  | SERVENTE COM ENCARGOS COMPLEMENTARES | H
1419 | C |  |  |  | ARGAMASSA TRAÇO 1:4 (EM VOLUME DE CIMENTO E AREIA GROSSA ÚMIDA) PARA CHAPISCO CONVENCIONAL, PREPARO MECÂNICO COM BETONEIRA 400 L. AF_08/2019 | M3
1420 | CPU |  |  | C1903 | BOMBA SUBMERSA ESGOTO VAZAO 88 M3/H, ALT 12 MCA, POTENCIA 7,5 CV / 5,5 KW - 380V | UN
1421 | C |  |  |  | AUXILIAR DE ENCANADOR OU BOMBEIRO HIDRÁULICO COM ENCARGOS COMPLEMENTARES | H
1422 | C |  |  |  | ENCANADOR OU BOMBEIRO HIDRÁULICO COM ENCARGOS COMPLEMENTARES | H
1423 | C |  |  |  | ELETRICISTA COM ENCARGOS COMPLEMENTARES | H
1424 | I |  |  |  | BOMBA SUBMERSA ESGOTO VAZAO 88 M3/H, ALT 12 MCA, POTENCIA 7,5 CV / 5,5 KW - 380V | UN
1425 | CPU |  |  | C1904 | TUBO AÇO CARBONO D=3" COM FLANGE 150PSI, INCLUSO CONEXÕES | M
1426 | C |  |  |  | ENCANADOR OU BOMBEIRO HIDRÁULICO COM ENCARGOS COMPLEMENTARES | H
1427 | C |  |  |  | AUXILIAR DE ENCANADOR OU BOMBEIRO HIDRÁULICO COM ENCARGOS COMPLEMENTARES | H
1428 | I |  |  |  | Arruela de amianto para junta c/ flange pn 16, d= 50mm | UN
1429 | I |  |  |  | Parafuso e porca para junta c/ flange d x l = 16 x 80mm | UN
1430 | I |  |  |  | TUBO ACO CARBONO SEM COSTURA 3", E= *5,49 MM, SCHEDULE 40, *11,28* KG/M | M
1431 | CPU |  |  | C1905 | VÁLVULA DE RETENÇÃO HORIZONTAL DE FERRO FUNDIDO COM PORTINHOLA ANSI125 NIAGARA FIG205 D=3" | UN
1432 | C |  |  |  | AUXILIAR DE ENCANADOR OU BOMBEIRO HIDRÁULICO COM ENCARGOS COMPLEMENTARES | H
1433 | C |  |  |  | ENCANADOR OU BOMBEIRO HIDRÁULICO COM ENCARGOS COMPLEMENTARES | H
1434 | I |  |  |  | VÁLVULA DE RETENÇÃO HORIZONTAL DE FERRO FUNDIDO COM PORTINHOLA ANSI125 NIAGARA FIG205 D=3" | UN
1435 | CPU |  |  | C1906 | EXTRAVASOR DE ÁGUAS PLUVIAIS | UN
1436 | C |  |  |  | AUXILIAR DE ENCANADOR OU BOMBEIRO HIDRÁULICO COM ENCARGOS COMPLEMENTARES | H
1437 | C |  |  |  | ENCANADOR OU BOMBEIRO HIDRÁULICO COM ENCARGOS COMPLEMENTARES | H
1438 | I |  |  |  | EXTRAVASOR DE ÁGUAS PLUVIAIS | UN
1439 | CPU |  |  | C1907 | TUBOS DE AÇO CARBONO, DIÂMETRO DE 3". | M
1440 | C |  |  |  | AUXILIAR DE ENCANADOR OU BOMBEIRO HIDRÁULICO COM ENCARGOS COMPLEMENTARES | H
1441 | C |  |  |  | ENCANADOR OU BOMBEIRO HIDRÁULICO COM ENCARGOS COMPLEMENTARES | H
1442 | I |  |  |  | TUBOS DE AÇO CARBONO, DIÂMETRO DE 3". | M
1443 | CPU |  |  | C1909 | TUBO AÇO COM COSTURA, INCLUSO CONEXÕES, D= 25MM (1") | M
1444 | C |  |  |  | ENCANADOR OU BOMBEIRO HIDRÁULICO COM ENCARGOS COMPLEMENTARES | H
1445 | C |  |  |  | AUXILIAR DE ENCANADOR OU BOMBEIRO HIDRÁULICO COM ENCARGOS COMPLEMENTARES | H
1446 | I |  |  |  | FITA VEDA ROSCA EM ROLOS DE 18 MM X 10 M (L X C) | UN
1447 | I |  |  |  | TUBO ACO CARBONO COM COSTURA, NBR 5580, CLASSE M, DN = 25 MM, E = 3,35 MM, *2,50* KG//M | M
1448 | CPU |  |  | C1910 | TUBO AÇO COM COSTURA, INCLUSO CONEXÕES, D=32MM (1 1/4") | M
1449 | C |  |  |  | ENCANADOR OU BOMBEIRO HIDRÁULICO COM ENCARGOS COMPLEMENTARES | H
1450 | C |  |  |  | AUXILIAR DE ENCANADOR OU BOMBEIRO HIDRÁULICO COM ENCARGOS COMPLEMENTARES | H
1451 | I |  |  |  | FITA VEDA ROSCA EM ROLOS DE 18 MM X 10 M (L X C) | UN
1452 | I |  |  |  | TUBO AÇO CARBONO COM COSTURA, D=32MM (1 1/4") | M
1453 | CPU |  |  | C1911 | TUBO AÇO COM COSTURA, INCLUSO CONEXÕES, D=42MM (1 1/2") | M
1454 | C |  |  |  | ENCANADOR OU BOMBEIRO HIDRÁULICO COM ENCARGOS COMPLEMENTARES | H
1455 | C |  |  |  | AUXILIAR DE ENCANADOR OU BOMBEIRO HIDRÁULICO COM ENCARGOS COMPLEMENTARES | H
1456 | I |  |  |  | FITA VEDA ROSCA EM ROLOS DE 18 MM X 10 M (L X C) | UN
1457 | I |  |  |  | TUBO ACO CARBONO COM COSTURA, NBR 5580, CLASSE M, DN = 40 MM, E = 3,35 MM, *3,71* KG//M | M
1458 | CPU |  |  | C1912 | TUBO AÇO COM COSTURA, INCLUSO CONEXÕES, D=50MM (2") | M
1459 | C |  |  |  | ENCANADOR OU BOMBEIRO HIDRÁULICO COM ENCARGOS COMPLEMENTARES | H
1460 | C |  |  |  | AUXILIAR DE ENCANADOR OU BOMBEIRO HIDRÁULICO COM ENCARGOS COMPLEMENTARES | H
1461 | I |  |  |  | FITA VEDA ROSCA EM ROLOS DE 18 MM X 10 M (L X C) | UN
1462 | I |  |  |  | TUBO ACO GALVANIZADO COM COSTURA, CLASSE MEDIA, DN 2", E = *3,65* MM, PESO *5,10* KG/M (NBR 5580) | M
1463 | CPU |  |  | C1913 | TUBO AÇO COM COSTURA, INCLUSO CONEXÕES, D= 65MM (2 1/2") | M
1464 | C |  |  |  | ENCANADOR OU BOMBEIRO HIDRÁULICO COM ENCARGOS COMPLEMENTARES | H
1465 | C |  |  |  | AUXILIAR DE ENCANADOR OU BOMBEIRO HIDRÁULICO COM ENCARGOS COMPLEMENTARES | H
1466 | I |  |  |  | FITA VEDA ROSCA EM ROLOS DE 18 MM X 10 M (L X C) | UN
1467 | I |  |  |  | TUBO ACO GALVANIZADO COM COSTURA, CLASSE MEDIA, DN 2.1/2", E = *3,65* MM, PESO *6,51* KG/M (NBR 5580) | M
1468 | CPU |  |  | C1914 | TUBO AÇO COM COSTURA, INCLUSO CONEXÕES, D= 80MM (3") | M
1469 | C |  |  |  | ENCANADOR OU BOMBEIRO HIDRÁULICO COM ENCARGOS COMPLEMENTARES | H
1470 | C |  |  |  | AUXILIAR DE ENCANADOR OU BOMBEIRO HIDRÁULICO COM ENCARGOS COMPLEMENTARES | H
1471 | I |  |  |  | FITA VEDA ROSCA EM ROLOS DE 18 MM X 10 M (L X C) | UN
1472 | I |  |  |  | TUBO ACO GALVANIZADO COM COSTURA, CLASSE MEDIA, DN 3", E = *4,05* MM, PESO *8,47* KG/M (NBR 5580) | M
1473 | CPU |  |  | C1915 | TUBO AÇO COM COSTURA, INCLUSO CONEXÕES, D= 100MM (4") | M
1474 | C |  |  |  | ENCANADOR OU BOMBEIRO HIDRÁULICO COM ENCARGOS COMPLEMENTARES | H
1475 | C |  |  |  | AUXILIAR DE ENCANADOR OU BOMBEIRO HIDRÁULICO COM ENCARGOS COMPLEMENTARES | H
1476 | I |  |  |  | FITA VEDA ROSCA EM ROLOS DE 18 MM X 10 M (L X C) | UN
1477 | I |  |  |  | TUBO ACO GALVANIZADO COM COSTURA, CLASSE MEDIA, DN 4", E = 4,50* MM, PESO 12,10* KG/M (NBR 5580) | M
1478 | CPU |  |  | C1916 | TUBO AÇO COM COSTURA, INCLUSO CONEXÕES, D= 150MM (6") | M
1479 | C |  |  |  | ENCANADOR OU BOMBEIRO HIDRÁULICO COM ENCARGOS COMPLEMENTARES | H
1480 | C |  |  |  | AUXILIAR DE ENCANADOR OU BOMBEIRO HIDRÁULICO COM ENCARGOS COMPLEMENTARES | H
1481 | I |  |  |  | FITA VEDA ROSCA EM ROLOS DE 18 MM X 10 M (L X C) | UN
1482 | I |  |  |  | TUBO ACO GALVANIZADO COM COSTURA, CLASSE MEDIA, DN 6", E = 4,85* MM, PESO 19,68* KG/M (NBR 5580) | M
1483 | CPU |  |  | C1917 | FIXAÇÃO DE TUBOS HORIZONTAIS DE PVC ÁGUA, PVC ESGOTO, PVC ÁGUA PLUVIAL, CPVC, PPR, COBRE OU AÇO, DIÂMETROS MAIORES QUE 100 MM E MENORES OU IGUAIS A 150 MM, COM ABRAÇADEIRA METÁLICA RÍGIDA TIPO U PERFIL 4", FIXADA EM PERFILADO EM LAJE | M
1484 | C |  |  |  | ENCANADOR OU BOMBEIRO HIDRÁULICO COM ENCARGOS COMPLEMENTARES | H
1485 | C |  |  |  | AUXILIAR DE ENCANADOR OU BOMBEIRO HIDRÁULICO COM ENCARGOS COMPLEMENTARES | H
1486 | I |  |  |  | ABRACADEIRA EM ACO PARA AMARRACAO DE ELETRODUTOS, TIPO D, COM 4" E PARAFUSO DE FIXACAO | UN
1487 | CPU |  |  | C1918 | FIXAÇÃO DE TUBOS VERTICAIS DE PVC ÁGUA, PVC ESGOTO, PVC ÁGUA PLUVIAL, CPVC, PPR, COBRE OU AÇO, DIÂMETROS MAIORES QUE 100 MM E MENORES OU IGUAIS A 150 MM, COM ABRAÇADEIRA METÁLICA RÍGIDA TIPO U PERFIL 4", FIXADA EM PERFILADO EM PAREDE | M
1488 | C |  |  |  | ENCANADOR OU BOMBEIRO HIDRÁULICO COM ENCARGOS COMPLEMENTARES | H
1489 | C |  |  |  | AUXILIAR DE ENCANADOR OU BOMBEIRO HIDRÁULICO COM ENCARGOS COMPLEMENTARES | H
1490 | I |  |  |  | ABRACADEIRA EM ACO PARA AMARRACAO DE ELETRODUTOS, TIPO D, COM 4" E PARAFUSO DE FIXACAO | UN
1491 | CPU |  |  | C1919 | REGISTRO 4" COM FLANGE | UN
1492 | C |  |  |  | ENCANADOR OU BOMBEIRO HIDRÁULICO COM ENCARGOS COMPLEMENTARES | H
1493 | C |  |  |  | AUXILIAR DE ENCANADOR OU BOMBEIRO HIDRÁULICO COM ENCARGOS COMPLEMENTARES | H
1494 | I |  |  |  | REGISTRO 4" COM FLANGE | UN
1495 | I |  |  |  | Arruela de amianto para junta c/ flange pn 16, d= 100mm | UN
1496 | I |  |  |  | Parafuso e porca para junta c/ flange d x l = 16 x 80mm | UN
1497 | CPU |  |  | C1920 | REGISTRO 6" COM FLANGE | UN
1498 | C |  |  |  | ENCANADOR OU BOMBEIRO HIDRÁULICO COM ENCARGOS COMPLEMENTARES | H
1499 | C |  |  |  | AUXILIAR DE ENCANADOR OU BOMBEIRO HIDRÁULICO COM ENCARGOS COMPLEMENTARES | H
1500 | I |  |  |  | REGISTRO 6" COM FLANGE | UN
1501 | I |  |  |  | Arruela de amianto para junta c/ flange pn 16, d= 100mm | UN
1502 | I |  |  |  | Parafuso e porca para junta c/ flange d x l = 16 x 80mm | UN
1503 | CPU |  |  | C1921 | BICO DE SPRINKLERS 68ºC - FORNECIMENTO E INSTALAÇÃO | UN
1504 | C |  |  |  | ENCANADOR OU BOMBEIRO HIDRÁULICO COM ENCARGOS COMPLEMENTARES | H
1505 | C |  |  |  | SERVENTE COM ENCARGOS COMPLEMENTARES | H
1506 | I |  |  |  | FITA VEDA ROSCA EM ROLOS DE 18 MM X 10 M (L X C) | UN
1507 | I |  |  |  | SPRINKLER TIPO PENDENTE, BULBO VERMELHO DE RESPOSTA RAPIDA, 68 GRAUS CELSIUS, ACABAMENTO CROMADO, D = 15 MM (1/2") | UN
1508 | CPU |  |  | C1923 | MOTOBOMBA DE COMBATE INCENDIO PARA SPRINKLERS VAZAO 60 M3/H ALT MANOMETRICA 60 MCA POTENCIA 20 CV - FORNECIMENTO E INSTALAÇÃO | UN
1509 | C |  |  |  | ELETRICISTA COM ENCARGOS COMPLEMENTARES | H
1510 | C |  |  |  | SERVENTE COM ENCARGOS COMPLEMENTARES | H
1511 | I |  |  |  | MOTOBOMBA DE COMBATE INCENDIO PARA SPRINKLERS VAZAO 60 M3/H ALT MANOMETRICA 60 MCA POTENCIA 20 CV | UN
1512 | CPU |  |  | C1924 | MOTOBOMBA JOCKEY DE COMBATE INCENDIO PARA SPRINKLERS VAZÃO 1,2 M3/H ALT MANOMETRICA 65 MCA POTENCIA 2 CV - FORNECIMENTO E INSTALAÇÃO | UN
1513 | C |  |  |  | ELETRICISTA COM ENCARGOS COMPLEMENTARES | H
1514 | C |  |  |  | ENCANADOR OU BOMBEIRO HIDRÁULICO COM ENCARGOS COMPLEMENTARES | H
1515 | C |  |  |  | SERVENTE COM ENCARGOS COMPLEMENTARES | H
1516 | I |  |  |  | Bomba para incêndio jockey 2cv | UN
1517 | CPU |  |  | C1927 | TAMPA DE CHAPA GALVANIZADA REFORÇADA COM PERFIL "L" COM PINTURA, DIMENSÃO 110X105CM | UN
1518 | C |  |  |  | PEDREIRO COM ENCARGOS COMPLEMENTARES | H
1519 | C |  |  |  | SERVENTE COM ENCARGOS COMPLEMENTARES | H
1520 | I |  |  |  | TAMPA DE PROTEÇÃO AÇO GALVANIZADO 60CMX50CM | UN
1521 | CPU |  |  | C1929 | TUBO DE FERRO DUCTIL- FD -CLASSE PN 16 - DIÂMETRO 3", INCLUSO CONEXÕES | M
1522 | C |  |  |  | ENCANADOR OU BOMBEIRO HIDRÁULICO COM ENCARGOS COMPLEMENTARES | H
1523 | C |  |  |  | SERVENTE COM ENCARGOS COMPLEMENTARES | H
1524 | I |  |  |  | Arruela de amianto para junta c/ flange pn 16, d= 50mm | UN
1525 | I |  |  |  | Parafuso e porca para junta c/ flange d x l = 16 x 80mm | UN
1526 | I |  |  |  | TUBO DE FERRO DUCTIL- FD -CLASSE PN 16 - DIÂMETRO 80MM | M
1527 | CPU |  |  | C1930 | VÁLVULA DE GAVETA EM AÇO - DIÂMETRO DE 3" | UN
1528 | C |  |  |  | ENCANADOR OU BOMBEIRO HIDRÁULICO COM ENCARGOS COMPLEMENTARES | H
1529 | C |  |  |  | SERVENTE COM ENCARGOS COMPLEMENTARES | H
1530 | I |  |  |  | Arruela de amianto para junta c/ flange pn 16, d= 100mm | UN
1531 | I |  |  |  | Parafuso e porca para junta c/ flange d x l = 16 x 80mm | UN
1532 | I |  |  |  | VÁLVULA E GAVETA EM FERRO FD - DIÂMETRO DE 3" | UN
1533 | CPU |  |  | C1931 | REGISTRO DE GAVETA CROMADOS P/ÁGUA FRIA, DIÂMETRO DE 3" | UN
1534 | C |  |  |  | AUXILIAR DE ENCANADOR OU BOMBEIRO HIDRÁULICO COM ENCARGOS COMPLEMENTARES | H
1535 | C |  |  |  | ENCANADOR OU BOMBEIRO HIDRÁULICO COM ENCARGOS COMPLEMENTARES | H
1536 | I |  |  |  | FITA VEDA ROSCA EM ROLOS DE 18 MM X 50 M (L X C) | UN
1537 | I |  |  |  | REGISTRO GAVETA BRUTO EM LATAO FORJADO, BITOLA 3" (REF 1509) | UN
1538 | CPU |  |  | C1932 | TUBO PVC, SERIE R, INCLUSO CONEXÕES, D=200MM | M
1539 | C |  |  |  | ENCANADOR OU BOMBEIRO HIDRÁULICO COM ENCARGOS COMPLEMENTARES | H
1540 | C |  |  |  | AUXILIAR DE ENCANADOR OU BOMBEIRO HIDRÁULICO COM ENCARGOS COMPLEMENTARES | H
1541 | I |  |  |  | ANEL BORRACHA, PARA TUBO PVC, REDE COLETOR ESGOTO, DN 200 MM (NBR 7362) | UN
1542 | I |  |  |  | PASTA LUBRIFICANTE PARA TUBOS E CONEXOES COM JUNTA ELASTICA, EMBALAGEM DE *400* GR (USO EM PVC, ACO, POLIETILENO E OUTROS) | UN
1543 | I |  |  |  | TUBO DE PVC PARA ESGOTO, REFORCADO, PONTA E BOLSA, INCLUSIVE ANEL DE BORRACHA, ABNT-NBR 7362, DE 200MM | M
1544 | CPU |  |  | C1933 | TUBO DE CONCRETO ARMADO - DIÂMETRO DE 300MM | M
1545 | C |  |  |  | ESCAVADEIRA HIDRÁULICA SOBRE ESTEIRAS, CAÇAMBA 0,80 M3, PESO OPERACIONAL 17 T, POTENCIA BRUTA 111 HP - CHI DIURNO. AF_06/2014 | CHI
1546 | C |  |  |  | ESCAVADEIRA HIDRÁULICA SOBRE ESTEIRAS, CAÇAMBA 0,80 M3, PESO OPERACIONAL 17 T, POTENCIA BRUTA 111 HP - CHP DIURNO. AF_06/2014 | CHP
1547 | C |  |  |  | ARGAMASSA TRAÇO 1:3 (EM VOLUME DE CIMENTO E AREIA MÉDIA ÚMIDA), PREPARO MANUAL. AF_08/2019 | M3
1548 | I |  |  |  | TUBO DE CONCRETO ARMADO PARA AGUAS PLUVIAIS, CLASSE PA-1, COM ENCAIXE PONTA E BOLSA, DIAMETRO NOMINAL DE 300 MM | M
1549 | C |  |  |  | ASSENTADOR DE TUBOS COM ENCARGOS COMPLEMENTARES | H
1550 | C |  |  |  | SERVENTE COM ENCARGOS COMPLEMENTARES | H
1551 | CPU |  |  | C1934 | TUBO DE CONCRETO ARMADO - DIÂMETRO DE 500MM | M
1552 | C |  |  |  | ESCAVADEIRA HIDRÁULICA SOBRE ESTEIRAS, CAÇAMBA 0,80 M3, PESO OPERACIONAL 17 T, POTENCIA BRUTA 111 HP - CHI DIURNO. AF_06/2014 | CHI
1553 | C |  |  |  | ESCAVADEIRA HIDRÁULICA SOBRE ESTEIRAS, CAÇAMBA 0,80 M3, PESO OPERACIONAL 17 T, POTENCIA BRUTA 111 HP - CHP DIURNO. AF_06/2014 | CHP
1554 | C |  |  |  | ARGAMASSA TRAÇO 1:3 (EM VOLUME DE CIMENTO E AREIA MÉDIA ÚMIDA), PREPARO MANUAL. AF_08/2019 | M3
1555 | I |  |  |  | TUBO DE CONCRETO SIMPLES PARA AGUAS PLUVIAIS, CLASSE PS1, COM ENCAIXE MACHO E FEMEA, DIAMETRO NOMINAL DE 500 MM | M
1556 | C |  |  |  | ASSENTADOR DE TUBOS COM ENCARGOS COMPLEMENTARES | H
1557 | C |  |  |  | SERVENTE COM ENCARGOS COMPLEMENTARES | H
1558 | CPU |  |  | C1935 | TUBO DE CONCRETO ARMADO - DIÂMETRO DE 600MM | M
1559 | C |  |  |  | ESCAVADEIRA HIDRÁULICA SOBRE ESTEIRAS, CAÇAMBA 0,80 M3, PESO OPERACIONAL 17 T, POTENCIA BRUTA 111 HP - CHI DIURNO. AF_06/2014 | CHI
1560 | C |  |  |  | ESCAVADEIRA HIDRÁULICA SOBRE ESTEIRAS, CAÇAMBA 0,80 M3, PESO OPERACIONAL 17 T, POTENCIA BRUTA 111 HP - CHP DIURNO. AF_06/2014 | CHP
1561 | C |  |  |  | ARGAMASSA TRAÇO 1:3 (EM VOLUME DE CIMENTO E AREIA MÉDIA ÚMIDA), PREPARO MANUAL. AF_08/2019 | M3
1562 | I |  |  |  | TUBO DE CONCRETO ARMADO PARA AGUAS PLUVIAIS, CLASSE PA-1, COM ENCAIXE PONTA E BOLSA, DIAMETRO NOMINAL DE = 600 MM | M
1563 | C |  |  |  | ASSENTADOR DE TUBOS COM ENCARGOS COMPLEMENTARES | H
1564 | C |  |  |  | SERVENTE COM ENCARGOS COMPLEMENTARES | H
1565 | CPU |  |  | C1936 | TUBO DE CONCRETO ARMADO - DIÂMETRO DE 1000MM | M
1566 | C |  |  |  | ESCAVADEIRA HIDRÁULICA SOBRE ESTEIRAS, CAÇAMBA 0,80 M3, PESO OPERACIONAL 17 T, POTENCIA BRUTA 111 HP - CHI DIURNO. AF_06/2014 | CHI
1567 | C |  |  |  | ESCAVADEIRA HIDRÁULICA SOBRE ESTEIRAS, CAÇAMBA 0,80 M3, PESO OPERACIONAL 17 T, POTENCIA BRUTA 111 HP - CHP DIURNO. AF_06/2014 | CHP
1568 | C |  |  |  | ARGAMASSA TRAÇO 1:3 (EM VOLUME DE CIMENTO E AREIA MÉDIA ÚMIDA), PREPARO MANUAL. AF_08/2019 | M3
1569 | I |  |  |  | TUBO DE CONCRETO ARMADO PARA ESGOTO SANITARIO, CLASSE EA-2, COM ENCAIXE PONTA E BOLSA, COM JUNTA ELASTICA, DIAMETRO NOMINAL DE 1000 MM | M
1570 | C |  |  |  | ASSENTADOR DE TUBOS COM ENCARGOS COMPLEMENTARES | H
1571 | C |  |  |  | SERVENTE COM ENCARGOS COMPLEMENTARES | H
1572 | CPU |  |  | C1937 | GRELHA HEMISFERICA 75MM | UN
1573 | C |  |  |  | ENCANADOR OU BOMBEIRO HIDRÁULICO COM ENCARGOS COMPLEMENTARES | H
1574 | C |  |  |  | SERVENTE COM ENCARGOS COMPLEMENTARES | H
1575 | I |  |  |  | Ralo hemisférico em fº fº, tipo abacaxi Ø 75mm | UN
1576 | CPU |  |  | C1938 | GRELHA HEMISFERICA 150MM | UN
1577 | C |  |  |  | ENCANADOR OU BOMBEIRO HIDRÁULICO COM ENCARGOS COMPLEMENTARES | H
1578 | C |  |  |  | SERVENTE COM ENCARGOS COMPLEMENTARES | H
1579 | I |  |  |  | GRELHA HEMISFERICA 150MM | UN
1580 | CPU |  |  | C1939 | BOMBA DE 1,2Kw - 380/60hZ - VAZÃO DE 20.0m3/h | UN
1581 | C |  |  |  | AUXILIAR DE ENCANADOR OU BOMBEIRO HIDRÁULICO COM ENCARGOS COMPLEMENTARES | H
1582 | C |  |  |  | ENCANADOR OU BOMBEIRO HIDRÁULICO COM ENCARGOS COMPLEMENTARES | H
1583 | I |  |  |  | BOMBA DE 1,2Kw - 380/60hZ - VAZÃO DE 20.0m3/h | UN
1584 | CPU |  |  | C1940 | BOMBA IN-LINE-VERTICAL Q=20 M3/H, H=10MCA, COM INVERSOR DE FRQUENCIA INCORPORADO | UN
1585 | C |  |  |  | AUXILIAR DE ENCANADOR OU BOMBEIRO HIDRÁULICO COM ENCARGOS COMPLEMENTARES | H
1586 | C |  |  |  | ENCANADOR OU BOMBEIRO HIDRÁULICO COM ENCARGOS COMPLEMENTARES | H
1587 | I |  |  |  | BOMBA IN-LINE-VERTICAL Q=20 M3/H, H=10MCA, COM INVERSOR DE FRQUENCIA INCORPORADO | UN
1588 | CPU |  |  | C1941 | CAIXA DE ÁGUA PLUVIAL EM CONCRETO ARMADO 200x200CM | UN
1589 | C |  |  |  | ESCAVAÇÃO MECANIZADA DE VALA COM PROF. ATÉ 1,5 M (MÉDIA MONTANTE E JUSANTE/UMA COMPOSIÇÃO POR TRECHO), ESCAVADEIRA (0,8 M3), LARG. DE 1,5 M A 2,5 M, EM SOLO DE 1A CATEGORIA, EM LOCAIS COM ALTO NÍVEL DE INTERFERÊNCIA. AF_09/2024 | M3
1590 | C |  |  |  | CONCRETO MAGRO PARA LASTRO, TRAÇO 1:4,5:4,5 (EM MASSA SECA DE CIMENTO/ AREIA MÉDIA/ BRITA 1) - PREPARO MECÂNICO COM BETONEIRA 600 L. AF_05/2021 | M3
1591 | C |  |  |  | CONCRETAGEM DE RESERVATÓRIOS, FCK=25 MPA, COM USO DE BOMBA - LANÇAMENTO, ADENSAMENTO E ACABAMENTO. AF_02/2022_PS | M3
1592 | C |  |  |  | MONTAGEM E DESMONTAGEM DE FÔRMA DE PILARES RETANGULARES E ESTRUTURAS SIMILARES, PÉ-DIREITO SIMPLES, EM CHAPA DE MADEIRA COMPENSADA RESINADA, 2 UTILIZAÇÕES. AF_09/2020 | M2
1593 | C |  |  |  | ARMAÇÃO DE ESTRUTURAS DIVERSAS DE CONCRETO ARMADO, EXCETO VIGAS, PILARES, LAJES E FUNDAÇÕES, UTILIZANDO AÇO CA-50 DE 8,0 MM - MONTAGEM. AF_06/2022 | KG
1594 | I |  |  |  | Tampao fofo simples com base / requadro | UN
1595 | C |  |  |  | PEDREIRO COM ENCARGOS COMPLEMENTARES | H
1596 | C |  |  |  | SERVENTE COM ENCARGOS COMPLEMENTARES | H
1597 | C |  |  |  | ARGAMASSA TRAÇO 1:4 (EM VOLUME DE CIMENTO E AREIA GROSSA ÚMIDA) PARA CHAPISCO CONVENCIONAL, PREPARO MECÂNICO COM BETONEIRA 400 L. AF_08/2019 | M3
1598 | CPU |  |  | C1942 | POÇO DE VISITA DE ESGOTO SANITÁRIO - DIÂMETRO DE 100cm - PV | UN
1599 | C |  |  |  | BASE PARA POÇO DE VISITA CIRCULAR PARA ESGOTO, EM ALVENARIA COM TIJOLOS CERÂMICOS MACIÇOS, DIÂMETRO INTERNO = 1,0 M, PROFUNDIDADE = 1,40 M, EXCLUINDO TAMPÃO. AF_12/2020_PA | UN
1600 | C |  |  |  | ACRÉSCIMO PARA POÇO DE VISITA CIRCULAR PARA ESGOTO, EM ALVENARIA COM TIJOLOS CERÂMICOS MACIÇOS, DIÂMETRO INTERNO = 1 M. AF_12/2020 | M
1601 | I |  |  |  | TAMPAO FOFO SIMPLES COM BASE / REQUADRO, CLASSE D400 CARGA MAX. 40 T, REDONDO, TAMPA 600 MM (COM INSCRICAO EM RELEVO DO TIPO DE REDE) | UN
1602 | C |  |  |  | PEDREIRO COM ENCARGOS COMPLEMENTARES | H
1603 | C |  |  |  | SERVENTE COM ENCARGOS COMPLEMENTARES | H
1604 | C |  |  |  | ARGAMASSA TRAÇO 1:4 (EM VOLUME DE CIMENTO E AREIA GROSSA ÚMIDA) PARA CHAPISCO CONVENCIONAL, PREPARO MECÂNICO COM BETONEIRA 400 L. AF_08/2019 | M3
1605 | CPU |  |  | C1943 | POÇO DE VISITA DE ÁGUAS PLUVIAIS - DIÂMETRO DE 100cm - PVA | UN
1606 | C |  |  |  | BASE PARA POÇO DE VISITA CIRCULAR PARA ESGOTO, EM ALVENARIA COM TIJOLOS CERÂMICOS MACIÇOS, DIÂMETRO INTERNO = 1,0 M, PROFUNDIDADE = 1,40 M, EXCLUINDO TAMPÃO. AF_12/2020_PA | UN
1607 | C |  |  |  | ACRÉSCIMO PARA POÇO DE VISITA CIRCULAR PARA ESGOTO, EM ALVENARIA COM TIJOLOS CERÂMICOS MACIÇOS, DIÂMETRO INTERNO = 1 M. AF_12/2020 | M
1608 | I |  |  |  | TAMPAO FOFO SIMPLES COM BASE / REQUADRO, CLASSE D400 CARGA MAX. 40 T, REDONDO, TAMPA 600 MM (COM INSCRICAO EM RELEVO DO TIPO DE REDE) | UN
1609 | C |  |  |  | PEDREIRO COM ENCARGOS COMPLEMENTARES | H
1610 | C |  |  |  | SERVENTE COM ENCARGOS COMPLEMENTARES | H
1611 | C |  |  |  | ARGAMASSA TRAÇO 1:4 (EM VOLUME DE CIMENTO E AREIA GROSSA ÚMIDA) PARA CHAPISCO CONVENCIONAL, PREPARO MECÂNICO COM BETONEIRA 400 L. AF_08/2019 | M3
1612 | CPU |  |  | C1944 | CAIXA DE AREIA PARA ÁGUAS PLUVIAIS - 100x100cm - CA | UN
1613 | C |  |  |  | ESCAVAÇÃO MECANIZADA DE VALA COM PROF. ATÉ 1,5 M (MÉDIA MONTANTE E JUSANTE/UMA COMPOSIÇÃO POR TRECHO), ESCAVADEIRA (0,8 M3), LARG. DE 1,5 M A 2,5 M, EM SOLO DE 1A CATEGORIA, EM LOCAIS COM ALTO NÍVEL DE INTERFERÊNCIA. AF_09/2024 | M3
1614 | C |  |  |  | CONCRETO MAGRO PARA LASTRO, TRAÇO 1:4,5:4,5 (EM MASSA SECA DE CIMENTO/ AREIA MÉDIA/ BRITA 1) - PREPARO MECÂNICO COM BETONEIRA 600 L. AF_05/2021 | M3
1615 | C |  |  |  | CONCRETAGEM DE RESERVATÓRIOS, FCK=25 MPA, COM USO DE BOMBA - LANÇAMENTO, ADENSAMENTO E ACABAMENTO. AF_02/2022_PS | M3
1616 | C |  |  |  | MONTAGEM E DESMONTAGEM DE FÔRMA DE PILARES RETANGULARES E ESTRUTURAS SIMILARES, PÉ-DIREITO SIMPLES, EM CHAPA DE MADEIRA COMPENSADA RESINADA, 2 UTILIZAÇÕES. AF_09/2020 | M2
1617 | C |  |  |  | ARMAÇÃO DE ESTRUTURAS DIVERSAS DE CONCRETO ARMADO, EXCETO VIGAS, PILARES, LAJES E FUNDAÇÕES, UTILIZANDO AÇO CA-50 DE 8,0 MM - MONTAGEM. AF_06/2022 | KG
1618 | I |  |  |  | Tampao fofo simples com base / requadro | UN
1619 | C |  |  |  | PEDREIRO COM ENCARGOS COMPLEMENTARES | H
1620 | C |  |  |  | SERVENTE COM ENCARGOS COMPLEMENTARES | H
1621 | C |  |  |  | ARGAMASSA TRAÇO 1:4 (EM VOLUME DE CIMENTO E AREIA GROSSA ÚMIDA) PARA CHAPISCO CONVENCIONAL, PREPARO MECÂNICO COM BETONEIRA 400 L. AF_08/2019 | M3
1622 | CPU |  |  | C1945 | CAIXA DE INSPEÇÃO PARA ESGOTO SANITÁRIO - DIÂMETRO 60cm - CI | UN
1623 | C |  |  |  | ESCAVAÇÃO MECANIZADA DE VALA COM PROF. ATÉ 1,5 M (MÉDIA MONTANTE E JUSANTE/UMA COMPOSIÇÃO POR TRECHO), ESCAVADEIRA (0,8 M3), LARG. DE 1,5 M A 2,5 M, EM SOLO DE 1A CATEGORIA, EM LOCAIS COM ALTO NÍVEL DE INTERFERÊNCIA. AF_09/2024 | M3
1624 | C |  |  |  | CONCRETO MAGRO PARA LASTRO, TRAÇO 1:4,5:4,5 (EM MASSA SECA DE CIMENTO/ AREIA MÉDIA/ BRITA 1) - PREPARO MECÂNICO COM BETONEIRA 600 L. AF_05/2021 | M3
1625 | C |  |  |  | CONCRETAGEM DE RESERVATÓRIOS, FCK=25 MPA, COM USO DE BOMBA - LANÇAMENTO, ADENSAMENTO E ACABAMENTO. AF_02/2022_PS | M3
1626 | C |  |  |  | MONTAGEM E DESMONTAGEM DE FÔRMA DE PILARES RETANGULARES E ESTRUTURAS SIMILARES, PÉ-DIREITO SIMPLES, EM CHAPA DE MADEIRA COMPENSADA RESINADA, 2 UTILIZAÇÕES. AF_09/2020 | M2
1627 | C |  |  |  | ARMAÇÃO DE ESTRUTURAS DIVERSAS DE CONCRETO ARMADO, EXCETO VIGAS, PILARES, LAJES E FUNDAÇÕES, UTILIZANDO AÇO CA-50 DE 8,0 MM - MONTAGEM. AF_06/2022 | KG
1628 | I |  |  |  | Tampao fofo simples com base / requadro | UN
1629 | C |  |  |  | PEDREIRO COM ENCARGOS COMPLEMENTARES | H
1630 | C |  |  |  | SERVENTE COM ENCARGOS COMPLEMENTARES | H
1631 | C |  |  |  | ARGAMASSA TRAÇO 1:4 (EM VOLUME DE CIMENTO E AREIA GROSSA ÚMIDA) PARA CHAPISCO CONVENCIONAL, PREPARO MECÂNICO COM BETONEIRA 400 L. AF_08/2019 | M3
1632 | CPU |  |  | C1946 | CAIXA DE GORDURA DUPLA - DIÂMETRO DE 60cm - CGD | UN
1633 | C |  |  |  | ESCAVAÇÃO MECANIZADA DE VALA COM PROF. ATÉ 1,5 M (MÉDIA MONTANTE E JUSANTE/UMA COMPOSIÇÃO POR TRECHO), ESCAVADEIRA (0,8 M3), LARG. DE 1,5 M A 2,5 M, EM SOLO DE 1A CATEGORIA, EM LOCAIS COM ALTO NÍVEL DE INTERFERÊNCIA. AF_09/2024 | M3
1634 | C |  |  |  | CONCRETO MAGRO PARA LASTRO, TRAÇO 1:4,5:4,5 (EM MASSA SECA DE CIMENTO/ AREIA MÉDIA/ BRITA 1) - PREPARO MECÂNICO COM BETONEIRA 600 L. AF_05/2021 | M3
1635 | C |  |  |  | CONCRETAGEM DE RESERVATÓRIOS, FCK=25 MPA, COM USO DE BOMBA - LANÇAMENTO, ADENSAMENTO E ACABAMENTO. AF_02/2022_PS | M3
1636 | C |  |  |  | MONTAGEM E DESMONTAGEM DE FÔRMA DE PILARES RETANGULARES E ESTRUTURAS SIMILARES, PÉ-DIREITO SIMPLES, EM CHAPA DE MADEIRA COMPENSADA RESINADA, 2 UTILIZAÇÕES. AF_09/2020 | M2
1637 | C |  |  |  | ARMAÇÃO DE ESTRUTURAS DIVERSAS DE CONCRETO ARMADO, EXCETO VIGAS, PILARES, LAJES E FUNDAÇÕES, UTILIZANDO AÇO CA-50 DE 8,0 MM - MONTAGEM. AF_06/2022 | KG
1638 | I |  |  |  | Tampao fofo simples com base / requadro | UN
1639 | C |  |  |  | PEDREIRO COM ENCARGOS COMPLEMENTARES | H
1640 | C |  |  |  | SERVENTE COM ENCARGOS COMPLEMENTARES | H
1641 | C |  |  |  | ARGAMASSA TRAÇO 1:4 (EM VOLUME DE CIMENTO E AREIA GROSSA ÚMIDA) PARA CHAPISCO CONVENCIONAL, PREPARO MECÂNICO COM BETONEIRA 400 L. AF_08/2019 | M3
1642 | CPU |  |  | C1947 | CAIXA SIFONADA - DIÂMETRO DE 40cm - CS | UN
1643 | C |  |  |  | PEDREIRO COM ENCARGOS COMPLEMENTARES | H
1644 | C |  |  |  | SERVENTE COM ENCARGOS COMPLEMENTARES | H
1645 | C |  |  |  | ARGAMASSA TRAÇO 1:3 (EM VOLUME DE CIMENTO E AREIA MÉDIA ÚMIDA) COM ADIÇÃO DE IMPERMEABILIZANTE, PREPARO MECÂNICO COM BETONEIRA 400 L. AF_08/2019 | M3
1646 | C |  |  |  | ARGAMASSA TRAÇO 1:4 (EM VOLUME DE CIMENTO E AREIA GROSSA ÚMIDA) PARA CHAPISCO CONVENCIONAL, PREPARO MECÂNICO COM BETONEIRA 400 L. AF_08/2019 | M3
1647 | C |  |  |  | PEÇA RETANGULAR PRÉ-MOLDADA, VOLUME DE CONCRETO DE 10 A 30 LITROS, TAXA DE AÇO APROXIMADA DE 30KG/M³. AF_03/2024 | M3
1648 | C |  |  |  | PREPARO DE FUNDO DE VALA COM LARGURA MENOR QUE 1,5 M, COM CAMADA DE BRITA, LANÇAMENTO MANUAL. AF_08/2020 | M3
1649 | I |  |  |  | TIJOLO CERAMICO MACICO COMUM DE *5 X 10 X 20* CM (L X A X C) | UN
1650 | CPU |  |  | C1947A | VALVULA DE CONTROLE SECCIONAL DOTADA DE CHAVE DE LIMITE DE CURSO. DE 4" | UN
1651 | C |  |  |  | ENCANADOR OU BOMBEIRO HIDRÁULICO COM ENCARGOS COMPLEMENTARES | H
1652 | C |  |  |  | AUXILIAR DE ENCANADOR OU BOMBEIRO HIDRÁULICO COM ENCARGOS COMPLEMENTARES | H
1653 | I |  |  |  | VALVULA DE CONTROLE SECCIONAL DOTADA DE CHAVE DE LIMITE DE CURSO. DE 4" | UN
1654 | CPU |  |  | C1948 | VALVULA DE CONTROLE SECCIONAL DOTADA DE CHAVE DE LIMITE DE CURSO. DE 6" | UN
1655 | C |  |  |  | ENCANADOR OU BOMBEIRO HIDRÁULICO COM ENCARGOS COMPLEMENTARES | H
1656 | C |  |  |  | AUXILIAR DE ENCANADOR OU BOMBEIRO HIDRÁULICO COM ENCARGOS COMPLEMENTARES | H
1657 | I |  |  |  | VALVULA DE CONTROLE SECCIONAL DOTADA DE CHAVE DE LIMITE DE CURSO. DE 6" | UN
1658 | CPU |  |  | C1949 | VALVULA GLOBO DE 2" | UN
1659 | C |  |  |  | ENCANADOR OU BOMBEIRO HIDRÁULICO COM ENCARGOS COMPLEMENTARES | H
1660 | C |  |  |  | AUXILIAR DE ENCANADOR OU BOMBEIRO HIDRÁULICO COM ENCARGOS COMPLEMENTARES | H
1661 | I |  |  |  | VALVULA GLOBO DE 2" | UN
1662 | CPU |  |  | C1950 | VALVULA DE GAVETA DE 3" | UN
1663 | C |  |  |  | ENCANADOR OU BOMBEIRO HIDRÁULICO COM ENCARGOS COMPLEMENTARES | H
1664 | C |  |  |  | AUXILIAR DE ENCANADOR OU BOMBEIRO HIDRÁULICO COM ENCARGOS COMPLEMENTARES | H
1665 | I |  |  |  | VALVULA DE GAVETA DE 3" | UN
1666 | CPU |  |  | C1951 | CHAVE DETECTORA DE FLUXO DAGUA SECUNDARIA DE 6" | UN
1667 | C |  |  |  | ENCANADOR OU BOMBEIRO HIDRÁULICO COM ENCARGOS COMPLEMENTARES | H
1668 | C |  |  |  | ELETRICISTA COM ENCARGOS COMPLEMENTARES | H
1669 | I |  |  |  | CHAVE DETECTORA DE FLUXO DAGUA SECUNDARIA DE 6" | UN
1670 | CPU |  |  | C1952 | MANOMETRO TIPO INDUSTRIAL MOD. WR-41 - DN 100mm | UN
1671 | C |  |  |  | ENCANADOR OU BOMBEIRO HIDRÁULICO COM ENCARGOS COMPLEMENTARES | H
1672 | C |  |  |  | AUXILIAR DE ENCANADOR OU BOMBEIRO HIDRÁULICO COM ENCARGOS COMPLEMENTARES | H
1673 | I |  |  |  | MANOMETRO TIPO INDUSTRIAL MOD. WR-41 - DN 100mm | UN
1674 | I |  |  |  | FITA VEDA ROSCA EM ROLOS DE 18 MM X 50 M (L X C) | UN
1675 | CPU |  |  | C1953 | VALVULA DE GOVERNO E ALARME DE 4" | UN
1676 | C |  |  |  | ENCANADOR OU BOMBEIRO HIDRÁULICO COM ENCARGOS COMPLEMENTARES | H
1677 | C |  |  |  | AUXILIAR DE ENCANADOR OU BOMBEIRO HIDRÁULICO COM ENCARGOS COMPLEMENTARES | H
1678 | I |  |  |  | Arruela de borracha para flange, diâmetro 100mm | UN
1679 | I |  |  |  | Fita teflon de 18 mm | M
1680 | I |  |  |  | Parafuso com porca e arruela em aço galvanizado S20/90 | UN
1681 | I |  |  |  | Válvula de governo (retenção e alarme) completa, corpo em ferro fundido, extremidades flangeadas, classe 125 lbs, DN=4´ | UN
1682 | CPU |  |  | C1954 | VALVULA DE GOVERNO E ALARME DE 6" | UN
1683 | C |  |  |  | ENCANADOR OU BOMBEIRO HIDRÁULICO COM ENCARGOS COMPLEMENTARES | H
1684 | C |  |  |  | AUXILIAR DE ENCANADOR OU BOMBEIRO HIDRÁULICO COM ENCARGOS COMPLEMENTARES | H
1685 | I |  |  |  | Arruela de borracha para flange, diâmetro 100mm | UN
1686 | I |  |  |  | Fita teflon de 18 mm | M
1687 | I |  |  |  | Parafuso com porca e arruela em aço galvanizado S20/90 | UN
1688 | I |  |  |  | Válvula de governo (retenção e alarme) completa, corpo em ferro fundido, extremidades flangeadas, classe 125 lbs, DN=6´ | UN
1689 | CPU |  |  | C1955 | PRESSOSTATO | UN
1690 | C |  |  |  | AUXILIAR DE ENCANADOR OU BOMBEIRO HIDRÁULICO COM ENCARGOS COMPLEMENTARES | H
1691 | C |  |  |  | ENCANADOR OU BOMBEIRO HIDRÁULICO COM ENCARGOS COMPLEMENTARES | H
1692 | C |  |  |  | AUXILIAR DE ENCANADOR OU BOMBEIRO HIDRÁULICO COM ENCARGOS COMPLEMENTARES | H
1693 | I |  |  |  | PRESSOSTATO | UN
1694 | CPU |  |  | C1956 | BOMBA PARA RECALQUE DE ÁGUA POTÁVEL CENTRÍFUGA MULTICELULAR VERTICAL - VAZÃO 30m3/h – Hman = 114mca – POTÊNCIA 15kW | UN
1695 | C |  |  |  | AUXILIAR DE ENCANADOR OU BOMBEIRO HIDRÁULICO COM ENCARGOS COMPLEMENTARES | H
1696 | C |  |  |  | ENCANADOR OU BOMBEIRO HIDRÁULICO COM ENCARGOS COMPLEMENTARES | H
1697 | C |  |  |  | AUXILIAR DE ELETRICISTA COM ENCARGOS COMPLEMENTARES | H
1698 | C |  |  |  | ELETRICISTA COM ENCARGOS COMPLEMENTARES | H
1699 | I |  |  |  | BOMBA PARA RECALQUE DE ÁGUA POTÁVEL CENTRÍFUGA MULTICELULAR VERTICAL - VAZÃO 30m3/h – Hman = 114mca – POTÊNCIA 15kW | UN
1700 | CPU |  |  | C1957 | BOMBA PARA O SISTEMA DE AR CONDICIONADO (ÁGUA POTÁVEL) CENTRÍFUGA MULTICELULAR VERTICAL - VAZÃO 32,5m3/h – Hman = 47,7mca – POTÊNCIA 11kW | UN
1701 | C |  |  |  | AUXILIAR DE ENCANADOR OU BOMBEIRO HIDRÁULICO COM ENCARGOS COMPLEMENTARES | H
1702 | C |  |  |  | ENCANADOR OU BOMBEIRO HIDRÁULICO COM ENCARGOS COMPLEMENTARES | H
1703 | C |  |  |  | AUXILIAR DE ELETRICISTA COM ENCARGOS COMPLEMENTARES | H
1704 | C |  |  |  | ELETRICISTA COM ENCARGOS COMPLEMENTARES | H
1705 | I |  |  |  | BOMBA PARA O SISTEMA DE AR CONDICIONADO (ÁGUA POTÁVEL) CENTRÍFUGA MULTICELULAR VERTICAL - VAZÃO 32,5m3/h – Hman = 47,7mca – POTÊNCIA 11kW | UN
1706 | CPU |  |  | C1958 | BOMBA PARA RECALQUE DE ÁGUA REUSO CENTRÍFUGA MULTICELULAR VERTICAL - VAZÃO 32.5m3/h – Hman = 114mca – POTÊNCIA 15kW | UN
1707 | C |  |  |  | AUXILIAR DE ENCANADOR OU BOMBEIRO HIDRÁULICO COM ENCARGOS COMPLEMENTARES | H
1708 | C |  |  |  | ENCANADOR OU BOMBEIRO HIDRÁULICO COM ENCARGOS COMPLEMENTARES | H
1709 | C |  |  |  | AUXILIAR DE ELETRICISTA COM ENCARGOS COMPLEMENTARES | H
1710 | C |  |  |  | ELETRICISTA COM ENCARGOS COMPLEMENTARES | H
1711 | I |  |  |  | BOMBA PARA RECALQUE DE ÁGUA REUSO CENTRÍFUGA MULTICELULAR VERTICAL - VAZÃO 32.5m3/h – Hman = 114mca – POTÊNCIA 15kW | UN
1712 | CPU |  |  | C1959 | CONJUNTO COM 03 MOTO BOMBAS PARA IRRIGAÇÃO E REPOSIÇÃO DO ESPELHO D'ÁGUA COM - VAZÃO 45m3/h – Hman = 40mca – POTÊNCIA 5,5kW | UN
1713 | C |  |  |  | AUXILIAR DE ENCANADOR OU BOMBEIRO HIDRÁULICO COM ENCARGOS COMPLEMENTARES | H
1714 | C |  |  |  | ENCANADOR OU BOMBEIRO HIDRÁULICO COM ENCARGOS COMPLEMENTARES | H
1715 | C |  |  |  | AUXILIAR DE ELETRICISTA COM ENCARGOS COMPLEMENTARES | H
1716 | C |  |  |  | ELETRICISTA COM ENCARGOS COMPLEMENTARES | H
1717 | I |  |  |  | CONJUNTO COM 03 MOTO BOMBAS PARA IRRIGAÇÃO E REPOSIÇÃO DO ESPELHO D'ÁGUA COM - VAZÃO 45m3/h – Hman = 40mca – POTÊNCIA 5,5kW | UN
1718 | CPU |  |  | C1960 | BOMBA PARA O SISTEMA DE AR CONDICIONADO (ÁGUA REUSO) CENTRÍFUGA MULTICELULAR VERTICAL - VAZÃO 32,5m3/h – Hman = 47,7mca – POTÊNCIA 11kW | UN
1719 | C |  |  |  | AUXILIAR DE ENCANADOR OU BOMBEIRO HIDRÁULICO COM ENCARGOS COMPLEMENTARES | H
1720 | C |  |  |  | ENCANADOR OU BOMBEIRO HIDRÁULICO COM ENCARGOS COMPLEMENTARES | H
1721 | C |  |  |  | AUXILIAR DE ELETRICISTA COM ENCARGOS COMPLEMENTARES | H
1722 | C |  |  |  | ELETRICISTA COM ENCARGOS COMPLEMENTARES | H
1723 | I |  |  |  | BOMBA PARA O SISTEMA DE AR CONDICIONADO (ÁGUA POTÁVEL) CENTRÍFUGA MULTICELULAR VERTICAL - VAZÃO 32,5m3/h – Hman = 47,7mca – POTÊNCIA 11kW | UN
1724 | CPU |  |  | C1961 | BOMBA CENTRÍFUGA PARA RECALQUE DE ÁGUA POTÁVEL VAZÃO 120 M3/H H=130 MCA POTÊNCIA 60KW | UN
1725 | C |  |  |  | AUXILIAR DE ENCANADOR OU BOMBEIRO HIDRÁULICO COM ENCARGOS COMPLEMENTARES | H
1726 | C |  |  |  | ENCANADOR OU BOMBEIRO HIDRÁULICO COM ENCARGOS COMPLEMENTARES | H
1727 | C |  |  |  | AUXILIAR DE ELETRICISTA COM ENCARGOS COMPLEMENTARES | H
1728 | C |  |  |  | ELETRICISTA COM ENCARGOS COMPLEMENTARES | H
1729 | I |  |  |  | BOMBA CENTRÍFUGA PARA RECALQUE DE ÁGUA POTÁVEL VAZÃO 120 M3/H H=130 MCA POTÊNCIA 60KW | UN
1730 | CPU |  |  | C1962 | BOMBA CENTRÍFUGA PARA RECALQUE DE ÁGUA POTÁVEL VAZÃO 50 M3/H H=20 MCA POTÊNCIA 4KW | UN
1731 | C |  |  |  | AUXILIAR DE ENCANADOR OU BOMBEIRO HIDRÁULICO COM ENCARGOS COMPLEMENTARES | H
1732 | C |  |  |  | ENCANADOR OU BOMBEIRO HIDRÁULICO COM ENCARGOS COMPLEMENTARES | H
1733 | C |  |  |  | AUXILIAR DE ELETRICISTA COM ENCARGOS COMPLEMENTARES | H
1734 | C |  |  |  | ELETRICISTA COM ENCARGOS COMPLEMENTARES | H
1735 | I |  |  |  | BOMBA CENTRÍFUGA PARA RECALQUE DE ÁGUA POTÁVEL VAZÃO 50 M3/H H=20 MCA POTÊNCIA 4KW | UN
1736 | CPU |  |  | C1964 | HIDRÔMETRO Ø4 COM ABRIGO PADRÃO SANEPAR EM CONCRETO ARMADO fck=15Mpa, COM PORTA (80x80cm) EM CHAPA DE FERRO 16 E CADEADO DE 30mm | UN
1737 | C |  |  |  | AUXILIAR DE ENCANADOR OU BOMBEIRO HIDRÁULICO COM ENCARGOS COMPLEMENTARES | H
1738 | C |  |  |  | ENCANADOR OU BOMBEIRO HIDRÁULICO COM ENCARGOS COMPLEMENTARES | H
1739 | I |  |  |  | Hidrômetro tipo Woltmann em ferro fundido de 100mm (4´), flangeado inclusive acessórios de fixação | UN
1740 | C |  |  |  | LASTRO DE CONCRETO MAGRO, APLICADO EM PISOS, LAJES SOBRE SOLO OU RADIERS, ESPESSURA DE 5 CM. AF_01/2024 | M2
1741 | C |  |  |  | ARMAÇÃO DE ESTRUTURAS DIVERSAS DE CONCRETO ARMADO, EXCETO VIGAS, PILARES, LAJES E FUNDAÇÕES, UTILIZANDO AÇO CA-50 DE 6,3 MM - MONTAGEM. AF_06/2022 | KG
1742 | C |  |  |  | LANÇAMENTO COM USO DE BOMBA, ADENSAMENTO E ACABAMENTO DE CONCRETO EM ESTRUTURAS. AF_02/2022 | M3
1743 | I |  |  |  | CONCRETO USINADO BOMBEAVEL, CLASSE DE RESISTENCIA C20, COM BRITA 0 E 1, SLUMP = 190 +/- 20 MM, COM BOMBEAMENTO (DISPONIBILIZACAO DE BOMBA), SEM O LANCAMENTO (NBR 8953) | M3
1744 | C |  |  |  | MONTAGEM E DESMONTAGEM DE FÔRMA DE PILARES RETANGULARES E ESTRUTURAS SIMILARES, PÉ-DIREITO SIMPLES, EM MADEIRA SERRADA, 1 UTILIZAÇÃO. AF_09/2020 | M2
1745 | C |  |  |  | PORTA DE FERRO, DE ABRIR, TIPO GRADE COM CHAPA, COM GUARNIÇÕES. AF_12/2019 | M2
1746 | C |  |  |  | PINTURA COM TINTA ALQUÍDICA DE FUNDO E ACABAMENTO (ESMALTE SINTÉTICO GRAFITE) PULVERIZADA SOBRE PERFIL METÁLICO EXECUTADO EM FÁBRICA (POR DEMÃO). AF_01/2020_PE | M2
1747 | CPU |  |  | C1969 | TUBO PONTA E PONTA - TP SMU BARRAS DE 3M Ø150MM, INCLUSO CONEXÕES | M
1748 | C |  |  |  | ENCANADOR OU BOMBEIRO HIDRÁULICO COM ENCARGOS COMPLEMENTARES | H
1749 | C |  |  |  | SERVENTE COM ENCARGOS COMPLEMENTARES | H
1750 | I |  |  |  | PASTA LUBRIFICANTE PARA TUBOS E CONEXOES COM JUNTA ELASTICA, EMBALAGEM DE *400* GR (USO EM PVC, ACO, POLIETILENO E OUTROS) | UN
1751 | I |  |  |  | TUBO PONTA E PONTA - TP SMU BARRAS DE 3M Ø150MM | UN
1752 | CPU |  |  | C1970 | TUBO PONTA E PONTA - TP SMU BARRAS DE 3M Ø125MM, INCLUSO CONEXÕES | M
1753 | C |  |  |  | ENCANADOR OU BOMBEIRO HIDRÁULICO COM ENCARGOS COMPLEMENTARES | H
1754 | C |  |  |  | SERVENTE COM ENCARGOS COMPLEMENTARES | H
1755 | I |  |  |  | PASTA LUBRIFICANTE PARA TUBOS E CONEXOES COM JUNTA ELASTICA, EMBALAGEM DE *400* GR (USO EM PVC, ACO, POLIETILENO E OUTROS) | UN
1756 | I |  |  |  | TUBO PONTA E PONTA - TP SMU BARRAS DE 3M Ø125MM | UN
1757 | CPU |  |  | C1971 | TUBO PONTA E PONTA - TP SMU BARRAS DE 3M Ø100MM, INCLUSO CONEXÕES | M
1758 | C |  |  |  | ENCANADOR OU BOMBEIRO HIDRÁULICO COM ENCARGOS COMPLEMENTARES | H
1759 | C |  |  |  | SERVENTE COM ENCARGOS COMPLEMENTARES | H
1760 | I |  |  |  | PASTA LUBRIFICANTE PARA TUBOS E CONEXOES COM JUNTA ELASTICA, EMBALAGEM DE *400* GR (USO EM PVC, ACO, POLIETILENO E OUTROS) | UN
1761 | I |  |  |  | TUBO PONTA E PONTA - TP SMU BARRAS DE 3M Ø100MM | UN
1762 | CPU |  |  | C1972 | TUBO PONTA E PONTA - TP SMU BARRAS DE 3M Ø75MM, INCLUSO CONEXÕES | M
1763 | C |  |  |  | ENCANADOR OU BOMBEIRO HIDRÁULICO COM ENCARGOS COMPLEMENTARES | H
1764 | C |  |  |  | SERVENTE COM ENCARGOS COMPLEMENTARES | H
1765 | I |  |  |  | PASTA LUBRIFICANTE PARA TUBOS E CONEXOES COM JUNTA ELASTICA, EMBALAGEM DE *400* GR (USO EM PVC, ACO, POLIETILENO E OUTROS) | UN
1766 | I |  |  |  | TUBO PONTA E PONTA - TP SMU BARRAS DE 3M Ø75MM | UN
1767 | CPU |  |  | C1973 | RALO SIFONADO COM TAMPA CEGA | UN
1768 | C |  |  |  | AUXILIAR DE ENCANADOR OU BOMBEIRO HIDRÁULICO COM ENCARGOS COMPLEMENTARES | H
1769 | C |  |  |  | ENCANADOR OU BOMBEIRO HIDRÁULICO COM ENCARGOS COMPLEMENTARES | H
1770 | I |  |  |  | ADESIVO PLASTICO PARA PVC, FRASCO COM *850* GR | UN
1771 | I |  |  |  | LIXA D'AGUA EM FOLHA, GRAO 100 | UN
1772 | I |  |  |  | SOLUCAO PREPARADORA / LIMPADORA PARA PVC, FRASCO COM 1000 CM3 | UN
1773 | I |  |  |  | RALO SIFONADO COM TAMPA CEGA | UN
1774 | CPU |  |  | C1974 | CANALETA 20X20 COM GRELHA | UN
1775 | C |  |  |  | ESCAVAÇÃO MANUAL PARA VIGA BALDRAME OU SAPATA CORRIDA (INCLUINDO ESCAVAÇÃO PARA COLOCAÇÃO DE FÔRMAS). AF_01/2024 | M3
1776 | C |  |  |  | LANÇAMENTO COM USO DE BOMBA, ADENSAMENTO E ACABAMENTO DE CONCRETO EM ESTRUTURAS. AF_02/2022 | M3
1777 | I |  |  |  | CONCRETO USINADO BOMBEAVEL, CLASSE DE RESISTENCIA C20, COM BRITA 0 E 1, SLUMP = 190 +/- 20 MM, COM BOMBEAMENTO (DISPONIBILIZACAO DE BOMBA), SEM O LANCAMENTO (NBR 8953) | M3
1778 | C |  |  |  | FABRICAÇÃO DE FÔRMA PARA VIGAS, COM MADEIRA SERRADA, E = 25 MM. AF_09/2020 | M2
1779 | C |  |  |  | ARMAÇÃO DE ESTRUTURAS DIVERSAS DE CONCRETO ARMADO, EXCETO VIGAS, PILARES, LAJES E FUNDAÇÕES, UTILIZANDO AÇO CA-50 DE 6,3 MM - MONTAGEM. AF_06/2022 | KG
1780 | C |  |  |  | LANÇAMENTO COM USO DE BOMBA, ADENSAMENTO E ACABAMENTO DE CONCRETO EM ESTRUTURAS. AF_02/2022 | M3
1781 | I |  |  |  | CONCRETO USINADO BOMBEAVEL, CLASSE DE RESISTENCIA C20, COM BRITA 0 E 1, SLUMP = 190 +/- 20 MM, COM BOMBEAMENTO (DISPONIBILIZACAO DE BOMBA), SEM O LANCAMENTO (NBR 8953) | M3
1782 | C |  |  |  | GRELHA DE FERRO FUNDIDO SIMPLES COM REQUADRO, 200 X 1000 MM, ASSENTADA COM ARGAMASSA 1 : 3 CIMENTO: AREIA - FORNECIMENTO E INSTALAÇÃO. AF_08/2021 | UN
1783 | CPU |  |  | C1975 | CAIXA DE GORDURA ESPECIAL - CGS - EM CONCRETO DIM INT 270X150X1145CM, INCLUSO TAMPAO DE FERRO FUNDIDO 40X70CM | UN
1784 | C |  |  |  | ESCAVAÇÃO MECANIZADA DE VALA COM PROF. ATÉ 1,5 M (MÉDIA MONTANTE E JUSANTE/UMA COMPOSIÇÃO POR TRECHO), ESCAVADEIRA (0,8 M3), LARG. DE 1,5 M A 2,5 M, EM SOLO DE 1A CATEGORIA, EM LOCAIS COM ALTO NÍVEL DE INTERFERÊNCIA. AF_09/2024 | M3
1785 | C |  |  |  | CONCRETO MAGRO PARA LASTRO, TRAÇO 1:4,5:4,5 (EM MASSA SECA DE CIMENTO/ AREIA MÉDIA/ BRITA 1) - PREPARO MECÂNICO COM BETONEIRA 600 L. AF_05/2021 | M3
1786 | C |  |  |  | CONCRETAGEM DE RESERVATÓRIOS, FCK=25 MPA, COM USO DE BOMBA - LANÇAMENTO, ADENSAMENTO E ACABAMENTO. AF_02/2022_PS | M3
1787 | C |  |  |  | MONTAGEM E DESMONTAGEM DE FÔRMA DE PILARES RETANGULARES E ESTRUTURAS SIMILARES, PÉ-DIREITO SIMPLES, EM CHAPA DE MADEIRA COMPENSADA RESINADA, 2 UTILIZAÇÕES. AF_09/2020 | M2
1788 | C |  |  |  | ARMAÇÃO DE ESTRUTURAS DIVERSAS DE CONCRETO ARMADO, EXCETO VIGAS, PILARES, LAJES E FUNDAÇÕES, UTILIZANDO AÇO CA-50 DE 8,0 MM - MONTAGEM. AF_06/2022 | KG
1789 | I |  |  |  | Tampao fofo simples com base / requadro | UN
1790 | C |  |  |  | PEDREIRO COM ENCARGOS COMPLEMENTARES | H
1791 | C |  |  |  | SERVENTE COM ENCARGOS COMPLEMENTARES | H
1792 | C |  |  |  | ARGAMASSA TRAÇO 1:4 (EM VOLUME DE CIMENTO E AREIA GROSSA ÚMIDA) PARA CHAPISCO CONVENCIONAL, PREPARO MECÂNICO COM BETONEIRA 400 L. AF_08/2019 | M3
1793 | CPU |  |  | C1976 | CAPTADOR EPAMS Ø75mm | UN
1794 | C |  |  |  | ENCANADOR OU BOMBEIRO HIDRÁULICO COM ENCARGOS COMPLEMENTARES | H
1795 | C |  |  |  | SERVENTE COM ENCARGOS COMPLEMENTARES | H
1796 | I |  |  |  | PASTA LUBRIFICANTE PARA TUBOS E CONEXOES COM JUNTA ELASTICA, EMBALAGEM DE *400* GR (USO EM PVC, ACO, POLIETILENO E OUTROS) | UN
1797 | I |  |  |  | CAPTADOR EPAMS Ø75mm | UN
1798 | CPU |  |  | C1977 | BOMBA SUBMERSA VAZAO 20,0 M3/H, ALT 11 MCA, POTENCIA 3,0CV 380V | UN
1799 | C |  |  |  | AUXILIAR DE ELETRICISTA COM ENCARGOS COMPLEMENTARES | H
1800 | C |  |  |  | AUXILIAR DE ENCANADOR OU BOMBEIRO HIDRÁULICO COM ENCARGOS COMPLEMENTARES | H
1801 | C |  |  |  | ELETRICISTA COM ENCARGOS COMPLEMENTARES | H
1802 | C |  |  |  | ENCANADOR OU BOMBEIRO HIDRÁULICO COM ENCARGOS COMPLEMENTARES | H
1803 | I |  |  |  | BOMBA SUBMERSA 3 CV | UN
1804 | I |  |  |  | ARRUELA LISA, REDONDA, DE LATAO POLIDO, DIAMETRO NOMINAL 5/8", DIAMETRO EXTERNO = 34 MM, DIAMETRO DO FURO = 17 MM, ESPESSURA = *2,5* MM | UN
1805 | I |  |  |  | PORCA ZINCADA, SEXTAVADA, DIAMETRO 1/4" | UN
1806 | I |  |  |  | VERGALHAO ZINCADO ROSCA TOTAL, 1/4" (6,3 MM) | M
1807 | CPU |  |  | C1978 | POÇO DE VISITA PARA ÁGUAS PLUVIAIS Ø100cm, INCLUSO TAMPÃO DE FOFO 600MM | UN
1808 | C |  |  |  | BASE PARA POÇO DE VISITA CIRCULAR PARA DRENAGEM, EM ALVENARIA COM TIJOLOS CERÂMICOS MACIÇOS, DIÂMETRO INTERNO = 1,0 M, PROFUNDIDADE = 1,40 M, EXCLUINDO TAMPÃO. AF_12/2020_PA | UN
1809 | C |  |  |  | ACRÉSCIMO PARA POÇO DE VISITA CIRCULAR PARA DRENAGEM, EM ALVENARIA COM TIJOLOS CERÂMICOS MACIÇOS, DIÂMETRO INTERNO = 1 M. AF_12/2020 | M
1810 | I |  |  |  | TAMPAO FOFO SIMPLES COM BASE / REQUADRO, CLASSE B125 CARGA MAX. 12,5 T, REDONDO, TAMPA 600 MM (COM INSCRICAO EM RELEVO DO TIPO DE REDE) | UN
1811 | C |  |  |  | PEDREIRO COM ENCARGOS COMPLEMENTARES | H
1812 | C |  |  |  | SERVENTE COM ENCARGOS COMPLEMENTARES | H
1813 | C |  |  |  | ARGAMASSA TRAÇO 1:4 (EM VOLUME DE CIMENTO E AREIA GROSSA ÚMIDA) PARA CHAPISCO CONVENCIONAL, PREPARO MECÂNICO COM BETONEIRA 400 L. AF_08/2019 | M3
1814 | CPU |  |  | C1979 | POÇO DE VISITA PARA ESGOTO SANITÁRIO Ø100cm, INCLUSO TAMPÃO DE FOFO 600MM | UN
1815 | C |  |  |  | BASE PARA POÇO DE VISITA CIRCULAR PARA DRENAGEM, EM ALVENARIA COM TIJOLOS CERÂMICOS MACIÇOS, DIÂMETRO INTERNO = 1,0 M, PROFUNDIDADE = 1,40 M, EXCLUINDO TAMPÃO. AF_12/2020_PA | UN
1816 | C |  |  |  | ACRÉSCIMO PARA POÇO DE VISITA CIRCULAR PARA DRENAGEM, EM ALVENARIA COM TIJOLOS CERÂMICOS MACIÇOS, DIÂMETRO INTERNO = 1 M. AF_12/2020 | M
1817 | I |  |  |  | TAMPAO FOFO SIMPLES COM BASE / REQUADRO, CLASSE B125 CARGA MAX. 12,5 T, REDONDO, TAMPA 600 MM (COM INSCRICAO EM RELEVO DO TIPO DE REDE) | UN
1818 | C |  |  |  | PEDREIRO COM ENCARGOS COMPLEMENTARES | H
1819 | C |  |  |  | SERVENTE COM ENCARGOS COMPLEMENTARES | H
1820 | C |  |  |  | ARGAMASSA TRAÇO 1:4 (EM VOLUME DE CIMENTO E AREIA GROSSA ÚMIDA) PARA CHAPISCO CONVENCIONAL, PREPARO MECÂNICO COM BETONEIRA 400 L. AF_08/2019 | M3
1821 | CPU |  |  | C1981 | REGISTRO DE GAVETA EM BRONZE Ø3” - BRUTO | UN
1822 | C |  |  |  | AUXILIAR DE ENCANADOR OU BOMBEIRO HIDRÁULICO COM ENCARGOS COMPLEMENTARES | H
1823 | C |  |  |  | ENCANADOR OU BOMBEIRO HIDRÁULICO COM ENCARGOS COMPLEMENTARES | H
1824 | I |  |  |  | FITA VEDA ROSCA EM ROLOS DE 18 MM X 50 M (L X C) | UN
1825 | I |  |  |  | REGISTRO DE GAVETA EM BRONZE Ø3” - BRUTO | UN
1826 | CPU |  |  | C1983 | CHAVE DETECTORA DE FLUXO DAGUA SECUNDARIA DE 4" | UN
1827 | C |  |  |  | ENCANADOR OU BOMBEIRO HIDRÁULICO COM ENCARGOS COMPLEMENTARES | H
1828 | C |  |  |  | ELETRICISTA COM ENCARGOS COMPLEMENTARES | H
1829 | I |  |  |  | CHAVE DETECTORA DE FLUXO DAGUA SECUNDARIA DE 4" | UN
1830 | CPU |  |  | C1984 | SISTEMA DE INUNDAÇÃO ATRAVÉS DE AGENTE LIMPO FM-200 OU HFC 227ea | M3
1831 | I |  |  |  | SISTEMA DE INUNDAÇÃO ATRAVÉS DE AGENTE LIMPO FM-200 OU HFC 227ea | M3
1832 | CPU |  |  | C1985 | COMISSIONAMENTO DE INSTALAÇÕES HIDRÁULICAS E DE INCÊNDIO, INCLUSO TESTES E EMISSÃO DE RELATÓRIO | UN
1833 | C |  |  |  | ENGENHEIRO CIVIL DE OBRA PLENO COM ENCARGOS COMPLEMENTARES | MES
1834 | C |  |  |  | AUXILIAR TÉCNICO / ASSISTENTE DE ENGENHARIA COM ENCARGOS COMPLEMENTARES | MES
1835 | C |  |  |  | ENCANADOR OU BOMBEIRO HIDRÁULICO COM ENCARGOS COMPLEMENTARES | H
1836 | C |  |  |  | AUXILIAR DE ENCANADOR OU BOMBEIRO HIDRÁULICO COM ENCARGOS COMPLEMENTARES | H
1837 | CPU |  |  | C1986 | TUBO DE CONCRETO ARMADO - DIÂMETRO DE 1200MM | M
1838 | C |  |  |  | ESCAVADEIRA HIDRÁULICA SOBRE ESTEIRAS, CAÇAMBA 0,80 M3, PESO OPERACIONAL 17 T, POTENCIA BRUTA 111 HP - CHI DIURNO. AF_06/2014 | CHI
1839 | C |  |  |  | ESCAVADEIRA HIDRÁULICA SOBRE ESTEIRAS, CAÇAMBA 0,80 M3, PESO OPERACIONAL 17 T, POTENCIA BRUTA 111 HP - CHP DIURNO. AF_06/2014 | CHP
1840 | C |  |  |  | ARGAMASSA TRAÇO 1:3 (EM VOLUME DE CIMENTO E AREIA MÉDIA ÚMIDA), PREPARO MANUAL. AF_08/2019 | M3
1841 | I |  |  |  | TUBO DE CONCRETO ARMADO PARA AGUAS PLUVIAIS, CLASSE PA-1, COM ENCAIXE PONTA E BOLSA, DIAMETRO NOMINAL DE 1200 MM | M
1842 | C |  |  |  | ASSENTADOR DE TUBOS COM ENCARGOS COMPLEMENTARES | H
1843 | C |  |  |  | SERVENTE COM ENCARGOS COMPLEMENTARES | H
1844 | CPU |  |  | C1987 | TUBO DE CONCRETO ARMADO - DIÂMETRO DE 800MM | M
1845 | C |  |  |  | ESCAVADEIRA HIDRÁULICA SOBRE ESTEIRAS, CAÇAMBA 0,80 M3, PESO OPERACIONAL 17 T, POTENCIA BRUTA 111 HP - CHI DIURNO. AF_06/2014 | CHI
1846 | C |  |  |  | ESCAVADEIRA HIDRÁULICA SOBRE ESTEIRAS, CAÇAMBA 0,80 M3, PESO OPERACIONAL 17 T, POTENCIA BRUTA 111 HP - CHP DIURNO. AF_06/2014 | CHP
1847 | C |  |  |  | ARGAMASSA TRAÇO 1:3 (EM VOLUME DE CIMENTO E AREIA MÉDIA ÚMIDA), PREPARO MANUAL. AF_08/2019 | M3
1848 | I |  |  |  | TUBO DE CONCRETO ARMADO PARA AGUAS PLUVIAIS, CLASSE PA-1, COM ENCAIXE PONTA E BOLSA, DIAMETRO NOMINAL DE 800 MM | M
1849 | C |  |  |  | ASSENTADOR DE TUBOS COM ENCARGOS COMPLEMENTARES | H
1850 | C |  |  |  | SERVENTE COM ENCARGOS COMPLEMENTARES | H
1851 | CPU |  |  | C1988 | TUBO DE CONCRETO ARMADO - DIÂMETRO DE 400MM | M
1852 | C |  |  |  | ESCAVADEIRA HIDRÁULICA SOBRE ESTEIRAS, CAÇAMBA 0,80 M3, PESO OPERACIONAL 17 T, POTENCIA BRUTA 111 HP - CHI DIURNO. AF_06/2014 | CHI
1853 | C |  |  |  | ESCAVADEIRA HIDRÁULICA SOBRE ESTEIRAS, CAÇAMBA 0,80 M3, PESO OPERACIONAL 17 T, POTENCIA BRUTA 111 HP - CHP DIURNO. AF_06/2014 | CHP
1854 | C |  |  |  | ARGAMASSA TRAÇO 1:3 (EM VOLUME DE CIMENTO E AREIA MÉDIA ÚMIDA), PREPARO MANUAL. AF_08/2019 | M3
1855 | I |  |  |  | TUBO DE CONCRETO ARMADO PARA AGUAS PLUVIAIS, CLASSE PA-1, COM ENCAIXE PONTA E BOLSA, DIAMETRO NOMINAL DE 400 MM | M
1856 | C |  |  |  | ASSENTADOR DE TUBOS COM ENCARGOS COMPLEMENTARES | H
1857 | C |  |  |  | SERVENTE COM ENCARGOS COMPLEMENTARES | H
1858 | CPU |  |  | C1989 | TUBO DE CONCRETO ARMADO - DIÂMETRO DE 200MM | M
1859 | C |  |  |  | ESCAVADEIRA HIDRÁULICA SOBRE ESTEIRAS, CAÇAMBA 0,80 M3, PESO OPERACIONAL 17 T, POTENCIA BRUTA 111 HP - CHI DIURNO. AF_06/2014 | CHI
1860 | C |  |  |  | ESCAVADEIRA HIDRÁULICA SOBRE ESTEIRAS, CAÇAMBA 0,80 M3, PESO OPERACIONAL 17 T, POTENCIA BRUTA 111 HP - CHP DIURNO. AF_06/2014 | CHP
1861 | C |  |  |  | ARGAMASSA TRAÇO 1:3 (EM VOLUME DE CIMENTO E AREIA MÉDIA ÚMIDA), PREPARO MANUAL. AF_08/2019 | M3
1862 | I |  |  |  | TUBO DE CONCRETO SIMPLES PARA AGUAS PLUVIAIS, CLASSE PS1, COM ENCAIXE PONTA E BOLSA, DIAMETRO NOMINAL DE 200 MM | M
1863 | C |  |  |  | ASSENTADOR DE TUBOS COM ENCARGOS COMPLEMENTARES | H
1864 | C |  |  |  | SERVENTE COM ENCARGOS COMPLEMENTARES | H
1865 | CPU |  |  | C1990 | POÇO DE VISITA COM TAMPÃO EM CONCRETO ARMADO REMOVÍVEL, REVESTIMENTO INTERNO DE ARGAMASSA COM IMPERMEABILIZANTE, CONFORME O PROJETO | UN
1866 | C |  |  |  | ESCAVAÇÃO MANUAL DE VALA. AF_09/2024 | M3
1867 | C |  |  |  | CONCRETO MAGRO PARA LASTRO, TRAÇO 1:4,5:4,5 (EM MASSA SECA DE CIMENTO/ AREIA MÉDIA/ BRITA 1) - PREPARO MECÂNICO COM BETONEIRA 600 L. AF_05/2021 | M3
1868 | C |  |  |  | ARMAÇÃO DE ESTRUTURAS DIVERSAS DE CONCRETO ARMADO, EXCETO VIGAS, PILARES, LAJES E FUNDAÇÕES, UTILIZANDO AÇO CA-50 DE 8,0 MM - MONTAGEM. AF_06/2022 | KG
1869 | C |  |  |  | FABRICAÇÃO, MONTAGEM E DESMONTAGEM DE FÔRMA PARA BLOCO DE COROAMENTO, EM CHAPA DE MADEIRA COMPENSADA RESINADA, E=17 MM, 4 UTILIZAÇÕES. AF_01/2024 | M2
1870 | C |  |  |  | CONCRETAGEM DE BOCA PARA BUEIRO, FCK = 20 MPA, COM USO DE BOMBA - LANÇAMENTO, ADENSAMENTO E ACABAMENTO. AF_07/2021 | M3
1871 | C |  |  |  | IMPERMEABILIZAÇÃO DE SUPERFÍCIE COM ARGAMASSA DE CIMENTO E AREIA, COM ADITIVO IMPERMEABILIZANTE, E = 1,5CM. AF_09/2023 | M2
1872 | CPU |  |  | C1991 | BOMBA SUBMERSA VAZAO 15 M3/H | UN
1873 | C |  |  |  | AUXILIAR DE ENCANADOR OU BOMBEIRO HIDRÁULICO COM ENCARGOS COMPLEMENTARES | H
1874 | C |  |  |  | ENCANADOR OU BOMBEIRO HIDRÁULICO COM ENCARGOS COMPLEMENTARES | H
1875 | C |  |  |  | ELETRICISTA COM ENCARGOS COMPLEMENTARES | H
1876 | I |  |  |  | BOMBA CENTRIFUGA MOTOR ELETRICO TRIFASICO 5HP, DIAMETRO DE SUCCAO X ELEVACAO 2" X 1 1/2", DIAMETRO DO ROTOR 155 MM, HM/Q: 40 M / 20,40 M3/H A 46 M / 9,20 M3/H | UN
1877 | CPU |  |  | C1992 | CAIXA DE PASSAGEM EM CONCRETO 107x52x60CM, REVESTIMENTO INTERNO DE ARGAMASSA COM IMPERMEABILIZANTE, COM TAMPA EM CONCRETO REMOVÍVEL | UN
1878 | C |  |  |  | ESCAVAÇÃO MANUAL DE VALA. AF_09/2024 | M3
1879 | C |  |  |  | CONCRETO MAGRO PARA LASTRO, TRAÇO 1:4,5:4,5 (EM MASSA SECA DE CIMENTO/ AREIA MÉDIA/ BRITA 1) - PREPARO MECÂNICO COM BETONEIRA 600 L. AF_05/2021 | M3
1880 | C |  |  |  | ARMAÇÃO DE ESTRUTURAS DIVERSAS DE CONCRETO ARMADO, EXCETO VIGAS, PILARES, LAJES E FUNDAÇÕES, UTILIZANDO AÇO CA-50 DE 8,0 MM - MONTAGEM. AF_06/2022 | KG
1881 | C |  |  |  | FABRICAÇÃO, MONTAGEM E DESMONTAGEM DE FÔRMA PARA BLOCO DE COROAMENTO, EM CHAPA DE MADEIRA COMPENSADA RESINADA, E=17 MM, 4 UTILIZAÇÕES. AF_01/2024 | M2
1882 | C |  |  |  | CONCRETAGEM DE BOCA PARA BUEIRO, FCK = 20 MPA, COM USO DE BOMBA - LANÇAMENTO, ADENSAMENTO E ACABAMENTO. AF_07/2021 | M3
1883 | C |  |  |  | IMPERMEABILIZAÇÃO DE SUPERFÍCIE COM ARGAMASSA DE CIMENTO E AREIA, COM ADITIVO IMPERMEABILIZANTE, E = 1,5CM. AF_09/2023 | M2
1884 | CPU |  |  | C1993 | ULA32 - POSTE FLANGEADO COM 8M DE ALTURA COM BRAÇO CURVO DE 1,50M PARA PÉTALA DE LED INTEGRADO DE 52W 4000K 7800LM BIVOLT IP66 | CJ
1885 | C |  |  |  | LUMINÁRIA DE LED PARA ILUMINAÇÃO PÚBLICA, DE 51 W ATÉ 67 W - FORNECIMENTO E INSTALAÇÃO. AF_08/2020 | UN
1886 | I |  |  |  | Poste reto cônico circular flangeado em aço galvanizado, com altura de 8,0m e acessórios de fixação | UN
1887 | C |  |  |  | GUINDAUTO HIDRÁULICO, CAPACIDADE MÁXIMA DE CARGA 6200 KG, MOMENTO MÁXIMO DE CARGA 11,7 TM, ALCANCE MÁXIMO HORIZONTAL 9,70 M, INCLUSIVE CAMINHÃO TOCO PBT 16.000 KG, POTÊNCIA DE 189 CV - CHP DIURNO. AF_06/2014 | CHP
1888 | I |  |  |  | CABO DE COBRE NU 35 MM2 MEIO-DURO | M
1889 | I |  |  |  | CHUMBADOR DE ACO GALVANIZADO, 1" X 600 MM, PARA POSTES DE ACO COM BASE, INCLUSO PORCA E ARRUELA | UN
1890 | C |  |  |  | AUXILIAR DE ELETRICISTA COM ENCARGOS COMPLEMENTARES | H
1891 | C |  |  |  | ELETRICISTA COM ENCARGOS COMPLEMENTARES | H
1892 | CPU |  |  | C1994 | ULA33 - POSTE FLANGEADO COM 8M DE ALTURA COM BRAÇO CURVO DUPLO DE 3,00M PARA 2 PÉTALAS DE LED INTEGRADO DE 52W 4000K 7800LM BIVOLT IP66 | CJ
1893 | C |  |  |  | LUMINÁRIA DE LED PARA ILUMINAÇÃO PÚBLICA, DE 51 W ATÉ 67 W - FORNECIMENTO E INSTALAÇÃO. AF_08/2020 | UN
1894 | I |  |  |  | Poste reto cônico circular flangeado em aço galvanizado, com altura de 8,0m e acessórios de fixação | UN
1895 | C |  |  |  | GUINDAUTO HIDRÁULICO, CAPACIDADE MÁXIMA DE CARGA 6200 KG, MOMENTO MÁXIMO DE CARGA 11,7 TM, ALCANCE MÁXIMO HORIZONTAL 9,70 M, INCLUSIVE CAMINHÃO TOCO PBT 16.000 KG, POTÊNCIA DE 189 CV - CHP DIURNO. AF_06/2014 | CHP
1896 | I |  |  |  | CABO DE COBRE NU 35 MM2 MEIO-DURO | M
1897 | I |  |  |  | CHUMBADOR DE ACO GALVANIZADO, 1" X 600 MM, PARA POSTES DE ACO COM BASE, INCLUSO PORCA E ARRUELA | UN
1898 | C |  |  |  | AUXILIAR DE ELETRICISTA COM ENCARGOS COMPLEMENTARES | H
1899 | C |  |  |  | ELETRICISTA COM ENCARGOS COMPLEMENTARES | H
1900 | CPU |  |  | C1995 | ULA34 - POSTE FLANGEADO COM 30M DE ALTURA E SUPORTE COM 6 PROJETORES COM LED INTEGRADO DE 600W 4000K 84.000LM BIVOLT IP66 | CJ
1901 | I |  |  |  | ULA34 - POSTE FLANGEADO COM 30M DE ALTURA E SUPORTE COM 6 PROJETORES COM LED INTEGRADO DE 600W 4000K 84.000LM BIVOLT IP66 | UN
1902 | C |  |  |  | GUINDAUTO HIDRÁULICO, CAPACIDADE MÁXIMA DE CARGA 6200 KG, MOMENTO MÁXIMO DE CARGA 11,7 TM, ALCANCE MÁXIMO HORIZONTAL 9,70 M, INCLUSIVE CAMINHÃO TOCO PBT 16.000 KG, POTÊNCIA DE 189 CV - CHP DIURNO. AF_06/2014 | CHP
1903 | I |  |  |  | CABO DE COBRE NU 35 MM2 MEIO-DURO | M
1904 | I |  |  |  | CHUMBADOR DE ACO GALVANIZADO, 1" X 600 MM, PARA POSTES DE ACO COM BASE, INCLUSO PORCA E ARRUELA | UN
1905 | C |  |  |  | AUXILIAR DE ELETRICISTA COM ENCARGOS COMPLEMENTARES | H
1906 | C |  |  |  | ELETRICISTA COM ENCARGOS COMPLEMENTARES | H
1907 | CPU |  |  | C1997 | CAIXA DE PASSAGEM EM CONCRETO COM TAMPÃO EM FERRO FUNDIDO E GRELHA, TIPO PVB, BOCA DE LOBO, REVESTIMENTO INTERNO DE ARGAMASSA COM IMPERMEABILIZANTE, CONFORME O PROJETO | UN
1908 | C |  |  |  | ESCAVAÇÃO MANUAL DE VALA. AF_09/2024 | M3
1909 | C |  |  |  | CONCRETO MAGRO PARA LASTRO, TRAÇO 1:4,5:4,5 (EM MASSA SECA DE CIMENTO/ AREIA MÉDIA/ BRITA 1) - PREPARO MECÂNICO COM BETONEIRA 600 L. AF_05/2021 | M3
1910 | C |  |  |  | ARMAÇÃO DE ESTRUTURAS DIVERSAS DE CONCRETO ARMADO, EXCETO VIGAS, PILARES, LAJES E FUNDAÇÕES, UTILIZANDO AÇO CA-50 DE 8,0 MM - MONTAGEM. AF_06/2022 | KG
1911 | C |  |  |  | FABRICAÇÃO, MONTAGEM E DESMONTAGEM DE FÔRMA PARA BLOCO DE COROAMENTO, EM CHAPA DE MADEIRA COMPENSADA RESINADA, E=17 MM, 4 UTILIZAÇÕES. AF_01/2024 | M2
1912 | C |  |  |  | CONCRETAGEM DE BOCA PARA BUEIRO, FCK = 20 MPA, COM USO DE BOMBA - LANÇAMENTO, ADENSAMENTO E ACABAMENTO. AF_07/2021 | M3
1913 | C |  |  |  | IMPERMEABILIZAÇÃO DE SUPERFÍCIE COM ARGAMASSA DE CIMENTO E AREIA, COM ADITIVO IMPERMEABILIZANTE, E = 1,5CM. AF_09/2023 | M2
1914 | I |  |  |  | TAMPAO FOFO SIMPLES COM BASE / REQUADRO, CLASSE A15 CARGA MAX. 1,5 T, 400 X 600 MM (COM INSCRICAO EM RELEVO DO TIPO DE REDE) | UN
1915 | I |  |  |  | GRELHA FOFO SIMPLES COM REQUADRO, CARGA MAXIMA 12,5 T, *300 X 1000* MM, E= *15* MM, AREA ESTACIONAMENTO CARRO PASSEIO | UN
1916 | C |  |  |  | PEDREIRO COM ENCARGOS COMPLEMENTARES | H
1917 | C |  |  |  | SERVENTE COM ENCARGOS COMPLEMENTARES | H
1918 | C |  |  |  | ARGAMASSA TRAÇO 1:4 (EM VOLUME DE CIMENTO E AREIA GROSSA ÚMIDA) PARA CHAPISCO CONVENCIONAL, PREPARO MECÂNICO COM BETONEIRA 400 L. AF_08/2019 | M3
1919 | CPU |  |  | C1998 | CAIXA BOEIRO EM ALVENARIA TIJOLO MACIÇO, TIPO CB, COM GRELHA DE FOFO, REVESTIMENTO INTERNO DE ARGAMASSA COM IMPERMEABILIZANTE, CONFORME O PROJETO | UN
1920 | C |  |  |  | ESCAVAÇÃO MANUAL DE VALA. AF_09/2024 | M3
1921 | C |  |  |  | CONCRETO MAGRO PARA LASTRO, TRAÇO 1:4,5:4,5 (EM MASSA SECA DE CIMENTO/ AREIA MÉDIA/ BRITA 1) - PREPARO MECÂNICO COM BETONEIRA 600 L. AF_05/2021 | M3
1922 | C |  |  |  | ARMAÇÃO DE ESTRUTURAS DIVERSAS DE CONCRETO ARMADO, EXCETO VIGAS, PILARES, LAJES E FUNDAÇÕES, UTILIZANDO AÇO CA-50 DE 8,0 MM - MONTAGEM. AF_06/2022 | KG
1923 | C |  |  |  | FABRICAÇÃO, MONTAGEM E DESMONTAGEM DE FÔRMA PARA BLOCO DE COROAMENTO, EM CHAPA DE MADEIRA COMPENSADA RESINADA, E=17 MM, 4 UTILIZAÇÕES. AF_01/2024 | M2
1924 | C |  |  |  | CONCRETAGEM DE BOCA PARA BUEIRO, FCK = 20 MPA, COM USO DE BOMBA - LANÇAMENTO, ADENSAMENTO E ACABAMENTO. AF_07/2021 | M3
1925 | C |  |  |  | ALVENARIA DE VEDAÇÃO DE BLOCOS CERÂMICOS MACIÇOS DE 5X10X20CM (ESPESSURA 10CM) E ARGAMASSA DE ASSENTAMENTO COM PREPARO EM BETONEIRA. AF_05/2020 | M2
1926 | C |  |  |  | CHAPISCO APLICADO EM ALVENARIAS E ESTRUTURAS DE CONCRETO INTERNAS, COM COLHER DE PEDREIRO. ARGAMASSA TRAÇO 1:3 COM PREPARO EM BETONEIRA 400L. AF_10/2022 | M2
1927 | C |  |  |  | ARGAMASSA TRAÇO 1:2:8 (EM VOLUME DE CIMENTO, CAL E AREIA MÉDIA ÚMIDA) PARA EMBOÇO/MASSA ÚNICA/ASSENTAMENTO DE ALVENARIA DE VEDAÇÃO, PREPARO MECÂNICO COM BETONEIRA 400 L. AF_08/2019 | M3
1928 | C |  |  |  | IMPERMEABILIZAÇÃO DE SUPERFÍCIE COM ARGAMASSA DE CIMENTO E AREIA, COM ADITIVO IMPERMEABILIZANTE, E = 1,5CM. AF_09/2023 | M2
1929 | I |  |  |  | GRELHA FOFO SIMPLES COM REQUADRO, CARGA MAXIMA 12,5 T, *300 X 1000* MM, E= *15* MM, AREA ESTACIONAMENTO CARRO PASSEIO | UN
1930 | C |  |  |  | PEDREIRO COM ENCARGOS COMPLEMENTARES | H
1931 | C |  |  |  | SERVENTE COM ENCARGOS COMPLEMENTARES | H
1932 | CPU |  |  | C1999 | CAIXA DE AREIA EM CONCRETO ARMADO COM GRELHA DE FOFO, REVESTIMENTO INTERNO DE ARGAMASSA COM IMPERMEABILIZANTE, CONFORME O PROJETO | UN
1933 | C |  |  |  | ESCAVAÇÃO MANUAL DE VALA. AF_09/2024 | M3
1934 | C |  |  |  | LASTRO COM MATERIAL GRANULAR (PEDRA BRITADA N.3), APLICADO EM PISOS OU LAJES SOBRE SOLO, ESPESSURA DE *10 CM*. AF_01/2024 | M3
1935 | C |  |  |  | ALVENARIA DE VEDAÇÃO DE BLOCOS CERÂMICOS MACIÇOS DE 5X10X20CM (ESPESSURA 10CM) E ARGAMASSA DE ASSENTAMENTO COM PREPARO EM BETONEIRA. AF_05/2020 | M2
1936 | C |  |  |  | CHAPISCO APLICADO EM ALVENARIAS E ESTRUTURAS DE CONCRETO INTERNAS, COM COLHER DE PEDREIRO. ARGAMASSA TRAÇO 1:3 COM PREPARO EM BETONEIRA 400L. AF_10/2022 | M2
1937 | C |  |  |  | ARGAMASSA TRAÇO 1:2:8 (EM VOLUME DE CIMENTO, CAL E AREIA MÉDIA ÚMIDA) PARA EMBOÇO/MASSA ÚNICA/ASSENTAMENTO DE ALVENARIA DE VEDAÇÃO, PREPARO MECÂNICO COM BETONEIRA 400 L. AF_08/2019 | M3
1938 | C |  |  |  | IMPERMEABILIZAÇÃO DE SUPERFÍCIE COM ARGAMASSA DE CIMENTO E AREIA, COM ADITIVO IMPERMEABILIZANTE, E = 1,5CM. AF_09/2023 | M2
1939 | I |  |  |  | GRELHA FOFO SIMPLES COM REQUADRO, CARGA MAXIMA 12,5 T, *300 X 1000* MM, E= *15* MM, AREA ESTACIONAMENTO CARRO PASSEIO | UN
1940 | C |  |  |  | PEDREIRO COM ENCARGOS COMPLEMENTARES | H
1941 | C |  |  |  | SERVENTE COM ENCARGOS COMPLEMENTARES | H
1942 | CPU |  |  | C1700 | POÇO DE VISITA EM CONCRETO COM TAMPÃO EM FERRO FUNDIDO, REVESTIMENTO INTERNO DE ARGAMASSA COM IMPERMEABILIZANTE, CONFORME O PROJETO | UN
1943 | C |  |  |  | ESCAVAÇÃO MANUAL DE VALA. AF_09/2024 | M3
1944 | C |  |  |  | CONCRETO MAGRO PARA LASTRO, TRAÇO 1:4,5:4,5 (EM MASSA SECA DE CIMENTO/ AREIA MÉDIA/ BRITA 1) - PREPARO MECÂNICO COM BETONEIRA 600 L. AF_05/2021 | M3
1945 | C |  |  |  | ARMAÇÃO DE ESTRUTURAS DIVERSAS DE CONCRETO ARMADO, EXCETO VIGAS, PILARES, LAJES E FUNDAÇÕES, UTILIZANDO AÇO CA-50 DE 8,0 MM - MONTAGEM. AF_06/2022 | KG
1946 | C |  |  |  | FABRICAÇÃO, MONTAGEM E DESMONTAGEM DE FÔRMA PARA BLOCO DE COROAMENTO, EM CHAPA DE MADEIRA COMPENSADA RESINADA, E=17 MM, 4 UTILIZAÇÕES. AF_01/2024 | M2
1947 | C |  |  |  | CONCRETAGEM DE BOCA PARA BUEIRO, FCK = 20 MPA, COM USO DE BOMBA - LANÇAMENTO, ADENSAMENTO E ACABAMENTO. AF_07/2021 | M3
1948 | C |  |  |  | IMPERMEABILIZAÇÃO DE SUPERFÍCIE COM ARGAMASSA DE CIMENTO E AREIA, COM ADITIVO IMPERMEABILIZANTE, E = 1,5CM. AF_09/2023 | M2
1949 | I |  |  |  | TAMPAO FOFO SIMPLES COM BASE / REQUADRO, CLASSE A15 CARGA MAX. 1,5 T, 400 X 600 MM (COM INSCRICAO EM RELEVO DO TIPO DE REDE) | UN
1950 | C |  |  |  | PEDREIRO COM ENCARGOS COMPLEMENTARES | H
1951 | C |  |  |  | SERVENTE COM ENCARGOS COMPLEMENTARES | H
1952 | C |  |  |  | ARGAMASSA TRAÇO 1:4 (EM VOLUME DE CIMENTO E AREIA GROSSA ÚMIDA) PARA CHAPISCO CONVENCIONAL, PREPARO MECÂNICO COM BETONEIRA 400 L. AF_08/2019 | M3
1953 | CPU |  |  | C1701 | DISSIPADOR DE ENERGIA EM CONCRETO ARMADO PARA 2 X D=1200MM | UN
1954 | C |  |  |  | ESCAVAÇÃO MANUAL DE VALA. AF_09/2024 | M3
1955 | C |  |  |  | CONCRETO MAGRO PARA LASTRO, TRAÇO 1:4,5:4,5 (EM MASSA SECA DE CIMENTO/ AREIA MÉDIA/ BRITA 1) - PREPARO MECÂNICO COM BETONEIRA 600 L. AF_05/2021 | M3
1956 | C |  |  |  | ARMAÇÃO DE ESTRUTURAS DIVERSAS DE CONCRETO ARMADO, EXCETO VIGAS, PILARES, LAJES E FUNDAÇÕES, UTILIZANDO AÇO CA-50 DE 8,0 MM - MONTAGEM. AF_06/2022 | KG
1957 | C |  |  |  | FABRICAÇÃO, MONTAGEM E DESMONTAGEM DE FÔRMA PARA BLOCO DE COROAMENTO, EM CHAPA DE MADEIRA COMPENSADA RESINADA, E=17 MM, 4 UTILIZAÇÕES. AF_01/2024 | M2
1958 | C |  |  |  | CONCRETAGEM DE DISSIPADOR DE ENERGIA, CONCRETO USINADO, FCK = 20 MPA, COM USO DE BOMBA - LANÇAMENTO, ADENSAMENTO E ACABAMENTO. AF_08/2022 | M3
1959 | I |  |  |  | PEDRA DE MAO OU PEDRA RACHAO PARA ARRIMO/FUNDACAO (POSTO PEDREIRA/FORNECEDOR, SEM FRETE) | M3
1960 | C |  |  |  | SERVENTE COM ENCARGOS COMPLEMENTARES | H
1961 | CPU |  |  | C1702 | DISSIPADOR DE ENERGIA EM CONCRETO ARMADO PARA D=1200MM | UN
1962 | C |  |  |  | ESCAVAÇÃO MANUAL DE VALA. AF_09/2024 | M3
1963 | C |  |  |  | CONCRETO MAGRO PARA LASTRO, TRAÇO 1:4,5:4,5 (EM MASSA SECA DE CIMENTO/ AREIA MÉDIA/ BRITA 1) - PREPARO MECÂNICO COM BETONEIRA 600 L. AF_05/2021 | M3
1964 | C |  |  |  | ARMAÇÃO DE ESTRUTURAS DIVERSAS DE CONCRETO ARMADO, EXCETO VIGAS, PILARES, LAJES E FUNDAÇÕES, UTILIZANDO AÇO CA-50 DE 8,0 MM - MONTAGEM. AF_06/2022 | KG
1965 | C |  |  |  | FABRICAÇÃO, MONTAGEM E DESMONTAGEM DE FÔRMA PARA BLOCO DE COROAMENTO, EM CHAPA DE MADEIRA COMPENSADA RESINADA, E=17 MM, 4 UTILIZAÇÕES. AF_01/2024 | M2
1966 | C |  |  |  | CONCRETAGEM DE DISSIPADOR DE ENERGIA, CONCRETO USINADO, FCK = 20 MPA, COM USO DE BOMBA - LANÇAMENTO, ADENSAMENTO E ACABAMENTO. AF_08/2022 | M3
1967 | I |  |  |  | PEDRA DE MAO OU PEDRA RACHAO PARA ARRIMO/FUNDACAO (POSTO PEDREIRA/FORNECEDOR, SEM FRETE) | M3
1968 | C |  |  |  | SERVENTE COM ENCARGOS COMPLEMENTARES | H
1969 | CPU |  |  | C1703 | DISSIPADOR DE ENERGIA EM CONCRETO ARMADO PARA D=600MM | UN
1970 | C |  |  |  | ESCAVAÇÃO MANUAL DE VALA. AF_09/2024 | M3
1971 | C |  |  |  | CONCRETO MAGRO PARA LASTRO, TRAÇO 1:4,5:4,5 (EM MASSA SECA DE CIMENTO/ AREIA MÉDIA/ BRITA 1) - PREPARO MECÂNICO COM BETONEIRA 600 L. AF_05/2021 | M3
1972 | C |  |  |  | ARMAÇÃO DE ESTRUTURAS DIVERSAS DE CONCRETO ARMADO, EXCETO VIGAS, PILARES, LAJES E FUNDAÇÕES, UTILIZANDO AÇO CA-50 DE 8,0 MM - MONTAGEM. AF_06/2022 | KG
1973 | C |  |  |  | FABRICAÇÃO, MONTAGEM E DESMONTAGEM DE FÔRMA PARA BLOCO DE COROAMENTO, EM CHAPA DE MADEIRA COMPENSADA RESINADA, E=17 MM, 4 UTILIZAÇÕES. AF_01/2024 | M2
1974 | C |  |  |  | CONCRETAGEM DE DISSIPADOR DE ENERGIA, CONCRETO USINADO, FCK = 20 MPA, COM USO DE BOMBA - LANÇAMENTO, ADENSAMENTO E ACABAMENTO. AF_08/2022 | M3
1975 | I |  |  |  | PEDRA DE MAO OU PEDRA RACHAO PARA ARRIMO/FUNDACAO (POSTO PEDREIRA/FORNECEDOR, SEM FRETE) | M3
1976 | C |  |  |  | SERVENTE COM ENCARGOS COMPLEMENTARES | H
1977
1978 | CPU |  |  | C10362 | CONSUMO DE ÁGUA | M3
1979 | I |  |  |  | CONSUMO DE ÁGUA (0,17 M3 / M2) - TARIFA SANEPAR | M3
1980 | CPU |  |  | C10363 | CONSUMO TELEFONE | MÊS
1981 | I |  |  |  | CONSUMO TELEFONE | MÊS
1982 | CPU |  |  | C10364 | PCMAT / PCMSO / PPRA | UN
1983 | I |  |  |  | ATESTADO PCMAT (NR-18) | UN
1984 | I |  |  |  | PCMSO (NR-7) | UN
1985 | I |  |  |  | PPRA (NR-9) | UN
1986 | CPU |  |  | CT001 | ENGENHEIRO ELETRICISTA COM ENCARGOS COMPLEMENTARES | MÊS
1987 | I |  |  |  | ENGENHEIRO ELETRICISTA/MECÂNICO (MODALIDADE : MENSALISTA¦ENCARGOS SOCIAIS: INCLUSO) | MÊS
1988 | I |  |  |  | EXAMES - MENSALISTA (ENCARGOS COMPLEMENTARES) | MES
1989 | I |  |  |  | SEGURO - MENSALISTA (ENCARGOS COMPLEMENTARES) | MES
1990 | I |  |  |  | CURSO DE CAPACITAÇÃO PARA ENGENHEIRO ELETRICISTA/MECÂNICO (ENCARGOS COMPLEMENTARES) - MENSALISTA | MÊS
1991 | I |  |  |  | EPI - FAMILIA ENGENHEIRO CIVIL - MENSALISTA (ENCARGOS COMPLEMENTARES - COLETADO CAIXA) | MES
1992 | I |  |  |  | FERRAMENTAS - FAMILIA ENGENHEIRO CIVIL - MENSALISTA (ENCARGOS COMPLEMENTARES - COLETADO CAIXA) | MES
1993 | CPU |  |  | CT002 | ENGENHEIRO MECÂNICO COM ENCARGOS COMPLEMENTARES | MÊS
1994 | I |  |  |  | ENGENHEIRO ELETRICISTA/MECÂNICO (MODALIDADE : MENSALISTA¦ENCARGOS SOCIAIS: INCLUSO) | MES
1995 | I |  |  |  | EXAMES - MENSALISTA (ENCARGOS COMPLEMENTARES) | MES
1996 | I |  |  |  | SEGURO - MENSALISTA (ENCARGOS COMPLEMENTARES) | MES
1997 | I |  |  |  | CURSO DE CAPACITAÇÃO PARA ENGENHEIRO ELETRICISTA/MECÂNICO (ENCARGOS COMPLEMENTARES) - MENSALISTA | MÊS
1998 | I |  |  |  | EPI - FAMILIA ENGENHEIRO CIVIL - MENSALISTA (ENCARGOS COMPLEMENTARES - COLETADO CAIXA) | MES
1999 | I |  |  |  | FERRAMENTAS - FAMILIA ENGENHEIRO CIVIL - MENSALISTA (ENCARGOS COMPLEMENTARES - COLETADO CAIXA) | MES
2000 | CPU |  |  | CT003 | ENGENHEIRO AMBIENTAL COM ENCARGOS COMPLEMENTARES | MÊS
2001 | C |  |  |  | ENGENHEIRO CIVIL DE OBRA PLENO COM ENCARGOS COMPLEMENTARES | MES
2002 | CPU |  |  | CT004 | CHEFE DE ESCRITÓRIO COM ENCARGOS COMPLEMENTARES | MÊS
2003 | I |  |  |  | CHEFE DE ESCRITÓRIO COM ENCARGOS COMPLEMENTARES (ENCARGOS 112,28%) | MES
2004 | CPU |  |  | CT005 | ENGENHEIRO SEGURANÇA COM ENCARGOS COMPLEMENTARES | MÊS
2005 | C |  |  |  | ENGENHEIRO CIVIL DE OBRA SENIOR COM ENCARGOS COMPLEMENTARES | MES
2006 | CPU |  |  | CT006 | MÉDICO DO TRABALHO COM ENCARGOS COMPLEMENTARES | MÊS
2007 | I |  |  |  | MÉDICO DO TRABALHO (L.S. 117,57%) | MES
2008 | I |  |  |  | EPI - FAMILIA ENGENHEIRO CIVIL - MENSALISTA (ENCARGOS COMPLEMENTARES - COLETADO CAIXA) | MES
2009 | I |  |  |  | EXAMES - MENSALISTA (COLETADO CAIXA - ENCARGOS COMPLEMENTARES) | MES
2010 | I |  |  |  | FERRAMENTAS - FAMILIA ENGENHEIRO CIVIL - MENSALISTA (ENCARGOS COMPLEMENTARES - COLETADO CAIXA) | MES
2011 | I |  |  |  | SEGURO - MENSALISTA (COLETADO CAIXA - ENCARGOS COMPLEMENTARES) | MES
2012 | C |  |  |  | CURSO DE CAPACITAÇÃO PARA ENGENHEIRO CIVIL DE OBRA SÊNIOR (ENCARGOS COMPLEMENTARES) - MENSALISTA | MES
2013 | CPU |  |  | CT007 | ENFERMEIRO COM ENCARGOS COMPLEMENTARES | MÊS
2014 | I |  |  |  | ENFERMEIRO COM ENCARGOS COMPLEMENTARES (ENCARGOS 70,11%) | MES
2015 | I |  |  |  | EPI - FAMILIA ENGENHEIRO CIVIL - MENSALISTA (ENCARGOS COMPLEMENTARES - COLETADO CAIXA) | MES
2016 | I |  |  |  | EXAMES - MENSALISTA (COLETADO CAIXA - ENCARGOS COMPLEMENTARES) | MES
2017 | I |  |  |  | FERRAMENTAS - FAMILIA ENGENHEIRO CIVIL - MENSALISTA (ENCARGOS COMPLEMENTARES - COLETADO CAIXA) | MES
2018 | I |  |  |  | SEGURO - MENSALISTA (COLETADO CAIXA - ENCARGOS COMPLEMENTARES) | MES
2019 | C |  |  |  | CURSO DE CAPACITAÇÃO PARA ENGENHEIRO CIVIL DE OBRA SÊNIOR (ENCARGOS COMPLEMENTARES) - MENSALISTA | MES
2020 | CPU |  |  | CT008 | VIGIA NOTURNO COM ENCARGOS COMPLEMENTARES | MÊS
2021 | I |  |  |  | VIGIA NOTURNO (COM ADICIONAL NOTURNO) (MODALIDADE: HORISTA¦ENCARGOS | H
2022 | CPU |  |  | CT009 | SISTEMA DE CFTV VIGILÂNCIA DE CANTEIRO COM 32 CÂMERAS E MESA CONTROLADORA | UN
2023 |  |  |  |  | CÂMERA (POR UNIDADE)
2024 | C |  |  |  | AUXILIAR DE ELETRICISTA COM ENCARGOS COMPLEMENTARES | H
2025 | C |  |  |  | ELETROTÉCNICO COM ENCARGOS COMPLEMENTARES | H
2026 | I |  |  |  | Câmera Dome IP HD 1.3MP, para áreas internas e externas, função WDR, com lente varifocal, possui função SIP (vídeo chamadas); ref. IP Dome HD VIP E4220Z da Intelbras, GV EDR2100-0F da Geovision ou equivalente | UN
2027 |  |  |  |  | CENTRAL CFTV
2028 | I |  |  |  | Mesa controladora híbrida para até 32 câmeras IPs com teclado e joystick, compatível com sistema de CFTV, IP ou analógico; ref. modelo VTN-2000 da Intelbras ou equivalente | UN
2029 | C |  |  |  | AUXILIAR DE ELETRICISTA COM ENCARGOS COMPLEMENTARES | H
2030 | C |  |  |  | ELETROTÉCNICO COM ENCARGOS COMPLEMENTARES | H
2031 | CPU |  |  | CT010 | BANDEJA SALVA-VIDAS PRIMÁRIA, DE MADEIRA - COM FORRO EM TÁBUA - LARGURA 2,50 M, INCLUSO MANUTENÇÃO E REFORMA | M
2032 | I |  |  |  | PARAFUSO DE ACO ZINCADO, TIPO CHUMBADOR PARABOLT, DIAMETRO 3/8", COMPRIMENTO 75 MM | UN
2033 | I |  |  |  | PREGO DE ACO POLIDO COM CABECA 17 X 21 (2 X 11) | KG
2034 | I |  |  |  | SARRAFO NAO APARELHADO *2,5 X 7* CM, EM MACARANDUBA/MASSARANDUBA, ANGELIM, PEROBA-ROSA OU EQUIVALENTE DA REGIAO - BRUTA | M
2035 | I |  |  |  | TABUA NAO APARELHADA *2,5 X 30* CM, EM MACARANDUBA/MASSARANDUBA, ANGELIM OU EQUIVALENTE DA REGIAO - BRUTA | M
2036 | I |  |  |  | VIGA NAO APARELHADA *6 X 12* CM, EM MACARANDUBA/MASSARANDUBA, ANGELIM OU EQUIVALENTE DA REGIAO - BRUTA | M
2037 | C |  |  |  | AJUDANTE DE CARPINTEIRO COM ENCARGOS COMPLEMENTARES | H
2038 | C |  |  |  | CARPINTEIRO DE FORMAS COM ENCARGOS COMPLEMENTARES | H
2039 |  |  |  |  | REFORMA/MANUTENÇÃO
2040 | I |  |  |  | PARAFUSO DE ACO ZINCADO, TIPO CHUMBADOR PARABOLT, DIAMETRO 3/8", COMPRIMENTO 75 MM | UN
2041 | I |  |  |  | PREGO DE ACO POLIDO COM CABECA 17 X 21 (2 X 11) | KG
2042 | I |  |  |  | SARRAFO NAO APARELHADO *2,5 X 7* CM, EM MACARANDUBA/MASSARANDUBA, ANGELIM, PEROBA-ROSA OU EQUIVALENTE DA REGIAO - BRUTA | M
2043 | I |  |  |  | TABUA NAO APARELHADA *2,5 X 30* CM, EM MACARANDUBA/MASSARANDUBA, ANGELIM OU EQUIVALENTE DA REGIAO - BRUTA | M
2044 | I |  |  |  | VIGA NAO APARELHADA *6 X 12* CM, EM MACARANDUBA/MASSARANDUBA, ANGELIM OU EQUIVALENTE DA REGIAO - BRUTA | M
2045 | C |  |  |  | AJUDANTE DE CARPINTEIRO COM ENCARGOS COMPLEMENTARES | H
2046 | C |  |  |  | CARPINTEIRO DE FORMAS COM ENCARGOS COMPLEMENTARES | H
2047 | CPU |  |  | CT011 | BANDEJA SALVA-VIDAS SECUNDÁRIA, DE MADEIRA - COM FORRO EM CHAPA COMPENSADA - LARGURA 1,40 M | M
2048 | I |  |  |  | CHAPA/PAINEL DE MADEIRA COMPENSADA PLASTIFICADA (MADEIRITE PLASTIFICADO) PARA FORMA DE CONCRETO, DE 2200 X 1100 MM, E = 12 MM | M2
2049 | I |  |  |  | PARAFUSO DE ACO ZINCADO, TIPO CHUMBADOR PARABOLT, DIAMETRO 3/8", COMPRIMENTO 75 MM | UN
2050 | I |  |  |  | PONTALETE *7,5 X 7,5* CM EM PINUS, MISTA OU EQUIVALENTE DA REGIAO - BRUTA | M
2051 | I |  |  |  | PREGO DE ACO POLIDO COM CABECA 17 X 21 (2 X 11) | KG
2052 | I |  |  |  | SARRAFO NAO APARELHADO *2,5 X 7* CM, EM MACARANDUBA/MASSARANDUBA, ANGELIM, PEROBA-ROSA OU EQUIVALENTE DA REGIAO - BRUTA | M
2053 | I |  |  |  | TABUA NAO APARELHADA *2,5 X 30* CM, EM MACARANDUBA/MASSARANDUBA, ANGELIM OU EQUIVALENTE DA REGIAO - BRUTA | M
2054 | I |  |  |  | VIGA NAO APARELHADA *6 X 12* CM, EM MACARANDUBA/MASSARANDUBA, ANGELIM OU EQUIVALENTE DA REGIAO - BRUTA | M
2055 | C |  |  |  | AJUDANTE DE CARPINTEIRO COM ENCARGOS COMPLEMENTARES | H
2056 | C |  |  |  | CARPINTEIRO DE FORMAS COM ENCARGOS COMPLEMENTARES | H
2057 |  |  |  |  | REFORMA/MANUTENÇÃO
2058 | I |  |  |  | CHAPA/PAINEL DE MADEIRA COMPENSADA PLASTIFICADA (MADEIRITE PLASTIFICADO) PARA FORMA DE CONCRETO, DE 2200 X 1100 MM, E = 12 MM | M2
2059 | I |  |  |  | PARAFUSO DE ACO ZINCADO, TIPO CHUMBADOR PARABOLT, DIAMETRO 3/8", COMPRIMENTO 75 MM | UN
2060 | I |  |  |  | PONTALETE *7,5 X 7,5* CM EM PINUS, MISTA OU EQUIVALENTE DA REGIAO - BRUTA | M
2061 | I |  |  |  | PREGO DE ACO POLIDO COM CABECA 17 X 21 (2 X 11) | KG
2062 | I |  |  |  | SARRAFO NAO APARELHADO *2,5 X 7* CM, EM MACARANDUBA/MASSARANDUBA, ANGELIM, PEROBA-ROSA OU EQUIVALENTE DA REGIAO - BRUTA | M
2063 | I |  |  |  | TABUA NAO APARELHADA *2,5 X 30* CM, EM MACARANDUBA/MASSARANDUBA, ANGELIM OU EQUIVALENTE DA REGIAO - BRUTA | M
2064 | I |  |  |  | VIGA NAO APARELHADA *6 X 12* CM, EM MACARANDUBA/MASSARANDUBA, ANGELIM OU EQUIVALENTE DA REGIAO - BRUTA | M
2065 | C |  |  |  | AJUDANTE DE CARPINTEIRO COM ENCARGOS COMPLEMENTARES | H
2066 | C |  |  |  | CARPINTEIRO DE FORMAS COM ENCARGOS COMPLEMENTARES | H
2067 | CPU |  |  | CT012 | COMUNICÇÃO VISUAL COM PLACAS EM PVC 2MM PARA ADVERTÊNCIAS E INFORMAÇÕES | M2
2068 | I |  |  |  | Adesivo em vinil para plotagem em letreiro de chapa galvanizada (c/aplicação) | M2
2069 | I |  |  |  | Fita dupla face adesiva ref.: VHB 3M 4910 ou equivalente. | M
2070 | I |  |  |  | PLACA DE SINALIZACAO DE SEGURANCA CONTRA INCENDIO, FOTOLUMINESCENTE, RETANGULAR, *20 X 40* CM, EM PVC *2* MM ANTI-CHAMAS (SIMBOLOS, CORES E PICTOGRAMAS CONFORME NBR 16820) | UN
2071 | C |  |  |  | SERVENTE COM ENCARGOS COMPLEMENTARES | H
2072 | CPU |  |  | CT015 | MOBILIZAÇÃO E DESMOBILIZAÇÃO DE FERRAMENTAS, EQUIPAMENTOS DE PEQUENO PORTE, EQIPAMENTOS DE GRANDE PORTE E DE MÃO-DE-OBRA | UN
2073 |  |  |  |  | MOBILIZAÇÃO DE EQUIPAMENTOS DE GRANDE PORTE
2074 | I |  |  |  | TRANSPORTE EM CAVALO MECÂNICO COM DOLLY DE 4 EIXOS COM CAPACIDADE DE 57 T - RODOVIA PAVIMENTADA | KM
2075 |  |  |  |  | MOBILIZAÇÃO DE EQUIPAMENTOS DE PEQUENO PORTE E FERRAMENTAS
2076 | I |  |  |  | TRANSPORTE COM CAMINHÃO CARROCERIA COM CAPACIDADE DE 7 T E COM GUINDAUTO DE 20 T.M - RODOVIA PAVIMENTADA | T.KM
2077 |  |  |  |  | MOBILIZAÇÃO DE MÃO-DE-OBRA TRANSPORTE RODOVIÁRIO
2078 | I |  |  |  | PASSAGEM RODOVIÁRIA - CURITIBA FOZ DO IGUAÇU | UN
2079 |  |  |  |  | MOBILIZAÇÃO DE MÃO-DE-OBRA TRANSPORTE AÉREO
2080 | I |  |  |  | PASSAGEM AÉREA - CURITIBA FOZ DO IGUAÇU | UN
2081 |  |  |  |  | DESMOBILIZAÇÃO DE EQUIPAMENTOS DE GRANDE PORTE
2082 | I |  |  |  | TRANSPORTE EM CAVALO MECÂNICO COM DOLLY DE 4 EIXOS COM CAPACIDADE DE 57 T - RODOVIA PAVIMENTADA | KM
2083 |  |  |  |  | DESMOBILIZAÇÃO DE EQUIPAMENTOS DE PEQUENO PORTE E FERRAMENTAS
2084 | I |  |  |  | TRANSPORTE COM CAMINHÃO CARROCERIA COM CAPACIDADE DE 7 T E COM GUINDAUTO DE 20 T.M - RODOVIA PAVIMENTADA | T.KM
2085 |  |  |  |  | DESMOBILIZAÇÃO DE MÃO-DE-OBRA TRANSPORTE RODOVIÁRIO
2086 | I |  |  |  | PASSAGEM RODOVIÁRIA - CURITIBA FOZ DO IGUAÇU | UN
2087 |  |  |  |  | DESMOBILIZAÇÃO DE MÃO-DE-OBRA TRANSPORTE AÉREO
2088 | I |  |  |  | PASSAGEM AÉREA - CURITIBA FOZ DO IGUAÇU | UN
2089 | CPU |  |  | CT016 | MANUTENÇÃO MENSAL DE CANTEIROS | MÊS
2090 | C |  |  |  | SERVENTE COM ENCARGOS COMPLEMENTARES | H
2091 | C |  |  |  | PEDREIRO COM ENCARGOS COMPLEMENTARES | H
2092 | C |  |  |  | ELETRICISTA COM ENCARGOS COMPLEMENTARES | H
2093 | C |  |  |  | ENCANADOR OU BOMBEIRO HIDRÁULICO COM ENCARGOS COMPLEMENTARES | H
2094 | I |  |  |  | ARAME GALVANIZADO 18 BWG, D = 1,24MM (0,009 KG/M) | KG
2095 | I |  |  |  | TUBO PVC, SOLDAVEL, DE 20 MM, AGUA FRIA (NBR-5648) | M
2096 | I |  |  |  | ELETRODUTO DE PVC RIGIDO ROSCAVEL DE 3/4 ", SEM LUVA | M
2097 | I |  |  |  | TUBO PVC, ROSCAVEL, 2", PARA AGUA FRIA PREDIAL | M
2098 | I |  |  |  | ADESIVO PLASTICO PARA PVC, BISNAGA COM 75 GR | UN
2099 | I |  |  |  | FITA ISOLANTE ADESIVA ANTICHAMA, USO ATE 750 V, EM ROLO DE 19 MM X 20 M | UN
2100 | I |  |  |  | LAMPADA LED 10 W BIVOLT BRANCA, FORMATO TRADICIONAL (BASE E27) | UN
2101 | I |  |  |  | FITA VEDA ROSCA EM ROLOS DE 18 MM X 50 M (L X C) | UN
2102 | I |  |  |  | ALUGUEL MENSAL RELOGIO DE PONTO
2103 | I |  |  |  | ISOLADOR DE PORCELANA, TIPO ROLDANA, DIMENSOES DE *72* X *72* MM, PARA USO EM BAIXA TENSAO | UN
2104 | CPU |  |  | CT017 | TAXA DE ALVARÁ DE CONSTRUÇÃO | UN
2105 | I |  |  |  | TAXAS DE ALVARÁ DE CONSTRUÇÃO | UN
2106 | CPU |  |  | CT018 | TAXA DE HABITE-SE | UN
2107 | I |  |  |  | TAXAS DE HABITE-SE | UN
2108 | CPU |  |  | CT019 | TAXA EMISSÃO ART | UN
2109 | I |  |  |  | TAXA EMISSÃO ART | UN
2110 | CPU |  |  | CT020 | LICENÇA PRÉVIA | UN
2111 | I |  |  |  | LICENÇA PRÉVIA | UN
2112 | CPU |  |  | CT021 | LICENÇA DE INSTALAÇÃO | UN
2113 | I |  |  |  | LICENÇA DE INSTALAÇÃO | UN
2114 | CPU |  |  | CT022 | LICENÇA DE OPERAÇÃO | UN
2115 | I |  |  |  | LICENÇA DE OPERAÇÃO | UN
2116 | CPU |  |  | CT023 | ELABORAÇÃO DO MANUAL DE USO, MANUTENÇÃO E OPERAÇÃO DA EDIFICAÇÃO | UN
2117 | C |  |  |  | ENGENHEIRO CIVIL DE OBRA SENIOR COM ENCARGOS COMPLEMENTARES | H
2118 | C |  |  |  | AUXILIAR TÉCNICO DE ENGENHARIA COM ENCARGOS COMPLEMENTARES | H
2119 | I |  |  |  | Despesas diversas para cobrir despesas de escritório (materiais, instrumentos, equipamentos, software, hardware, plotagem, etc) - equivalente em hora de Engenheiro Júnior ao elementar MOI001550 | H
2120 | CPU |  |  | CT024 | ELABORAÇÃO E IMPLEMENTAÇÃO DE PLANO/PROGRAMA DE AÇÕES DE EMERGÊNCIA | UN
2121 | C |  |  |  | ENGENHEIRO CIVIL DE OBRA SENIOR COM ENCARGOS COMPLEMENTARES | H
2122 | C |  |  |  | AUXILIAR TÉCNICO DE ENGENHARIA COM ENCARGOS COMPLEMENTARES | H
2123 | I |  |  |  | Despesas diversas para cobrir despesas de escritório (materiais, instrumentos, equipamentos, software, hardware, plotagem, etc) - equivalente em hora de Engenheiro Júnior ao elementar MOI001550 | H
2124 | CPU |  |  | CT025 | ELABORAÇÃO E IMPLEMENTAÇÃO DE PLANO/PROGRAMA DE GERENCIAMENTO DE RESÍDUOS DA CONSTRUÇÃO CIVIL (RESOLUÇÃO 307 DO CONAMA) | UN
2125 | C |  |  |  | ENGENHEIRO CIVIL DE OBRA SENIOR COM ENCARGOS COMPLEMENTARES | H
2126 | C |  |  |  | AUXILIAR TÉCNICO DE ENGENHARIA COM ENCARGOS COMPLEMENTARES | H
2127 | C |  |  |  | TECNICO DE EDIFICACOES COM ENCARGOS COMPLEMENTARES | H
2128 | I |  |  |  | Operador de computador/Técnico de Informática | H
2129 | I |  |  |  | Despesas diversas para cobrir despesas de escritório (materiais, instrumentos, equipamentos, software, hardware, plotagem, etc) - equivalente em hora de Engenheiro Júnior ao elementar MOI001550 | H
2130 | CPU |  |  | CT026 | ELABORAÇÃO E IMPLEMENTAÇÃO DE PLANO/PROGRAMA DE MONITORAMENTO DE RUÍDOS E EMISSÕES ATMOSFÉRICAS | UN
2131 | C |  |  |  | ENGENHEIRO CIVIL DE OBRA SENIOR COM ENCARGOS COMPLEMENTARES | H
2132 | C |  |  |  | ARQUITETO DE OBRA JUNIOR COM ENCARGOS COMPLEMENTARES | H
2133 | C |  |  |  | ARQUITETO DE OBRA PLENO COM ENCARGOS COMPLEMENTARES | H
2134 | C |  |  |  | ARQUITETO DE OBRA SENIOR COM ENCARGOS COMPLEMENTARES | H
2135 | C |  |  |  | TECNICO DE EDIFICACOES COM ENCARGOS COMPLEMENTARES | H
2136 | CPU |  |  | CT027 | ELABORAÇÃO E IMPLEMENTAÇÃO DO PLANO/PROGRAMA DE CONTROLE TECNOLÓGICO | UN
2137 | C |  |  |  | ENGENHEIRO CIVIL DE OBRA JUNIOR COM ENCARGOS COMPLEMENTARES | H
2138 | C |  |  |  | ENGENHEIRO CIVIL DE OBRA PLENO COM ENCARGOS COMPLEMENTARES | H
2139 | C |  |  |  | ENGENHEIRO CIVIL DE OBRA SENIOR COM ENCARGOS COMPLEMENTARES | H
2140 | C |  |  |  | TECNICO DE EDIFICACOES COM ENCARGOS COMPLEMENTARES | H
2141 | CPU |  |  | CT028 | ELABORAÇÃO DE PROJETOS AS BUILT | M2
2142 | I |  |  |  | COMO CONSTRUÍDO ("AS BUILT") DE PROJETOS COM ÁREA MAIORES QUE 80.001M2 E MENORES QUE 100.000M2 | M2
2143 | CPU |  |  | CT035 | TUBO PVC, SERIE R, PARA ESGOTO PREDIAL, INCLUSO CONEXÕES, D=100MM | M
2144 | C |  |  |  | ENCANADOR OU BOMBEIRO HIDRÁULICO COM ENCARGOS COMPLEMENTARES | H
2145 | C |  |  |  | AUXILIAR DE ENCANADOR OU BOMBEIRO HIDRÁULICO COM ENCARGOS COMPLEMENTARES | H
2146 | I |  |  |  | SOLUCAO PREPARADORA / LIMPADORA PARA PVC, FRASCO COM 1000 CM3 | UN
2147 | I |  |  |  | PASTA LUBRIFICANTE PARA TUBOS E CONEXOES COM JUNTA ELASTICA, EMBALAGEM DE *400* GR (USO EM PVC, ACO, POLIETILENO E OUTROS) | UN
2148 | I |  |  |  | TUBO PVC, SERIE R, DN 100 MM, PARA ESGOTO OU AGUAS PLUVIAIS PREDIAL (NBR 5688) | M
2149 | I |  |  |  | ANEL BORRACHA PARA TUBO ESGOTO PREDIAL, DN 100 MM (NBR 5688) | UN
2150 | CPU |  |  | CT038 | QUADRO DE DISTRIBUIÇÃO PROVISÓRIO DE OBRA, MÓVEL (ROBÔ) | CJ
2151 | C |  |  |  | ELETRICISTA COM ENCARGOS COMPLEMENTARES | H
2152 | C |  |  |  | AUXILIAR DE ELETRICISTA COM ENCARGOS COMPLEMENTARES | H
2153 | I |  |  |  | QUADRO MÓVEL COM DISJUNTORES E TOMADAS | UN
2154 | CPU |  |  | CT039 | CABO DE COBRE MULTIPOR 3X16MM2 - 0,6/1KV PARA LIGAÇÃO DOS QUADROS PROVISÓRIOS DE OBRA | M
2155 | C |  |  |  | ELETRICISTA COM ENCARGOS COMPLEMENTARES | H
2156 | I |  |  |  | CABO MULTIPOLAR DE COBRE, FLEXIVEL, CLASSE 4 OU 5, ISOLACAO EM HEPR, COBERTURA EM PVC-ST2, ANTICHAMA BWF-B, 0,6/1 KV, 3 CONDUTORES DE 6 MM2 | M
2157 | CPU |  |  | CT040 | ELEVADOR CREMALHEIRA ALTURA ATÉ 20 METROS PARA BLOCO SALAS DE AULAS E RESTAURANTE | MÊS
2158 | I |  |  |  | Montagem de Elevador Cremalheira OMG12 com 45,50m de altura, Cabine Simples - 1.200kg ou 17 pessoas | MÊS
2159 | C |  |  |  | OPERADOR DE GUINCHO COM ENCARGOS COMPLEMENTARES | H
2160 | CPU |  |  | CT041 | ELEVADOR CREMALHEIRA ALTURA TOTAL 80 METROS PARA BLOCO EDIFÍCIO CENTRAL | MÊS
2161 | I |  |  |  | Elevador de cremalheira com cabine simples, com capacidade de 1.500 kg e altura de até 100 m - 15 kW_DEPRECIAÇÃO | h
2162 | I |  |  |  | Elevador de cremalheira com cabine simples, com capacidade de 1.500 kg e altura de até 100 m - 15 kW_JUROS | h
2163 | I |  |  |  | Elevador de cremalheira com cabine simples, com capacidade de 1.500 kg e altura de até 100 m - 15 kW_MANUTENÇÃO | h
2164 | I |  |  |  | Elevador de cremalheira com cabine simples, com capacidade de 1.500 kg e altura de até 100 m - 15 kW_MATERIAL NA OPERAÇÃO | h
2165 | C |  |  |  | OPERADOR DE GUINCHO COM ENCARGOS COMPLEMENTARES | H
2166 | CPU |  |  | CT042 | GRUA PARA EDIFÍCIO CENTRAL ALTURA TOTAL 80 METROS | MÊS
2167 | I |  |  |  | ALUGUEL MENSAL DE GRUA BASICA-ATE 20m | MÊS
2168 | I |  |  |  | ALUGUEL GRUA ASCENC.- ACRESCIMO POR METRO DE ALTURA/MÊS | UN
2169 | I |  |  |  | INSTALACAO E REMOCAO DE GRUA | UN
2170 | C |  |  |  | OPERADOR DE GUINDASTE COM ENCARGOS COMPLEMENTARES | H
2171 | CPU |  |  | CT043 | GRUA PARA SALAS DE AULAS ALTURA ATÉ 20 METROS | MÊS
2172 | I |  |  |  | ALUGUEL MENSAL DE GRUA BASICA-ATE 20m | MÊS
2173 | I |  |  |  | INSTALACAO E REMOCAO DE GRUA | UN
2174 | C |  |  |  | OPERADOR DE GUINDASTE COM ENCARGOS COMPLEMENTARES | H
2175 | CPU |  |  | CT045 | REMOÇÃO DE POSTE DE ILUMINAÇÃO, INCLUSO LUMINÁRIAS E CABOS ELÉTRICOS | CJ
2176 |  |  |  |  | LUMINÁRIAS
2177 | C |  |  |  | ELETRICISTA COM ENCARGOS COMPLEMENTARES | H
2178 | C |  |  |  | AUXILIAR DE ELETRICISTA COM ENCARGOS COMPLEMENTARES | H
2179 |  |  |  |  | POSTE
2180 | C |  |  |  | ELETRICISTA COM ENCARGOS COMPLEMENTARES | H
2181 | C |  |  |  | AUXILIAR DE ELETRICISTA COM ENCARGOS COMPLEMENTARES | H
2182 |  |  |  |  | CABO
2183 | C |  |  |  | REMOÇÃO DE CABOS ELÉTRICOS, COM SEÇÃO MAIOR QUE 2,5 MM² E MENOR QUE 10 MM², DE FORMA MANUAL, SEM REAPROVEITAMENTO. AF_09/2023 | M
2184 | CPU |  |  | CT050 | LOCAÇÃO DE CONTAINER COM ISOLAMENTO TÉRMICO, PARA VESTIÁRIO DE OBRA, COM MEDIDAS REFERENCIAIS DE (6) METROS COMPRIMENTO, (2,3) METROS LARGURA E (2,5) METROS ALTURA ÚTIL INTERNA, INCLUSIVE LIGAÇÕES ELÉTRICAS INTERNAS, EXCLUSIVE MOBILIZAÇÃO / DESMOBILIZAÇÃO E LIGAÇÕES PROVISÓRIAS EXTERNAS | UN.MES
2185 | I |  |  |  | LOCAÇÃO DE CONTAINER COM ISOLAMENTO TÉRMICO, PARA VESTIÁRIO DE OBRA, COM MEDIDAS REFERENCIAIS DE (6) METROS COMPRIMENTO, (2,3) METROS LARGURA E (2,5) METROS ALTURA ÚTIL INTERNA, INCLUSIVE LIGAÇÕES ELÉTRICAS INTERNAS, EXCLUSIVE MOBILIZAÇÃO / DESMOBILIZAÇÃO E LIGAÇÕES PROVISÓRIAS EXTERNAS | UN.MES
2186 | CPU |  |  | CT051 | LOCAÇÃO DE CONTAINER TIPO 1 COM ISOLAMENTO TÉRMICO PARA SANITÁRIO OBRA COM SEIS (6) CHUVEIROS, TRÊS (3) VASOS SANITÁRIOS, UM (1) MICTÓRIO E TRÊS (3) LAVATÓRIOS, COM MEDIDAS REFERENCIAIS DE (6) METROS COMPRIMENTO, (2,3) METROS LARGURA E (2,5) METROS ALTURA ÚTIL INTERNA, INCLUSIVE LIGAÇÕES ELÉTRICAS E HIDROSSANITÁRIAS INTERNAS, EXCLUSIVE MOBILIZAÇÃO / DESMOBILIZAÇÃO E LIGAÇÕES PROVISÓRIAS EXTERNAS | UN.MES
2187 | I |  |  |  | LOCAÇÃO DE CONTAINER TIPO 1 COM ISOLAMENTO TÉRMICO PARA SANITÁRIO OBRA COM SEIS (6) CHUVEIROS, TRÊS (3) VASOS SANITÁRIOS, UM (1) MICTÓRIO E TRÊS (3) LAVATÓRIOS, COM MEDIDAS REFERENCIAIS DE (6) METROS COMPRIMENTO, (2,3) METROS LARGURA E (2,5) METROS ALTURA ÚTIL INTERNA, INCLUSIVE LIGAÇÕES ELÉTRICAS E HIDROSSANITÁRIAS INTERNAS, EXCLUSIVE MOBILIZAÇÃO / DESMOBILIZAÇÃO E LIGAÇÕES PROVISÓRIAS EXTERNAS | UN.MES
2188 | CPU |  |  | CT051A | LOCAÇÃO DE CONTAINER TIPO 2 COM ISOLAMENTO TÉRMICO PARA SANITÁRIO OBRA COM UM (1) VASO SANITÁRIO, UM (1) LAVATÓRIO, COM MEDIDAS REFERENCIAIS DE (2,20) METROS COMPRIMENTO, (2,20) METROS LARGUR E (2,4) METROS ALTURA ÚTIL INTERNA, INCLUSIVE LIGAÇÕES ELÉTRICAS E HIDROSSANITÁRIAS INTERNAS, EXCLUSIVE MOBILIZAÇÃO / DESMOBILIZAÇÃO E LIGAÇÕES PROVISÓRIAS EXTERNAS | UN.MES
2189 | I |  |  |  | LOCAÇÃO DE CONTAINER TIPO 2 COM ISOLAMENTO TÉRMICO PARA SANITÁRIO OBRA COM UM (1) VASO SANITÁRIO, UM (1) LAVATÓRIO, COM MEDIDAS REFERENCIAIS DE (2,20) METROS COMPRIMENTO, (2,20) METROS LARGUR E (2,4) METROS ALTURA ÚTIL INTERNA, INCLUSIVE LIGAÇÕES ELÉTRICAS E HIDROSSANITÁRIAS INTERNAS, EXCLUSIVE MOBILIZAÇÃO / DESMOBILIZAÇÃO E LIGAÇÕES PROVISÓRIAS EXTERNAS | UN.MES
2190 | CPU |  |  | CT052 | LOCAÇÃO DE CONTAINER COM ISOLAMENTO TÉRMICO, PARA AMBULATÓRIO, COM MEDIDAS REFERENCIAIS DE (6) METROS COMPRIMENTO, (2,3) METROS LARGURA E (2,5) METROS ALTURA ÚTIL INTERNA, INCLUSIVE AR CONDICIONADO E LIGAÇÕES ELÉTRICAS INTERNAS, EXCLUSIVE MOBILIZAÇÃO/DESMOBILIZAÇÃO E LIGAÇÕES PROVISÓRIAS EXTERNAS | UN.MES
2191 | I |  |  |  | LOCAÇÃO DE CONTAINER COM ISOLAMENTO TÉRMICO, PARA AMBULATÓRIO, COM MEDIDAS REFERENCIAIS DE (6) METROS COMPRIMENTO, (2,3) METROS LARGURA E (2,5) METROS ALTURA ÚTIL INTERNA, INCLUSIVE AR CONDICIONADO E LIGAÇÕES ELÉTRICAS INTERNAS, EXCLUSIVE MOBILIZAÇÃO/DESMOBILIZAÇÃO E LIGAÇÕES PROVISÓRIAS EXTERNAS | UN.MES
2192 | CPU |  |  | CT056 | CONTAINER GUARITA, MÓDULO METÁLICO AÇO GALVANIZADO 2,00X2,30M OU 2,30X2,30M, VÃO LIVRE, FORRO TÉRMICO, PISO CONCRETO, CIMENTADO, MADEIRA OU MATERIAL EQUIVALENTE | UN.MES
2193 | I |  |  |  | Container guarita, módulo metálico aço galvanizado 2,00x2,30m ou 2,30x2,30m, vão livre, forro térmico, piso concreto, cimentado, madeira ou material equivalente | UN.MES
2194 | CPU |  |  | CT057 | LOCAÇÃO DE CONTAINER COM ISOLAMENTO TÉRMICO, PARA ESCRITÓRIO DE OBRA, COM MEDIDAS REFERENCIAIS DE (6) METROS COMPRIMENTO, (2,3) METROS LARGURA E (2,5) METROS ALTURA ÚTIL INTERNA, INCLUSIVE AR CONDICIONADO E LIGAÇÕES ELÉTRICAS INTERNAS, EXCLUSIVE MOBILIZAÇÃO/DESMOBILIZAÇÃO E LIGAÇÕES PROVISÓRIAS EXTERNAS | UN.MES
2195 | I |  |  |  | LOCAÇÃO DE CONTAINER COM ISOLAMENTO TÉRMICO, PARA ESCRITÓRIO DE OBRA, COM MEDIDAS REFERENCIAIS DE (6) METROS COMPRIMENTO, (2,3) METROS LARGURA E (2,5) METROS ALTURA ÚTIL INTERNA, INCLUSIVE AR CONDICIONADO E LIGAÇÕES ELÉTRICAS INTERNAS, EXCLUSIVE MOBILIZAÇÃO/DESMOBILIZAÇÃO E LIGAÇÕES PROVISÓRIAS EXTERNAS | UN.MES
2196 | CPU |  |  | CT062 | TRANSPORTE E ENTREGA DE CONTAINER METÁLICO | UN
2197 | C |  |  |  | GUINDAUTO HIDRÁULICO, CAPACIDADE MÁXIMA DE CARGA 6200 KG, MOMENTO MÁXIMO DE CARGA 11,7 TM, ALCANCE MÁXIMO HORIZONTAL 9,70 M, INCLUSIVE CAMINHÃO TOCO PBT 16.000 KG, POTÊNCIA DE 189 CV - CHP DIURNO. AF_06/2014 | CHP
2198 | C |  |  |  | GUINDAUTO HIDRÁULICO, CAPACIDADE MÁXIMA DE CARGA 6200 KG, MOMENTO MÁXIMO DE CARGA 11,7 TM, ALCANCE MÁXIMO HORIZONTAL 9,70 M, INCLUSIVE CAMINHÃO TOCO PBT 16.000 KG, POTÊNCIA DE 189 CV - CHI DIURNO. AF_06/2014 | CHI
2199 | CPU |  |  | CT063 | TRANSPORTE E RETIRADA DE CONTAINER METÁLICO | UN
2200 | C |  |  |  | GUINDAUTO HIDRÁULICO, CAPACIDADE MÁXIMA DE CARGA 6200 KG, MOMENTO MÁXIMO DE CARGA 11,7 TM, ALCANCE MÁXIMO HORIZONTAL 9,70 M, INCLUSIVE CAMINHÃO TOCO PBT 16.000 KG, POTÊNCIA DE 189 CV - CHP DIURNO. AF_06/2014 | CHP
2201 | C |  |  |  | GUINDAUTO HIDRÁULICO, CAPACIDADE MÁXIMA DE CARGA 6200 KG, MOMENTO MÁXIMO DE CARGA 11,7 TM, ALCANCE MÁXIMO HORIZONTAL 9,70 M, INCLUSIVE CAMINHÃO TOCO PBT 16.000 KG, POTÊNCIA DE 189 CV - CHI DIURNO. AF_06/2014 | CHI
2202 | CPU |  |  | CT064 | CENTRAL DE ARMADURA EM CANTEIRO DE OBRA, NÃO INCLUSO MOBILIÁRIO E EQUIPAMENTOS. AF_04/2016 | M2
2203 | C |  |  |  | CARPINTEIRO DE FORMAS COM ENCARGOS COMPLEMENTARES | H
2204 | C |  |  |  | SERVENTE COM ENCARGOS COMPLEMENTARES | H
2205 | I |  |  |  | CAIBRO NAO APARELHADO *5 X 6* CM, EM MACARANDUBA/MASSARANDUBA, ANGELIM OU EQUIVALENTE DA REGIAO - BRUTA | M
2206 | I |  |  |  | TABUA *2,5 X 30 CM EM PINUS, MISTA OU EQUIVALENTE DA REGIAO - BRUTA | M
2207 | I |  |  |  | TELHA DE FIBROCIMENTO ONDULADA E = 6 MM, DE 1,83 X 1,10 M (SEM AMIANTO) | UN
2208 | C |  |  |  | PINTOR COM ENCARGOS COMPLEMENTARES | H
2209 | I |  |  |  | CHAPA/PAINEL DE MADEIRA COMPENSADA RESINADA (MADEIRITE RESINADO ROSA) PARA FORMA DE CONCRETO, DE 2200 X 1100 MM, E = 8 A 12 MM | M2
2210 | I |  |  |  | PREGO DE ACO POLIDO COM CABECA 17 X 27 (2 1/2 X 11) | KG
2211 | C |  |  |  | AJUDANTE DE PINTOR COM ENCARGOS COMPLEMENTARES | H
2212 | I |  |  |  | TINTA LATEX ACRILICA STANDARD, COR BRANCA | L
2213 | I |  |  |  | RIPA NAO APARELHADA, *1,5 X 5* CM, EM MACARANDUBA/MASSARANDUBA, ANGELIM OU EQUIVALENTE DA REGIAO - BRUTA | M
2214 | I |  |  |  | FUNDO PREPARADOR ACRILICO BASE AGUA | L
2215 | I |  |  |  | AGUARRAS MINERAL | L
2216 | I |  |  |  | LIXA EM FOLHA PARA PAREDE OU MADEIRA, NUMERO 120, COR VERMELHA | UN
2217 | CPU |  |  | CT065 | CENTRAL DE ARMADURA EM CANTEIRO DE OBRA, NÃO INCLUSO MOBILIÁRIO E EQUIPAMENTOS. AF_04/2016 | M2
2218 | C |  |  |  | CARPINTEIRO DE FORMAS COM ENCARGOS COMPLEMENTARES | H
2219 | C |  |  |  | SERVENTE COM ENCARGOS COMPLEMENTARES | H
2220 | I |  |  |  | CAIBRO NAO APARELHADO *5 X 6* CM, EM MACARANDUBA/MASSARANDUBA, ANGELIM OU EQUIVALENTE DA REGIAO - BRUTA | M
2221 | I |  |  |  | TABUA *2,5 X 30 CM EM PINUS, MISTA OU EQUIVALENTE DA REGIAO - BRUTA | M
2222 | I |  |  |  | TELHA DE FIBROCIMENTO ONDULADA E = 6 MM, DE 1,83 X 1,10 M (SEM AMIANTO) | UN
2223 | C |  |  |  | PINTOR COM ENCARGOS COMPLEMENTARES | H
2224 | I |  |  |  | CHAPA/PAINEL DE MADEIRA COMPENSADA RESINADA (MADEIRITE RESINADO ROSA) PARA FORMA DE CONCRETO, DE 2200 X 1100 MM, E = 8 A 12 MM | M2
2225 | I |  |  |  | PREGO DE ACO POLIDO COM CABECA 17 X 27 (2 1/2 X 11) | KG
2226 | C |  |  |  | AJUDANTE DE PINTOR COM ENCARGOS COMPLEMENTARES | H
2227 | I |  |  |  | TINTA LATEX ACRILICA STANDARD, COR BRANCA | L
2228 | I |  |  |  | RIPA NAO APARELHADA, *1,5 X 5* CM, EM MACARANDUBA/MASSARANDUBA, ANGELIM OU EQUIVALENTE DA REGIAO - BRUTA | M
2229 | I |  |  |  | FUNDO PREPARADOR ACRILICO BASE AGUA | L
2230 | I |  |  |  | AGUARRAS MINERAL | L
2231 | I |  |  |  | LIXA EM FOLHA PARA PAREDE OU MADEIRA, NUMERO 120, COR VERMELHA | UN
2232 | CPU |  |  | CT067 | CÂMERA MODELO INTELBRÁS VIP1430 D G2 - USO INTERNO | UN
2233 | C |  |  |  | ELETROTÉCNICO COM ENCARGOS COMPLEMENTARES | H
2234 | I |  |  |  | CÂMERA MODELO INTELBRÁS VIP1430 D G2 - USO INTERNO | UN
2235 | CPU |  |  | CT068 | CONJUNTO DE 4 LIXEIRAS PARA COLETA SELETIVA, COM TAMPA BASCULANTE, CAPACIDADE 50 LITROS | UN
2236 | C |  |  |  | AJUDANTE DE PEDREIRO COM ENCARGOS COMPLEMENTARES | H
2237 | C |  |  |  | PEDREIRO COM ENCARGOS COMPLEMENTARES | H
2238 | I |  |  |  | CONJUNTO DE 4 LIXEIRAS PARA COLETA SELETIVA, COM TAMPA BASCULANTE, CAPACIDADE 50 LITROS | UN
2239 | CPU |  |  | CT070 | CATRACA TORNIQUETE MM COM IDFACE RECONHECIMENTO FACIL E PROXIMIDADE | UN
2240 | C |  |  |  | AJUDANTE DE PEDREIRO COM ENCARGOS COMPLEMENTARES | H
2241 | C |  |  |  | PEDREIRO COM ENCARGOS COMPLEMENTARES | H
2242 | C |  |  |  | AUXILIAR DE ELETRICISTA COM ENCARGOS COMPLEMENTARES | H
2243 | C |  |  |  | ELETRICISTA COM ENCARGOS COMPLEMENTARES | H
2244 | I |  |  |  | CATRACA TORNIQUETE MM COM IDFACE RECONHECIMENTO FACIL E PROXIMIDADE | UN
2245 | CPU |  |  | CT072 | BIODIGESTOR POLIETILENO VOLUME 3000 LITROS | UN
2246 | C |  |  |  | ESCAVAÇÃO MECANIZADA PARA BLOCO DE COROAMENTO OU SAPATA COM RETROESCAVADEIRA (SEM ESCAVAÇÃO PARA COLOCAÇÃO DE FÔRMAS). AF_01/2024 | M3
2247 | C |  |  |  | REATERRO MECANIZADO DE VALA COM MINICARREGADEIRA, COM COMPACTADOR DE SOLOS DE PERCUSSÃO. AF_08/2023 | M3
2248 | I |  |  |  | BIODIGESTOR POLIETILENO VOLUME 3000 LITROS | UN
2249 | C |  |  |  | AJUDANTE DE PEDREIRO COM ENCARGOS COMPLEMENTARES | H
2250 | C |  |  |  | PEDREIRO COM ENCARGOS COMPLEMENTARES | H
2251 | CPU |  |  | CT073 | LUMINARIA CALHA DE SOBREPOR COM 2 LAMPADAS LED | UN
2252 | C |  |  |  | AUXILIAR DE ELETRICISTA COM ENCARGOS COMPLEMENTARES | H
2253 | C |  |  |  | ELETRICISTA COM ENCARGOS COMPLEMENTARES | H
2254 | I |  |  |  | LUMINARIA DE SOBREPOR BRANCA 2x14/24W T5 60x24cm ABALUX | un
2255 | I |  |  |  | FITA ISOLANTE ADESIVA ANTICHAMA, USO ATE 750 V, EM ROLO DE 19 MM X 20 M | UN
2256 | I |  |  |  | LAMPADA LED TUBULAR BIVOLT 18/20 W, BASE G13 | UN
2257 | CPU |  |  | CT075 | TELA MOSQUITEIRO COM CAIXILHO EM ALUMINIO ANODIZADO | M2
2258 | I |  |  |  | Caixilho com tela mosquiteira (alumínio anodizado fosco)
2259 | I |  |  |  | Chumbador expansível (comprimento: 2 1/2 " / diâmetro do furo: 3/8 ")
2260 | C |  |  |  | AJUDANTE DE PEDREIRO COM ENCARGOS COMPLEMENTARES | H
2261 | C |  |  |  | PEDREIRO COM ENCARGOS COMPLEMENTARES | H
2262 | CPU |  |  | CT076 | PORTA DE MADEIRA 180(90x90)X210CM, DE ABRIR 02 FOLHAS, PADRÃO MÉDIO. INCLUSO: DOBRADIÇAS, BATENTE, GUARNIÇÃO E FECHADURA - FORNECIMENTO E INSTALAÇÃO | UN
2263 | I |  |  |  | PORTA DE MADEIRA, FOLHA MEDIA (NBR 15930) DE 900 X 2100 MM, DE 35 MM A 40 MM DE ESPESSURA, NUCLEO SEMI-SOLIDO (SARRAFEADO), CAPA LISA EM HDF, ACABAMENTO EM PRIMER PARA PINTURA | UN
2264 | C |  |  |  | CARPINTEIRO DE ESQUADRIA COM ENCARGOS COMPLEMENTARES | H
2265 | I |  |  |  | PREGO DE ACO POLIDO COM CABECA 18 X 30 (2 3/4 X 10) | KG
2266 | C |  |  |  | SERVENTE COM ENCARGOS COMPLEMENTARES | H
2267 | C |  |  |  | PEDREIRO COM ENCARGOS COMPLEMENTARES | H
2268 | I |  |  |  | DOBRADICA TIPO VAI-E-VEM EM ACO/FERRO, TAMANHO 3", GALVANIZADO, COM PARAFUSOS | UN
2269 | I |  |  |  | BATENTE / PORTAL / ADUELA / MARCO EM MADEIRA MACICA COM REBAIXO, E = *3* CM, L = *14* CM, PARA PORTAS DE GIRO DE *60 CM A 120* CM X *210* CM, CEDRINHO / ANGELIM COMERCIAL / TAURI / CURUPIXA / PEROBA / CUMARU OU EQUIVALENTE DA REGIAO (NAO INCLUI ALIZARES) | JG
2270 | I |  |  |  | PARAFUSO ROSCA SOBERBA ZINCADO CABECA CHATA FENDA SIMPLES 5,5 X 65 MM (2.1/2 ") | UN
2271 | I |  |  |  | PREGO DE ACO POLIDO COM CABECA 15 X 15 (1 1/4 X 13) | KG
2272 | I |  |  |  | GUARNICAO / ALIZAR / VISTA LISA EM MADEIRA MACICA, PARA PORTA, E = *1* CM, L = *5* CM, CEDRINHO / ANGELIM COMERCIAL / TAURI/ CURUPIXA / PEROBA / CUMARU OU EQUIVALENTE DA REGIAO | M
2273 | C |  |  |  | ARGAMASSA TRAÇO 1:3 (EM VOLUME DE CIMENTO E AREIA MÉDIA ÚMIDA), PREPARO MANUAL. AF_08/2019 | M3
2274 | CPU |  |  | CT077 | LOCAÇÃO DE CONTAINER COM ISOLAMENTO TÉRMICO, PARA SALA DE REUNIÃO ( 4 MÓDULOS), COM MEDIDAS REFERENCIAIS DE (6) METROS COMPRIMENTO, (9,2) METROS LARGURA E (2,5) METROS ALTURA ÚTIL INTERNA, INCLUSIVE AR CONDICIONADO E LIGAÇÕES ELÉTRICAS INTERNAS, EXCLUSIVE MOBILIZAÇÃO/DESMOBILIZAÇÃO E LIGAÇÕES PROVISÓRIAS EXTERNAS | UN.MES
2275 | I |  |  |  | LOCAÇÃO DE CONTAINER COM ISOLAMENTO TÉRMICO, PARA ESCRITÓRIO DE OBRA, COM MEDIDAS REFERENCIAIS DE (6) METROS COMPRIMENTO, (2,3) METROS LARGURA E (2,5) METROS ALTURA ÚTIL INTERNA, INCLUSIVE AR CONDICIONADO E LIGAÇÕES ELÉTRICAS INTERNAS, EXCLUSIVE MOBILIZAÇÃO/DESMOBILIZAÇÃO E LIGAÇÕES PROVISÓRIAS EXTERNAS | UN.MES
2276 | CPU |  |  | CT078 | LOCAÇÃO DE CONTAINER COM ISOLAMENTO TÉRMICO, PARA COORDENAÇÃO DE ENGENHARIA ( 3 MÓDULOS), COM MEDIDAS REFERENCIAIS DE (6) METROS COMPRIMENTO, (7,05) METROS LARGURA E (2,5) METROS ALTURA ÚTIL INTERNA, INCLUSIVE AR CONDICIONADO E LIGAÇÕES ELÉTRICAS INTERNAS, EXCLUSIVE MOBILIZAÇÃO/DESMOBILIZAÇÃO E LIGAÇÕES PROVISÓRIAS EXTERNAS | UN.MES
2277 | I |  |  |  | LOCAÇÃO DE CONTAINER COM ISOLAMENTO TÉRMICO, PARA ESCRITÓRIO DE OBRA, COM MEDIDAS REFERENCIAIS DE (6) METROS COMPRIMENTO, (2,3) METROS LARGURA E (2,5) METROS ALTURA ÚTIL INTERNA, INCLUSIVE AR CONDICIONADO E LIGAÇÕES ELÉTRICAS INTERNAS, EXCLUSIVE MOBILIZAÇÃO/DESMOBILIZAÇÃO E LIGAÇÕES PROVISÓRIAS EXTERNAS | UN.MES
2278 | CPU |  |  | CT079 | LOCAÇÃO DE CONTAINER COM ISOLAMENTO TÉRMICO, PARA GERENCIAMENTO UNIOPS (7 MÓDULOS), COM MEDIDAS REFERENCIAIS DE (6,00) METROS COMPRIMENTO, (16,60) METROS LARGURA E (2,5) METROS ALTURA ÚTIL INTERNA, INCLUSIVE AR CONDICIONADO E LIGAÇÕES ELÉTRICAS INTERNAS, EXCLUSIVE MOBILIZAÇÃO/DESMOBILIZAÇÃO E LIGAÇÕES PROVISÓRIAS EXTERNAS | UN.MES
2279 | I |  |  |  | LOCAÇÃO DE CONTAINER COM ISOLAMENTO TÉRMICO, PARA ESCRITÓRIO DE OBRA, COM MEDIDAS REFERENCIAIS DE (6) METROS COMPRIMENTO, (2,3) METROS LARGURA E (2,5) METROS ALTURA ÚTIL INTERNA, INCLUSIVE AR CONDICIONADO E LIGAÇÕES ELÉTRICAS INTERNAS, EXCLUSIVE MOBILIZAÇÃO/DESMOBILIZAÇÃO E LIGAÇÕES PROVISÓRIAS EXTERNAS | UN.MES
2280 | CPU |  |  | CT080 | LOCAÇÃO DE CONTAINER COM ISOLAMENTO TÉRMICO, PARA RECURSOS HUMANOS (2 MÓDULOS), COM MEDIDAS REFERENCIAIS DE (6,00) METROS COMPRIMENTO, (4,70) METROS LARGURA E (2,5) METROS ALTURA ÚTIL INTERNA, INCLUSIVE AR CONDICIONADO E LIGAÇÕES ELÉTRICAS INTERNAS, EXCLUSIVE MOBILIZAÇÃO/DESMOBILIZAÇÃO E LIGAÇÕES PROVISÓRIAS EXTERNAS | UN.MES
2281 | I |  |  |  | LOCAÇÃO DE CONTAINER COM ISOLAMENTO TÉRMICO, PARA ESCRITÓRIO DE OBRA, COM MEDIDAS REFERENCIAIS DE (6) METROS COMPRIMENTO, (2,3) METROS LARGURA E (2,5) METROS ALTURA ÚTIL INTERNA, INCLUSIVE AR CONDICIONADO E LIGAÇÕES ELÉTRICAS INTERNAS, EXCLUSIVE MOBILIZAÇÃO/DESMOBILIZAÇÃO E LIGAÇÕES PROVISÓRIAS EXTERNAS | UN.MES
2282 | CPU |  |  | CT081 | LOCAÇÃO DE CONTAINER COM ISOLAMENTO TÉRMICO, PARA GUARITA COM SANITÁRIO CONTENDO UM (1) VASO SANITÁRIO E UM (1) LAVATÓRIO, COM MEDIDAS REFERENCIAIS DE (6) METROS COMPRIMENTO, (2,3) METROS LARGURA E (2,5) METROS ALTURA ÚTIL INTERNA, INCLUSIVE AR CONDICIONADO E LIGAÇÕES ELÉTRICAS E HIDROSSANITÁRIAS INTERNAS, EXCLUSIVE MOBILIZAÇÃO / DESMOBILIZAÇÃO E LIGAÇÕES PROVISÓRIAS EXTERNAS | UN.MES
2283 | I |  |  |  | LOCAÇÃO DE CONTAINER COM ISOLAMENTO TÉRMICO, PARA GUARITA COM SANITÁRIO CONTENDO UM (1) VASO SANITÁRIO E UM (1) LAVATÓRIO, COM MEDIDAS REFERENCIAIS DE (6) METROS COMPRIMENTO, (2,3) METROS LARGURA E (2,5) METROS ALTURA ÚTIL INTERNA, INCLUSIVE AR CONDICIONADO E LIGAÇÕES ELÉTRICAS E HIDROSSANITÁRIAS INTERNAS, EXCLUSIVE MOBILIZAÇÃO / DESMOBILIZAÇÃO E LIGAÇÕES PROVISÓRIAS EXTERNAS | UN.MES
2284 | CPU |  |  | CT082 | SALA DE TREINAMENTO E SALA DE ENGENHARIA - REFORMA DE EDIFICAÇÃO EXISTENTE - ÁREA 156,0M2 | UN
2285 | C |  |  |  | DEMOLIÇÃO DE ALVENARIA DE BLOCO FURADO, DE FORMA MANUAL, SEM REAPROVEITAMENTO. AF_09/2023 | M3
2286 | C |  |  |  | SERVENTE COM ENCARGOS COMPLEMENTARES | H
2287 | C |  |  |  | DEMOLIÇÃO DE PISO DE CONCRETO SIMPLES, DE FORMA MECANIZADA COM MARTELETE, SEM REAPROVEITAMENTO. AF_09/2023 | M3
2288 | C |  |  |  | REMOÇÃO DE TELHAS DE FIBROCIMENTO METÁLICA E CERÂMICA, DE FORMA MANUAL, SEM REAPROVEITAMENTO. AF_09/2023 | M2
2289 | C |  |  |  | SERVENTE COM ENCARGOS COMPLEMENTARES | H
2290 | C |  |  |  | SERVENTE COM ENCARGOS COMPLEMENTARES | H
2291 | C |  |  |  | ALVENARIA DE VEDAÇÃO DE BLOCOS VAZADOS DE CONCRETO DE 14X19X39 CM (ESPESSURA 14 CM) E ARGAMASSA DE ASSENTAMENTO COM PREPARO EM BETONEIRA. AF_12/2021 | M2
2292 | C |  |  |  | CINTA DE AMARRAÇÃO DE ALVENARIA MOLDADA IN LOCO COM UTILIZAÇÃO DE BLOCOS CANALETA, ESPESSURA DE *20* CM. AF_03/2024 | M
2293 | C |  |  | PM1 | PORTA DE MADEIRA PARA PINTURA, SEMI-OCA (LEVE OU MÉDIA), 80X210CM, ESPESSURA DE 3,5CM, INCLUSO DOBRADIÇAS - FORNECIMENTO E INSTALAÇÃO. AF_12/2019 | UN
2294 | C |  |  | PM2 | PORTA DE MADEIRA PARA PINTURA, SEMI-OCA (LEVE OU MÉDIA), 90X210CM, ESPESSURA DE 3,5CM, INCLUSO DOBRADIÇAS - FORNECIMENTO E INSTALAÇÃO. AF_12/2019 | UN
2295 | C |  |  | PMA2 | PORTA DE MADEIRA PARA PINTURA, SEMI-OCA (LEVE OU MÉDIA), 90X210CM, ESPESSURA DE 3,5CM, INCLUSO DOBRADIÇAS - FORNECIMENTO E INSTALAÇÃO. AF_12/2019 | UN
2296 | I |  |  |  | BARRA DE APOIO INOX 40CM | UN
2297 | I |  |  |  | CHAPA INOX 40CM | M2
2298 | C |  |  |  | PINTURA TINTA DE ACABAMENTO (PIGMENTADA) ESMALTE SINTÉTICO ACETINADO EM MADEIRA, 2 DEMÃOS. AF_01/2021 | M2
2299 | C |  |  | J1 | JANELA DE ALUMÍNIO DE CORRER COM 2 FOLHAS PARA VIDROS, COM VIDROS, BATENTE, ACABAMENTO COM ACETATO OU BRILHANTE E FERRAGENS. EXCLUSIVE ALIZAR E CONTRAMARCO. FORNECIMENTO E INSTALAÇÃO. AF_12/2019 | M2
2300 | C |  |  | J2 | JANELA DE ALUMÍNIO TIPO MAXIM-AR, COM VIDROS, BATENTE E FERRAGENS. EXCLUSIVE ALIZAR, ACABAMENTO E CONTRAMARCO. FORNECIMENTO E INSTALAÇÃO. AF_12/2019 | M2
2301 | C |  |  |  | VASO SANITÁRIO SIFONADO COM CAIXA ACOPLADA, LOUÇA BRANCA - PADRÃO ALTO - FORNECIMENTO E INSTALAÇÃO. AF_01/2020 | UN
2302 | C |  |  |  | LAVATÓRIO LOUÇA BRANCA COM COLUNA, 45 X 55CM OU EQUIVALENTE, PADRÃO MÉDIO, INCLUSO SIFÃO TIPO GARRAFA, VÁLVULA E ENGATE FLEXÍVEL DE 40CM EM METAL CROMADO, COM TORNEIRA CROMADA DE MESA, PADRÃO MÉDIO - FORNECIMENTO E INSTALAÇÃO. AF_01/2020 | UN
2303 | C |  |  |  | TANQUE DE LOUÇA BRANCA COM COLUNA, 30L OU EQUIVALENTE, INCLUSO SIFÃO FLEXÍVEL EM PVC, VÁLVULA PLÁSTICA E TORNEIRA DE METAL CROMADO PADRÃO POPULAR - FORNECIMENTO E INSTALAÇÃO. AF_01/2020 | UN
2304 | C |  |  |  | CHUVEIRO ELÉTRICO COMUM CORPO PLÁSTICO, TIPO DUCHA - FORNECIMENTO E INSTALAÇÃO. AF_01/2020 | UN
2305 | C |  |  |  | BARRA DE APOIO RETA, EM ACO INOX POLIDO, COMPRIMENTO 80 CM, FIXADA NA PAREDE - FORNECIMENTO E INSTALAÇÃO. AF_01/2020 | UN
2306 | I |  |  |  | BARRA DE APOIO INOX 40CM | UN
2307 | C |  |  |  | BANCADA GRANITO CINZA 150 X 60 CM, COM CUBA DE EMBUTIR DE AÇO, VÁLVULA AMERICANA EM METAL, SIFÃO FLEXÍVEL EM PVC, ENGATE FLEXÍVEL 30 CM, TORNEIRA CROMADA LONGA, DE PAREDE, 1/2" OU 3/4", P/ COZINHA, PADRÃO POPULAR - FORNEC. E INSTALAÇÃO. AF_01/2020 | UN
2308 | C |  |  |  | PONTO DE ESGOTO COM TUBO PVC D=50MM, INCLUSO CONEÇÕES | UN
2309 | C |  |  |  | PONTO DE ESGOTO COM TUBO PVC D=100MM, INCLUSO CONEÇÕES | UN
2310 | C |  |  |  | PONTO DE ÁGUA FRIA COM TUBO PVC D=3/4", INCLUSO FIXAÇÕES E CONEÇÕES | UN
2311 | C |  |  |  | QUADRO DE DISTRIBUIÇÃO DE ENERGIA EM CHAPA DE AÇO GALVANIZADO, DE SOBREPOR, COM BARRAMENTO TRIFÁSICO, PARA 18 DISJUNTORES DIN 100A - FORNECIMENTO E INSTALAÇÃO. AF_10/2020 | UN
2312 | C |  |  |  | CAIXA ENTERRADA ELÉTRICA RETANGULAR, EM ALVENARIA COM BLOCOS DE CONCRETO, FUNDO COM BRITA, DIMENSÕES INTERNAS: 1X1X0,6 M. AF_12/2020 | UN
2313 | C |  |  |  | 2 PONTOS DE LUZ DE TETO OU PAREDE APARENTE, INCLUSO ELETRODUTO PVC RÍGIDO 3/4", CABO ELÉTRICO 2,5MM2, CONDULETES, INTERRUPTOR 2 TECLAS | UN
2314 | C |  |  |  | LUMINARIA CALHA DE SOBREPOR COM 2 LAMPADAS LED | UN
2315 | C |  |  |  | PONTO DE LUZ DE TETO OU PAREDE APARENTE, INCLUSO ELETRODUTO PVC RÍGIDO 3/4", CABO ELÉTRICO 2,5MM2, CONDULETES, INTERRUPTOR | UN
2316 | C |  |  |  | 3 PONTOS DE LUZ DE TETO OU PAREDE APARENTE, INCLUSO ELETRODUTO PVC RÍGIDO 3/4", CABO ELÉTRICO 2,5MM2, CONDULETES, INTERRUPTOR 3 TECLAS | UN
2317 | C |  |  |  | PONTO DE TOMADA RJ45 EM PAREDE, APARENTE, INCLUSO ELETRODUTO PVC RÍGIDO 3/4", CABO UTP CAT 6, CONDULETE E TOMADA RJ45 | UN
2318 | C |  |  |  | PONTO DE TOMADA 10A 127V EM PAREDE, APARENTE, INCLUSO ELETRODUTO PVC RÍGIDO 3/4", CABO ELÉTRICO 2,50MM2, CONDULETE E TOMADA 10A | UN
2319 | C |  |  |  | CÂMERA MODELO INTELBRÁS VIP1430 D G2 - USO INTERNO | UN
2320 | C |  |  |  | FORRO EM RÉGUAS DE PVC, LISO, PARA AMBIENTES COMERCIAIS, INCLUSIVE ESTRUTURA BIDIRECIONAL DE FIXAÇÃO. AF_08/2023_PS | M2
2321 | C |  |  |  | TELHAMENTO COM TELHA ONDULADA DE FIBROCIMENTO E = 6 MM, COM RECOBRIMENTO LATERAL DE 1/4 DE ONDA PARA TELHADO COM INCLINAÇÃO MAIOR QUE 10°, COM ATÉ 2 ÁGUAS, INCLUSO IÇAMENTO. AF_07/2019 | M2
2322 | C |  |  |  | REVESTIMENTO CERÂMICO PARA PAREDES INTERNAS COM PLACAS TIPO ESMALTADA DE DIMENSÕES 20X20 CM APLICADAS NA ALTURA INTEIRA DAS PAREDES. AF_02/2023_PE | M2
2323 | C |  |  |  | LASTRO DE CONCRETO MAGRO, APLICADO EM PISOS, LAJES SOBRE SOLO OU RADIERS. AF_01/2024 | M3
2324 | C |  |  |  | REVESTIMENTO CERÂMICO PARA PISO COM PLACAS TIPO ESMALTADA DE DIMENSÕES 45X45 CM APLICADA EM AMBIENTES DE ÁREA ENTRE 5 M2 E 10 M2. AF_02/2023_PE | M2
2325 | C |  |  |  | FUNDO SELADOR ACRÍLICO, APLICAÇÃO MANUAL EM PAREDE, UMA DEMÃO. AF_04/2023 | M2
2326 | C |  |  |  | AR CONDICIONADO SPLIT INVERTER, HI-WALL (PAREDE), 18000 BTU/H, CICLO FRIO - FORNECIMENTO E INSTALAÇÃO. AF_11/2021_PE | UN
2327 | C |  |  |  | AR CONDICIONADO SPLIT INVERTER, HI-WALL (PAREDE), 24000 BTU/H, CICLO FRIO - FORNECIMENTO E INSTALAÇÃO. AF_11/2021_PE | UN
2328 | CPU |  |  | CT083 | REFEITÓRIO, ALMOXARIFADO, GERENCIAMENTO - REFORMA DE EDIFICAÇÃO EXISTENTE - ÁREA 631,0M2 | UN
2329 | C |  |  |  | DEMOLIÇÃO DE ALVENARIA DE BLOCO FURADO, DE FORMA MANUAL, SEM REAPROVEITAMENTO. AF_09/2023 | M3
2330 | C |  |  |  | SERVENTE COM ENCARGOS COMPLEMENTARES | H
2331 | C |  |  |  | DEMOLIÇÃO DE PISO DE CONCRETO SIMPLES, DE FORMA MECANIZADA COM MARTELETE, SEM REAPROVEITAMENTO. AF_09/2023 | M3
2332 | C |  |  |  | REMOÇÃO DE TELHAS DE FIBROCIMENTO METÁLICA E CERÂMICA, DE FORMA MANUAL, SEM REAPROVEITAMENTO. AF_09/2023 | M2
2333 | C |  |  |  | SERVENTE COM ENCARGOS COMPLEMENTARES | H
2334 | C |  |  |  | SERVENTE COM ENCARGOS COMPLEMENTARES | H
2335 | C |  |  |  | ALVENARIA DE VEDAÇÃO DE BLOCOS VAZADOS DE CONCRETO DE 14X19X39 CM (ESPESSURA 14 CM) E ARGAMASSA DE ASSENTAMENTO COM PREPARO EM BETONEIRA. AF_12/2021 | M2
2336 | C |  |  |  | CINTA DE AMARRAÇÃO DE ALVENARIA MOLDADA IN LOCO COM UTILIZAÇÃO DE BLOCOS CANALETA, ESPESSURA DE *20* CM. AF_03/2024 | M
2337 | C |  |  | PM1 | PORTA DE MADEIRA PARA PINTURA, SEMI-OCA (LEVE OU MÉDIA), 80X210CM, ESPESSURA DE 3,5CM, INCLUSO DOBRADIÇAS - FORNECIMENTO E INSTALAÇÃO. AF_12/2019 | UN
2338 | C |  |  | PM2 | PORTA DE MADEIRA PARA PINTURA, SEMI-OCA (LEVE OU MÉDIA), 90X210CM, ESPESSURA DE 3,5CM, INCLUSO DOBRADIÇAS - FORNECIMENTO E INSTALAÇÃO. AF_12/2019 | UN
2339 | C |  |  | PMA2 | PORTA DE MADEIRA PARA PINTURA, SEMI-OCA (LEVE OU MÉDIA), 90X210CM, ESPESSURA DE 3,5CM, INCLUSO DOBRADIÇAS - FORNECIMENTO E INSTALAÇÃO. AF_12/2019 | UN
2340 | I |  |  |  | BARRA DE APOIO INOX 40CM | UN
2341 | I |  |  |  | CHAPA INOX 40CM | M2
2342 | C |  |  | PM3 | PORTA DE MADEIRA 180(90x90)X210CM, DE ABRIR 02 FOLHAS, PADRÃO MÉDIO. INCLUSO: DOBRADIÇAS, BATENTE, GUARNIÇÃO E FECHADURA - FORNECIMENTO E INSTALAÇÃO | UN
2343 | C |  |  |  | PINTURA TINTA DE ACABAMENTO (PIGMENTADA) ESMALTE SINTÉTICO ACETINADO EM MADEIRA, 2 DEMÃOS. AF_01/2021 | M2
2344 | C |  |  | J2 | JANELA DE ALUMÍNIO TIPO MAXIM-AR, COM VIDROS, BATENTE E FERRAGENS. EXCLUSIVE ALIZAR, ACABAMENTO E CONTRAMARCO. FORNECIMENTO E INSTALAÇÃO. AF_12/2019 | M2
2345 | C |  |  |  | VASO SANITÁRIO SIFONADO COM CAIXA ACOPLADA, LOUÇA BRANCA - PADRÃO ALTO - FORNECIMENTO E INSTALAÇÃO. AF_01/2020 | UN
2346 | C |  |  |  | LAVATÓRIO LOUÇA BRANCA COM COLUNA, 45 X 55CM OU EQUIVALENTE, PADRÃO MÉDIO, INCLUSO SIFÃO TIPO GARRAFA, VÁLVULA E ENGATE FLEXÍVEL DE 40CM EM METAL CROMADO, COM TORNEIRA CROMADA DE MESA, PADRÃO MÉDIO - FORNECIMENTO E INSTALAÇÃO. AF_01/2020 | UN
2347 | C |  |  |  | MICTÓRIO SIFONADO LOUÇA BRANCA - PADRÃO MÉDIO - FORNECIMENTO E INSTALAÇÃO. AF_01/2020 | UN
2348 | C |  |  |  | CHUVEIRO ELÉTRICO COMUM CORPO PLÁSTICO, TIPO DUCHA - FORNECIMENTO E INSTALAÇÃO. AF_01/2020 | UN
2349 | C |  |  |  | DIVISORIA SANITÁRIA, TIPO CABINE, EM GRANITO CINZA POLIDO, ESP = 3CM, ASSENTADO COM ARGAMASSA COLANTE AC III-E, EXCLUSIVE FERRAGENS. AF_01/2021 | M2
2350 | C |  |  |  | BARRA DE APOIO RETA, EM ACO INOX POLIDO, COMPRIMENTO 80 CM, FIXADA NA PAREDE - FORNECIMENTO E INSTALAÇÃO. AF_01/2020 | UN
2351 | I |  |  |  | BARRA DE APOIO INOX 40CM | UN
2352 | I |  |  |  | BARRA DE APOIO INOX 40CM | UN
2353 | C |  |  |  | BANCADA GRANITO CINZA 150 X 60 CM, COM CUBA DE EMBUTIR DE AÇO, VÁLVULA AMERICANA EM METAL, SIFÃO FLEXÍVEL EM PVC, ENGATE FLEXÍVEL 30 CM, TORNEIRA CROMADA LONGA, DE PAREDE, 1/2" OU 3/4", P/ COZINHA, PADRÃO POPULAR - FORNEC. E INSTALAÇÃO. AF_01/2020 | UN
2354 | C |  |  |  | PONTO DE ESGOTO COM TUBO PVC D=50MM, INCLUSO CONEÇÕES | UN
2355 | C |  |  |  | PONTO DE ESGOTO COM TUBO PVC D=100MM, INCLUSO CONEÇÕES | UN
2356 | C |  |  |  | PONTO DE ÁGUA FRIA COM TUBO PVC D=3/4", INCLUSO FIXAÇÕES E CONEÇÕES | UN
2357 | C |  |  |  | QUADRO DE DISTRIBUIÇÃO DE ENERGIA EM CHAPA DE AÇO GALVANIZADO, DE SOBREPOR, COM BARRAMENTO TRIFÁSICO, PARA 18 DISJUNTORES DIN 100A - FORNECIMENTO E INSTALAÇÃO. AF_10/2020 | UN
2358 | C |  |  |  | CAIXA ENTERRADA ELÉTRICA RETANGULAR, EM ALVENARIA COM BLOCOS DE CONCRETO, FUNDO COM BRITA, DIMENSÕES INTERNAS: 1X1X0,6 M. AF_12/2020 | UN
2359 | C |  |  |  | LUMINARIA CALHA DE SOBREPOR COM 2 LAMPADAS LED | UN
2360 | C |  |  |  | PONTO DE LUZ DE TETO OU PAREDE APARENTE, INCLUSO ELETRODUTO PVC RÍGIDO 3/4", CABO ELÉTRICO 2,5MM2, CONDULETES, INTERRUPTOR | UN
2361 | C |  |  |  | 3 PONTOS DE LUZ DE TETO OU PAREDE APARENTE, INCLUSO ELETRODUTO PVC RÍGIDO 3/4", CABO ELÉTRICO 2,5MM2, CONDULETES, INTERRUPTOR 3 TECLAS | UN
2362 | C |  |  |  | 2 PONTOS DE LUZ DE TETO OU PAREDE APARENTE, INCLUSO ELETRODUTO PVC RÍGIDO 3/4", CABO ELÉTRICO 2,5MM2, CONDULETES, INTERRUPTOR 2 TECLAS | UN
2363 | C |  |  |  | PONTO DE TOMADA RJ45 EM PAREDE, APARENTE, INCLUSO ELETRODUTO PVC RÍGIDO 3/4", CABO UTP CAT 6, CONDULETE E TOMADA RJ45 | UN
2364 | C |  |  |  | PONTO DE TOMADA 20A ALTA EM PAREDE, APARENTE, INCLUSO ELETRODUTO PVC RÍGIDO 3/4", CABO ELÉTRICO 2,50MM2, CONDULETE E TOMADA 10A | UN
2365 | C |  |  |  | PONTO DE TOMADA 10A 127V EM PAREDE, APARENTE, INCLUSO ELETRODUTO PVC RÍGIDO 3/4", CABO ELÉTRICO 2,50MM2, CONDULETE E TOMADA 10A | UN
2366 | C |  |  |  | CONDULETE DE PVC, TIPO X, PARA ELETRODUTO DE PVC SOLDÁVEL DN 25 MM (3/4"), APARENTE - FORNECIMENTO E INSTALAÇÃO. AF_10/2022 | UN
2367 | C |  |  |  | ELETRODUTO RÍGIDO ROSCÁVEL, PVC, DN 25 MM (3/4"), PARA CIRCUITOS TERMINAIS, INSTALADO EM PAREDE - FORNECIMENTO E INSTALAÇÃO. AF_03/2023 | M
2368 | C |  |  |  | CABO DE COBRE FLEXÍVEL ISOLADO, 2,5 MM², ANTI-CHAMA 450/750 V, PARA CIRCUITOS TERMINAIS - FORNECIMENTO E INSTALAÇÃO. AF_03/2023 | M
2369 | C |  |  |  | TOMADA MÉDIA DE EMBUTIR (3 MÓDULOS), 2P+T 10 A, INCLUINDO SUPORTE E PLACA - FORNECIMENTO E INSTALAÇÃO. AF_03/2023 | UN
2370 | C |  |  |  | CÂMERA MODELO INTELBRÁS VIP1430 D G2 - USO INTERNO | UN
2371 | C |  |  |  | FORRO EM RÉGUAS DE PVC, LISO, PARA AMBIENTES COMERCIAIS, INCLUSIVE ESTRUTURA BIDIRECIONAL DE FIXAÇÃO. AF_08/2023_PS | M2
2372 | C |  |  |  | TELHAMENTO COM TELHA ONDULADA DE FIBROCIMENTO E = 6 MM, COM RECOBRIMENTO LATERAL DE 1/4 DE ONDA PARA TELHADO COM INCLINAÇÃO MAIOR QUE 10°, COM ATÉ 2 ÁGUAS, INCLUSO IÇAMENTO. AF_07/2019 | M2
2373 | C |  |  |  | REVESTIMENTO CERÂMICO PARA PAREDES INTERNAS COM PLACAS TIPO ESMALTADA DE DIMENSÕES 20X20 CM APLICADAS NA ALTURA INTEIRA DAS PAREDES. AF_02/2023_PE | M2
2374 | C |  |  |  | LASTRO DE CONCRETO MAGRO, APLICADO EM PISOS, LAJES SOBRE SOLO OU RADIERS. AF_01/2024 | M3
2375 | C |  |  |  | REVESTIMENTO CERÂMICO PARA PISO COM PLACAS TIPO ESMALTADA DE DIMENSÕES 45X45 CM APLICADA EM AMBIENTES DE ÁREA ENTRE 5 M2 E 10 M2. AF_02/2023_PE | M2
2376 | C |  |  |  | FUNDO SELADOR ACRÍLICO, APLICAÇÃO MANUAL EM PAREDE, UMA DEMÃO. AF_04/2023 | M2
2377 | C |  |  |  | AR CONDICIONADO SPLIT ON/OFF, HI-WALL (PAREDE), 18000 BTUS/H, CICLO FRIO - FORNECIMENTO E INSTALAÇÃO. AF_11/2021_PE | UN
2378 | C |  |  |  | AR CONDICIONADO SPLIT INVERTER, HI-WALL (PAREDE), 24000 BTU/H, CICLO FRIO - FORNECIMENTO E INSTALAÇÃO. AF_11/2021_PE | UN
2379 | CPU |  |  | CT084 | BAIA DE AGREGADOS - 314X956CM | UN
2380 | C |  |  |  | EXECUÇÃO DE PASSEIO (CALÇADA) OU PISO DE CONCRETO COM CONCRETO MOLDADO IN LOCO, USINADO C20, ACABAMENTO CONVENCIONAL, NÃO ARMADO. AF_08/2022 | M3
2381 | C |  |  |  | ALVENARIA DE VEDAÇÃO DE BLOCOS VAZADOS DE CONCRETO DE 14X19X39 CM (ESPESSURA 14 CM) E ARGAMASSA DE ASSENTAMENTO COM PREPARO EM BETONEIRA. AF_12/2021 | M2
2382 | C |  |  |  | FUNDO SELADOR ACRÍLICO, APLICAÇÃO MANUAL EM PAREDE, UMA DEMÃO. AF_04/2023 | M2
2383 | CPU |  |  | CT085 | ABRIGO EM ALVENARIA PARA RESÍDUOS ORGÂNICOS E COMUM - ÁREA=25,14 M2 | UN
2384 | C |  |  |  | EXECUÇÃO DE RADIER, ESPESSURA DE 10 CM, FCK = 30 MPA, COM USO DE FORMAS EM MADEIRA SERRADA. AF_09/2021 | M2
2385 | C |  |  |  | PISO CIMENTADO, TRAÇO 1:3 (CIMENTO E AREIA), ACABAMENTO LISO, ESPESSURA 2,0 CM, PREPARO MECÂNICO DA ARGAMASSA. AF_09/2020 | M2
2386 | C |  |  |  | PINTURA DE PISO COM TINTA ACRÍLICA, APLICAÇÃO MANUAL, 2 DEMÃOS, INCLUSO FUNDO PREPARADOR. AF_05/2021 | M2
2387 | C |  |  |  | ALVENARIA DE BLOCOS DE CONCRETO ESTRUTURAL 14X19X39 CM (ESPESSURA 14 CM), FBK = 4,5 MPA, UTILIZANDO PALHETA. AF_10/2022 | M2
2388 | C |  |  |  | ARMAÇÃO DE CINTA DE ALVENARIA ESTRUTURAL; DIÂMETRO DE 10,0 MM. AF_09/2021 | KG
2389 | C |  |  |  | GRAUTEAMENTO DE CINTA SUPERIOR OU DE VERGA EM ALVENARIA ESTRUTURAL. AF_09/2021 | M3
2390 | C |  |  |  | VERGA MOLDADA IN LOCO COM UTILIZAÇÃO DE BLOCOS CANALETA, ESPESSURA DE *15* CM. AF_03/2024 | M
2391 | C |  |  |  | CONTRAVERGA MOLDADA IN LOCO COM UTILIZAÇÃO DE BLOCOS CANALETA, ESPESSURA DE *15* CM. AF_03/2024 | M
2392 | C |  |  |  | FUNDO SELADOR ACRÍLICO, APLICAÇÃO MANUAL EM PAREDE, UMA DEMÃO. AF_04/2023 | M2
2393 | C |  |  |  | FORRO EM RÉGUAS DE PVC, LISO, PARA AMBIENTES COMERCIAIS, INCLUSIVE ESTRUTURA BIDIRECIONAL DE FIXAÇÃO. AF_08/2023_PS | M2
2394 | C |  |  |  | TELHAMENTO COM TELHA ONDULADA DE FIBROCIMENTO E = 6 MM, COM RECOBRIMENTO LATERAL DE 1 1/4 DE ONDA PARA TELHADO COM INCLINAÇÃO MÁXIMA DE 10°, COM ATÉ 2 ÁGUAS, INCLUSO IÇAMENTO. AF_07/2019 | M2
2395 | C |  |  |  | TRAMA DE MADEIRA COMPOSTA POR TERÇAS PARA TELHADOS DE ATÉ 2 ÁGUAS PARA TELHA ONDULADA DE FIBROCIMENTO, METÁLICA, PLÁSTICA OU TERMOACÚSTICA, INCLUSO TRANSPORTE VERTICAL. AF_07/2019 | M2
2396 | C |  |  |  | PORTA DE FERRO, DE ABRIR, TIPO GRADE COM CHAPA, COM GUARNIÇÕES. AF_12/2019 | M2
2397 | C |  |  |  | TELA MOSQUITEIRO COM CAIXILHO EM ALUMINIO ANODIZADO | M2
2398 | C |  |  |  | PINTURA COM TINTA ALQUÍDICA DE ACABAMENTO (ESMALTE SINTÉTICO BRILHANTE) PULVERIZADA SOBRE SUPERFÍCIES METÁLICAS (EXCETO PERFIL) EXECUTADO EM OBRA (02 DEMÃOS). AF_01/2020_PE | M2
2399 | C |  |  |  | LUMINARIA CALHA DE SOBREPOR COM 2 LAMPADAS LED | UN
2400 | C |  |  |  | PONTO DE LUZ DE TETO OU PAREDE APARENTE, INCLUSO ELETRODUTO PVC RÍGIDO 3/4", CABO ELÉTRICO 2,5MM2, CONDULETES, INTERRUPTOR | UN
2401 | CPU |  |  | CT086 | GUARITA EM ALVENARIA - ÁREA=8,75M2 | UN
2402 | C |  |  |  | EXECUÇÃO DE RADIER, ESPESSURA DE 10 CM, FCK = 30 MPA, COM USO DE FORMAS EM MADEIRA SERRADA. AF_09/2021 | M2
2403 | C |  |  |  | PISO CIMENTADO, TRAÇO 1:3 (CIMENTO E AREIA), ACABAMENTO LISO, ESPESSURA 2,0 CM, PREPARO MECÂNICO DA ARGAMASSA. AF_09/2020 | M2
2404 | C |  |  |  | PINTURA DE PISO COM TINTA ACRÍLICA, APLICAÇÃO MANUAL, 2 DEMÃOS, INCLUSO FUNDO PREPARADOR. AF_05/2021 | M2
2405 | C |  |  |  | ALVENARIA DE BLOCOS DE CONCRETO ESTRUTURAL 14X19X39 CM (ESPESSURA 14 CM), FBK = 4,5 MPA, UTILIZANDO PALHETA. AF_10/2022 | M2
2406 | C |  |  |  | ARMAÇÃO DE CINTA DE ALVENARIA ESTRUTURAL; DIÂMETRO DE 10,0 MM. AF_09/2021 | KG
2407 | C |  |  |  | GRAUTEAMENTO DE CINTA SUPERIOR OU DE VERGA EM ALVENARIA ESTRUTURAL. AF_09/2021 | M3
2408 | C |  |  |  | VERGA MOLDADA IN LOCO COM UTILIZAÇÃO DE BLOCOS CANALETA, ESPESSURA DE *15* CM. AF_03/2024 | M
2409 | C |  |  |  | CONTRAVERGA MOLDADA IN LOCO COM UTILIZAÇÃO DE BLOCOS CANALETA, ESPESSURA DE *15* CM. AF_03/2024 | M
2410 | C |  |  |  | FUNDO SELADOR ACRÍLICO, APLICAÇÃO MANUAL EM PAREDE, UMA DEMÃO. AF_04/2023 | M2
2411 | C |  |  |  | FORRO EM RÉGUAS DE PVC, LISO, PARA AMBIENTES COMERCIAIS, INCLUSIVE ESTRUTURA BIDIRECIONAL DE FIXAÇÃO. AF_08/2023_PS | M2
2412 | C |  |  |  | TELHAMENTO COM TELHA ONDULADA DE FIBROCIMENTO E = 6 MM, COM RECOBRIMENTO LATERAL DE 1 1/4 DE ONDA PARA TELHADO COM INCLINAÇÃO MÁXIMA DE 10°, COM ATÉ 2 ÁGUAS, INCLUSO IÇAMENTO. AF_07/2019 | M2
2413 | C |  |  |  | TRAMA DE MADEIRA COMPOSTA POR TERÇAS PARA TELHADOS DE ATÉ 2 ÁGUAS PARA TELHA ONDULADA DE FIBROCIMENTO, METÁLICA, PLÁSTICA OU TERMOACÚSTICA, INCLUSO TRANSPORTE VERTICAL. AF_07/2019 | M2
2414 | C |  |  |  | PORTA DE FERRO, DE ABRIR, TIPO GRADE COM CHAPA, COM GUARNIÇÕES. AF_12/2019 | M2
2415 | C |  |  |  | JANELA DE ALUMÍNIO DE CORRER COM 2 FOLHAS PARA VIDROS, COM VIDROS, BATENTE, ACABAMENTO COM ACETATO OU BRILHANTE E FERRAGENS. EXCLUSIVE ALIZAR E CONTRAMARCO. FORNECIMENTO E INSTALAÇÃO. AF_12/2019 | M2
2416 | C |  |  |  | JANELA DE ALUMÍNIO TIPO MAXIM-AR, COM VIDROS, BATENTE E FERRAGENS. EXCLUSIVE ALIZAR, ACABAMENTO E CONTRAMARCO. FORNECIMENTO E INSTALAÇÃO. AF_12/2019 | M2
2417 | C |  |  |  | PINTURA COM TINTA ALQUÍDICA DE ACABAMENTO (ESMALTE SINTÉTICO BRILHANTE) PULVERIZADA SOBRE SUPERFÍCIES METÁLICAS (EXCETO PERFIL) EXECUTADO EM OBRA (02 DEMÃOS). AF_01/2020_PE | M2
2418 | C |  |  |  | LUMINARIA CALHA DE SOBREPOR COM 2 LAMPADAS LED | UN
2419 | C |  |  |  | LUMINÁRIA TIPO PLAFON CIRCULAR, DE SOBREPOR, COM LED DE 12/13 W - FORNECIMENTO E INSTALAÇÃO. AF_09/2024 | UN
2420 | C |  |  |  | PONTO DE TOMADA 10A 127V EM PAREDE, APARENTE, INCLUSO ELETRODUTO PVC RÍGIDO 3/4", CABO ELÉTRICO 2,50MM2, CONDULETE E TOMADA 10A | UN
2421 | C |  |  |  | PONTO DE LUZ DE TETO OU PAREDE APARENTE, INCLUSO ELETRODUTO PVC RÍGIDO 3/4", CABO ELÉTRICO 2,5MM2, CONDULETES, INTERRUPTOR | UN
2422 | C |  |  |  | CAIXA ENTERRADA ELÉTRICA RETANGULAR, EM ALVENARIA COM BLOCOS DE CONCRETO, FUNDO COM BRITA, DIMENSÕES INTERNAS: 1X1X0,6 M. AF_12/2020 | UN
2423 | C |  |  |  | PONTO DE TOMADA RJ45 EM PAREDE, APARENTE, INCLUSO ELETRODUTO PVC RÍGIDO 3/4", CABO UTP CAT 6, CONDULETE E TOMADA RJ45 | UN
2424 | C |  |  |  | LUMINÁRIA DE EMERGÊNCIA, COM 30 LÂMPADAS LED DE 2 W, SEM REATOR - FORNECIMENTO E INSTALAÇÃO. AF_09/2024 | UN
2425 | C |  |  |  | PONTO DE ESGOTO COM TUBO PVC D=50MM, INCLUSO CONEÇÕES | UN
2426 | C |  |  |  | PONTO DE ESGOTO COM TUBO PVC D=100MM, INCLUSO CONEÇÕES | UN
2427 | C |  |  |  | PONTO DE ÁGUA FRIA COM TUBO PVC D=3/4", INCLUSO FIXAÇÕES E CONEÇÕES | UN
2428 | C |  |  |  | LAVATÓRIO LOUÇA BRANCA SUSPENSO, 29,5 X 39CM OU EQUIVALENTE, PADRÃO POPULAR, INCLUSO SIFÃO FLEXÍVEL EM PVC, VÁLVULA E ENGATE FLEXÍVEL 30CM EM PLÁSTICO E TORNEIRA CROMADA DE MESA, PADRÃO POPULAR - FORNECIMENTO E INSTALAÇÃO. AF_01/2020 | UN
2429 | C |  |  |  | VASO SANITÁRIO SIFONADO COM CAIXA ACOPLADA LOUÇA BRANCA, INCLUSO ENGATE FLEXÍVEL EM PLÁSTICO BRANCO, 1/2 X 40CM - FORNECIMENTO E INSTALAÇÃO. AF_01/2020 | UN
2430 | C |  |  |  | ASSENTO SANITÁRIO CONVENCIONAL - FORNECIMENTO E INSTALACAO. AF_01/2020 | UN
2431 | C |  |  |  | AR CONDICIONADO SPLIT ON/OFF, HI-WALL (PAREDE), 9000 BTUS/H, CICLO FRIO - FORNECIMENTO E INSTALAÇÃO. AF_11/2021_PE | UN
2432 | CPU |  |  | CT087 | AMBULATÓRIO EM ALVENARIA - ÁREA=17,50M2 | UN
2433 | C |  |  |  | EXECUÇÃO DE RADIER, ESPESSURA DE 10 CM, FCK = 30 MPA, COM USO DE FORMAS EM MADEIRA SERRADA. AF_09/2021 | M2
2434 | C |  |  |  | PISO CIMENTADO, TRAÇO 1:3 (CIMENTO E AREIA), ACABAMENTO LISO, ESPESSURA 2,0 CM, PREPARO MECÂNICO DA ARGAMASSA. AF_09/2020 | M2
2435 | C |  |  |  | PINTURA DE PISO COM TINTA ACRÍLICA, APLICAÇÃO MANUAL, 2 DEMÃOS, INCLUSO FUNDO PREPARADOR. AF_05/2021 | M2
2436 | C |  |  |  | ALVENARIA DE BLOCOS DE CONCRETO ESTRUTURAL 14X19X39 CM (ESPESSURA 14 CM), FBK = 4,5 MPA, UTILIZANDO PALHETA. AF_10/2022 | M2
2437 | C |  |  |  | ARMAÇÃO DE CINTA DE ALVENARIA ESTRUTURAL; DIÂMETRO DE 10,0 MM. AF_09/2021 | KG
2438 | C |  |  |  | GRAUTEAMENTO DE CINTA SUPERIOR OU DE VERGA EM ALVENARIA ESTRUTURAL. AF_09/2021 | M3
2439 | C |  |  |  | VERGA MOLDADA IN LOCO COM UTILIZAÇÃO DE BLOCOS CANALETA, ESPESSURA DE *15* CM. AF_03/2024 | M
2440 | C |  |  |  | CONTRAVERGA MOLDADA IN LOCO COM UTILIZAÇÃO DE BLOCOS CANALETA, ESPESSURA DE *15* CM. AF_03/2024 | M
2441 | C |  |  |  | FUNDO SELADOR ACRÍLICO, APLICAÇÃO MANUAL EM PAREDE, UMA DEMÃO. AF_04/2023 | M2
2442 | C |  |  |  | FORRO EM RÉGUAS DE PVC, LISO, PARA AMBIENTES COMERCIAIS, INCLUSIVE ESTRUTURA BIDIRECIONAL DE FIXAÇÃO. AF_08/2023_PS | M2
2443 | C |  |  |  | TELHAMENTO COM TELHA ONDULADA DE FIBROCIMENTO E = 6 MM, COM RECOBRIMENTO LATERAL DE 1 1/4 DE ONDA PARA TELHADO COM INCLINAÇÃO MÁXIMA DE 10°, COM ATÉ 2 ÁGUAS, INCLUSO IÇAMENTO. AF_07/2019 | M2
2444 | C |  |  |  | TRAMA DE MADEIRA COMPOSTA POR TERÇAS PARA TELHADOS DE ATÉ 2 ÁGUAS PARA TELHA ONDULADA DE FIBROCIMENTO, METÁLICA, PLÁSTICA OU TERMOACÚSTICA, INCLUSO TRANSPORTE VERTICAL. AF_07/2019 | M2
2445 | C |  |  | PF01 PF02 | PORTA DE FERRO, DE ABRIR, TIPO GRADE COM CHAPA, COM GUARNIÇÕES. AF_12/2019 | M2
2446 | C |  |  |  | JANELA DE ALUMÍNIO TIPO MAXIM-AR, COM VIDROS, BATENTE E FERRAGENS. EXCLUSIVE ALIZAR, ACABAMENTO E CONTRAMARCO. FORNECIMENTO E INSTALAÇÃO. AF_12/2019 | M2
2447 | C |  |  | PF01 PF02 | PINTURA COM TINTA ALQUÍDICA DE ACABAMENTO (ESMALTE SINTÉTICO BRILHANTE) PULVERIZADA SOBRE SUPERFÍCIES METÁLICAS (EXCETO PERFIL) EXECUTADO EM OBRA (02 DEMÃOS). AF_01/2020_PE | M2
2448 | C |  |  |  | LUMINARIA CALHA DE SOBREPOR COM 2 LAMPADAS LED | UN
2449 | C |  |  |  | PONTO DE TOMADA 10A 127V EM PAREDE, APARENTE, INCLUSO ELETRODUTO PVC RÍGIDO 3/4", CABO ELÉTRICO 2,50MM2, CONDULETE E TOMADA 10A | UN
2450 | C |  |  |  | PONTO DE LUZ DE TETO OU PAREDE APARENTE, INCLUSO ELETRODUTO PVC RÍGIDO 3/4", CABO ELÉTRICO 2,5MM2, CONDULETES, INTERRUPTOR | UN
2451 | C |  |  |  | CAIXA ENTERRADA ELÉTRICA RETANGULAR, EM ALVENARIA COM BLOCOS DE CONCRETO, FUNDO COM BRITA, DIMENSÕES INTERNAS: 1X1X0,6 M. AF_12/2020 | UN
2452 | C |  |  |  | PONTO DE TOMADA RJ45 EM PAREDE, APARENTE, INCLUSO ELETRODUTO PVC RÍGIDO 3/4", CABO UTP CAT 6, CONDULETE E TOMADA RJ45 | UN
2453 | C |  |  |  | LUMINÁRIA DE EMERGÊNCIA, COM 30 LÂMPADAS LED DE 2 W, SEM REATOR - FORNECIMENTO E INSTALAÇÃO. AF_09/2024 | UN
2454 | C |  |  |  | PONTO DE ESGOTO COM TUBO PVC D=50MM, INCLUSO CONEÇÕES | UN
2455 | C |  |  |  | PONTO DE ÁGUA FRIA COM TUBO PVC D=3/4", INCLUSO FIXAÇÕES E CONEÇÕES | UN
2456 | C |  |  |  | LAVATÓRIO LOUÇA BRANCA SUSPENSO, 29,5 X 39CM OU EQUIVALENTE, PADRÃO POPULAR, INCLUSO SIFÃO FLEXÍVEL EM PVC, VÁLVULA E ENGATE FLEXÍVEL 30CM EM PLÁSTICO E TORNEIRA CROMADA DE MESA, PADRÃO POPULAR - FORNECIMENTO E INSTALAÇÃO. AF_01/2020 | UN
2457 | C |  |  |  | AR CONDICIONADO SPLIT ON/OFF, HI-WALL (PAREDE), 18000 BTUS/H, CICLO FRIO - FORNECIMENTO E INSTALAÇÃO. AF_11/2021_PE | UN
2458 | CPU |  |  | CT088 | ESCRITÓRIO EM ALVENARIA - ÁREA=52,50M2 | UN
2459 | C |  |  |  | EXECUÇÃO DE RADIER, ESPESSURA DE 10 CM, FCK = 30 MPA, COM USO DE FORMAS EM MADEIRA SERRADA. AF_09/2021 | M2
2460 | C |  |  |  | PISO CIMENTADO, TRAÇO 1:3 (CIMENTO E AREIA), ACABAMENTO LISO, ESPESSURA 2,0 CM, PREPARO MECÂNICO DA ARGAMASSA. AF_09/2020 | M2
2461 | C |  |  |  | PINTURA DE PISO COM TINTA ACRÍLICA, APLICAÇÃO MANUAL, 2 DEMÃOS, INCLUSO FUNDO PREPARADOR. AF_05/2021 | M2
2462 | C |  |  |  | ALVENARIA DE BLOCOS DE CONCRETO ESTRUTURAL 14X19X39 CM (ESPESSURA 14 CM), FBK = 4,5 MPA, UTILIZANDO PALHETA. AF_10/2022 | M2
2463 | C |  |  |  | ARMAÇÃO DE CINTA DE ALVENARIA ESTRUTURAL; DIÂMETRO DE 10,0 MM. AF_09/2021 | KG
2464 | C |  |  |  | GRAUTEAMENTO DE CINTA SUPERIOR OU DE VERGA EM ALVENARIA ESTRUTURAL. AF_09/2021 | M3
2465 | C |  |  |  | VERGA MOLDADA IN LOCO COM UTILIZAÇÃO DE BLOCOS CANALETA, ESPESSURA DE *15* CM. AF_03/2024 | M
2466 | C |  |  |  | CONTRAVERGA MOLDADA IN LOCO COM UTILIZAÇÃO DE BLOCOS CANALETA, ESPESSURA DE *15* CM. AF_03/2024 | M
2467 | C |  |  |  | FUNDO SELADOR ACRÍLICO, APLICAÇÃO MANUAL EM PAREDE, UMA DEMÃO. AF_04/2023 | M2
2468 | C |  |  |  | FORRO EM RÉGUAS DE PVC, LISO, PARA AMBIENTES COMERCIAIS, INCLUSIVE ESTRUTURA BIDIRECIONAL DE FIXAÇÃO. AF_08/2023_PS | M2
2469 | C |  |  |  | TELHAMENTO COM TELHA ONDULADA DE FIBROCIMENTO E = 6 MM, COM RECOBRIMENTO LATERAL DE 1 1/4 DE ONDA PARA TELHADO COM INCLINAÇÃO MÁXIMA DE 10°, COM ATÉ 2 ÁGUAS, INCLUSO IÇAMENTO. AF_07/2019 | M2
2470 | C |  |  |  | TRAMA DE MADEIRA COMPOSTA POR TERÇAS PARA TELHADOS DE ATÉ 2 ÁGUAS PARA TELHA ONDULADA DE FIBROCIMENTO, METÁLICA, PLÁSTICA OU TERMOACÚSTICA, INCLUSO TRANSPORTE VERTICAL. AF_07/2019 | M2
2471 | C |  |  | PF01 PF02 | PORTA DE FERRO, DE ABRIR, TIPO GRADE COM CHAPA, COM GUARNIÇÕES. AF_12/2019 | M2
2472 | C |  |  |  | JANELA DE ALUMÍNIO DE CORRER COM 2 FOLHAS PARA VIDROS, COM VIDROS, BATENTE, ACABAMENTO COM ACETATO OU BRILHANTE E FERRAGENS. EXCLUSIVE ALIZAR E CONTRAMARCO. FORNECIMENTO E INSTALAÇÃO. AF_12/2019 | M2
2473 | C |  |  | PF01 PF02 | PINTURA COM TINTA ALQUÍDICA DE ACABAMENTO (ESMALTE SINTÉTICO BRILHANTE) PULVERIZADA SOBRE SUPERFÍCIES METÁLICAS (EXCETO PERFIL) EXECUTADO EM OBRA (02 DEMÃOS). AF_01/2020_PE | M2
2474 | C |  |  |  | LUMINARIA CALHA DE SOBREPOR COM 2 LAMPADAS LED | UN
2475 | C |  |  |  | PONTO DE TOMADA 10A 127V EM PAREDE, APARENTE, INCLUSO ELETRODUTO PVC RÍGIDO 3/4", CABO ELÉTRICO 2,50MM2, CONDULETE E TOMADA 10A | UN
2476 | C |  |  |  | PONTO DE 2 TOMADAS 20A 127V EM PAREDE, APARENTE, INCLUSO ELETRODUTO PVC RÍGIDO 3/4", CABO ELÉTRICO 2,50MM2, CONDULETE E TOMADA 10A | UN
2477 | C |  |  |  | 3 PONTOS DE LUZ DE TETO OU PAREDE APARENTE, INCLUSO ELETRODUTO PVC RÍGIDO 3/4", CABO ELÉTRICO 2,5MM2, CONDULETES, INTERRUPTOR 3 TECLAS | UN
2478 | C |  |  |  | CAIXA ENTERRADA ELÉTRICA RETANGULAR, EM ALVENARIA COM BLOCOS DE CONCRETO, FUNDO COM BRITA, DIMENSÕES INTERNAS: 1X1X0,6 M. AF_12/2020 | UN
2479 | C |  |  |  | PONTO DE TOMADA RJ45 EM PAREDE, APARENTE, INCLUSO ELETRODUTO PVC RÍGIDO 3/4", CABO UTP CAT 6, CONDULETE E TOMADA RJ45 | UN
2480 | C |  |  |  | LUMINÁRIA DE EMERGÊNCIA, COM 30 LÂMPADAS LED DE 2 W, SEM REATOR - FORNECIMENTO E INSTALAÇÃO. AF_09/2024 | UN
2481 | C |  |  |  | AR CONDICIONADO SPLIT ON/OFF, HI-WALL (PAREDE), 18000 BTUS/H, CICLO FRIO - FORNECIMENTO E INSTALAÇÃO. AF_11/2021_PE | UN
2482 | CPU |  |  | CT089 | ALMOXARIFADO EM ALVENARIA TIPO 1 - ÁREA=37,50M2 | UN
2483 | C |  |  |  | EXECUÇÃO DE RADIER, ESPESSURA DE 10 CM, FCK = 30 MPA, COM USO DE FORMAS EM MADEIRA SERRADA. AF_09/2021 | M2
2484 | C |  |  |  | PISO CIMENTADO, TRAÇO 1:3 (CIMENTO E AREIA), ACABAMENTO LISO, ESPESSURA 2,0 CM, PREPARO MECÂNICO DA ARGAMASSA. AF_09/2020 | M2
2485 | C |  |  |  | PINTURA DE PISO COM TINTA ACRÍLICA, APLICAÇÃO MANUAL, 2 DEMÃOS, INCLUSO FUNDO PREPARADOR. AF_05/2021 | M2
2486 | C |  |  |  | ALVENARIA DE BLOCOS DE CONCRETO ESTRUTURAL 14X19X39 CM (ESPESSURA 14 CM), FBK = 4,5 MPA, UTILIZANDO PALHETA. AF_10/2022 | M2
2487 | C |  |  |  | ARMAÇÃO DE CINTA DE ALVENARIA ESTRUTURAL; DIÂMETRO DE 10,0 MM. AF_09/2021 | KG
2488 | C |  |  |  | GRAUTEAMENTO DE CINTA SUPERIOR OU DE VERGA EM ALVENARIA ESTRUTURAL. AF_09/2021 | M3
2489 | C |  |  |  | VERGA MOLDADA IN LOCO COM UTILIZAÇÃO DE BLOCOS CANALETA, ESPESSURA DE *15* CM. AF_03/2024 | M
2490 | C |  |  |  | CONTRAVERGA MOLDADA IN LOCO COM UTILIZAÇÃO DE BLOCOS CANALETA, ESPESSURA DE *15* CM. AF_03/2024 | M
2491 | C |  |  |  | FUNDO SELADOR ACRÍLICO, APLICAÇÃO MANUAL EM PAREDE, UMA DEMÃO. AF_04/2023 | M2
2492 | C |  |  |  | TELHAMENTO COM TELHA ONDULADA DE FIBROCIMENTO E = 6 MM, COM RECOBRIMENTO LATERAL DE 1 1/4 DE ONDA PARA TELHADO COM INCLINAÇÃO MÁXIMA DE 10°, COM ATÉ 2 ÁGUAS, INCLUSO IÇAMENTO. AF_07/2019 | M2
2493 | C |  |  |  | TRAMA DE MADEIRA COMPOSTA POR TERÇAS PARA TELHADOS DE ATÉ 2 ÁGUAS PARA TELHA ONDULADA DE FIBROCIMENTO, METÁLICA, PLÁSTICA OU TERMOACÚSTICA, INCLUSO TRANSPORTE VERTICAL. AF_07/2019 | M2
2494 | C |  |  | PF01 PF02 | PORTA DE FERRO, DE ABRIR, TIPO GRADE COM CHAPA, COM GUARNIÇÕES. AF_12/2019 | M2
2495 | C |  |  |  | JANELA DE ALUMÍNIO DE CORRER COM 2 FOLHAS PARA VIDROS, COM VIDROS, BATENTE, ACABAMENTO COM ACETATO OU BRILHANTE E FERRAGENS. EXCLUSIVE ALIZAR E CONTRAMARCO. FORNECIMENTO E INSTALAÇÃO. AF_12/2019 | M2
2496 | C |  |  | PF01 PF02 | PINTURA COM TINTA ALQUÍDICA DE ACABAMENTO (ESMALTE SINTÉTICO BRILHANTE) PULVERIZADA SOBRE SUPERFÍCIES METÁLICAS (EXCETO PERFIL) EXECUTADO EM OBRA (02 DEMÃOS). AF_01/2020_PE | M2
2497 | C |  |  |  | LUMINARIA CALHA DE SOBREPOR COM 2 LAMPADAS LED | UN
2498 | C |  |  |  | PONTO DE TOMADA 10A 127V EM PAREDE, APARENTE, INCLUSO ELETRODUTO PVC RÍGIDO 3/4", CABO ELÉTRICO 2,50MM2, CONDULETE E TOMADA 10A | UN
2499 | C |  |  |  | PONTO DE 2 TOMADAS 20A 127V EM PAREDE, APARENTE, INCLUSO ELETRODUTO PVC RÍGIDO 3/4", CABO ELÉTRICO 2,50MM2, CONDULETE E TOMADA 10A | UN
2500 | C |  |  |  | 3 PONTOS DE LUZ DE TETO OU PAREDE APARENTE, INCLUSO ELETRODUTO PVC RÍGIDO 3/4", CABO ELÉTRICO 2,5MM2, CONDULETES, INTERRUPTOR 3 TECLAS | UN
2501 | C |  |  |  | CAIXA ENTERRADA ELÉTRICA RETANGULAR, EM ALVENARIA COM BLOCOS DE CONCRETO, FUNDO COM BRITA, DIMENSÕES INTERNAS: 1X1X0,6 M. AF_12/2020 | UN
2502 | C |  |  |  | PONTO DE TOMADA RJ45 EM PAREDE, APARENTE, INCLUSO ELETRODUTO PVC RÍGIDO 3/4", CABO UTP CAT 6, CONDULETE E TOMADA RJ45 | UN
2503 | C |  |  |  | LUMINÁRIA DE EMERGÊNCIA, COM 30 LÂMPADAS LED DE 2 W, SEM REATOR - FORNECIMENTO E INSTALAÇÃO. AF_09/2024 | UN
2504 | CPU |  |  | CT090 | ALMOXARIFADO EM ALVENARIA TIPO 2 - ÁREA=50,0M2 | UN
2505 | C |  |  |  | EXECUÇÃO DE RADIER, ESPESSURA DE 10 CM, FCK = 30 MPA, COM USO DE FORMAS EM MADEIRA SERRADA. AF_09/2021 | M2
2506 | C |  |  |  | PISO CIMENTADO, TRAÇO 1:3 (CIMENTO E AREIA), ACABAMENTO LISO, ESPESSURA 2,0 CM, PREPARO MECÂNICO DA ARGAMASSA. AF_09/2020 | M2
2507 | C |  |  |  | PINTURA DE PISO COM TINTA ACRÍLICA, APLICAÇÃO MANUAL, 2 DEMÃOS, INCLUSO FUNDO PREPARADOR. AF_05/2021 | M2
2508 | C |  |  |  | ALVENARIA DE BLOCOS DE CONCRETO ESTRUTURAL 14X19X39 CM (ESPESSURA 14 CM), FBK = 4,5 MPA, UTILIZANDO PALHETA. AF_10/2022 | M2
2509 | C |  |  |  | ARMAÇÃO DE CINTA DE ALVENARIA ESTRUTURAL; DIÂMETRO DE 10,0 MM. AF_09/2021 | KG
2510 | C |  |  |  | GRAUTEAMENTO DE CINTA SUPERIOR OU DE VERGA EM ALVENARIA ESTRUTURAL. AF_09/2021 | M3
2511 | C |  |  |  | VERGA MOLDADA IN LOCO COM UTILIZAÇÃO DE BLOCOS CANALETA, ESPESSURA DE *15* CM. AF_03/2024 | M
2512 | C |  |  |  | CONTRAVERGA MOLDADA IN LOCO COM UTILIZAÇÃO DE BLOCOS CANALETA, ESPESSURA DE *15* CM. AF_03/2024 | M
2513 | C |  |  |  | FUNDO SELADOR ACRÍLICO, APLICAÇÃO MANUAL EM PAREDE, UMA DEMÃO. AF_04/2023 | M2
2514 | C |  |  |  | TELHAMENTO COM TELHA ONDULADA DE FIBROCIMENTO E = 6 MM, COM RECOBRIMENTO LATERAL DE 1 1/4 DE ONDA PARA TELHADO COM INCLINAÇÃO MÁXIMA DE 10°, COM ATÉ 2 ÁGUAS, INCLUSO IÇAMENTO. AF_07/2019 | M2
2515 | C |  |  |  | TRAMA DE MADEIRA COMPOSTA POR TERÇAS PARA TELHADOS DE ATÉ 2 ÁGUAS PARA TELHA ONDULADA DE FIBROCIMENTO, METÁLICA, PLÁSTICA OU TERMOACÚSTICA, INCLUSO TRANSPORTE VERTICAL. AF_07/2019 | M2
2516 | C |  |  | PF01 PF02 | PORTA DE FERRO, DE ABRIR, TIPO GRADE COM CHAPA, COM GUARNIÇÕES. AF_12/2019 | M2
2517 | C |  |  |  | JANELA DE ALUMÍNIO DE CORRER COM 2 FOLHAS PARA VIDROS, COM VIDROS, BATENTE, ACABAMENTO COM ACETATO OU BRILHANTE E FERRAGENS. EXCLUSIVE ALIZAR E CONTRAMARCO. FORNECIMENTO E INSTALAÇÃO. AF_12/2019 | M2
2518 | C |  |  | PF01 PF02 | PINTURA COM TINTA ALQUÍDICA DE ACABAMENTO (ESMALTE SINTÉTICO BRILHANTE) PULVERIZADA SOBRE SUPERFÍCIES METÁLICAS (EXCETO PERFIL) EXECUTADO EM OBRA (02 DEMÃOS). AF_01/2020_PE | M2
2519 | C |  |  |  | LUMINARIA CALHA DE SOBREPOR COM 2 LAMPADAS LED | UN
2520 | C |  |  |  | PONTO DE TOMADA 10A 127V EM PAREDE, APARENTE, INCLUSO ELETRODUTO PVC RÍGIDO 3/4", CABO ELÉTRICO 2,50MM2, CONDULETE E TOMADA 10A | UN
2521 | C |  |  |  | PONTO DE 2 TOMADAS 20A 127V EM PAREDE, APARENTE, INCLUSO ELETRODUTO PVC RÍGIDO 3/4", CABO ELÉTRICO 2,50MM2, CONDULETE E TOMADA 10A | UN
2522 | C |  |  |  | 2 PONTOS DE LUZ DE TETO OU PAREDE APARENTE, INCLUSO ELETRODUTO PVC RÍGIDO 3/4", CABO ELÉTRICO 2,5MM2, CONDULETES, INTERRUPTOR 2 TECLAS | UN
2523 | C |  |  |  | CAIXA ENTERRADA ELÉTRICA RETANGULAR, EM ALVENARIA COM BLOCOS DE CONCRETO, FUNDO COM BRITA, DIMENSÕES INTERNAS: 1X1X0,6 M. AF_12/2020 | UN
2524 | C |  |  |  | PONTO DE TOMADA RJ45 EM PAREDE, APARENTE, INCLUSO ELETRODUTO PVC RÍGIDO 3/4", CABO UTP CAT 6, CONDULETE E TOMADA RJ45 | UN
2525 | C |  |  |  | LUMINÁRIA DE EMERGÊNCIA, COM 30 LÂMPADAS LED DE 2 W, SEM REATOR - FORNECIMENTO E INSTALAÇÃO. AF_09/2024 | UN
2526 | CPU |  |  | CT091 | DEPÓSITO EM ALVENARIA PARA MATERIAIS TIPO 1 - ÁREA=67,50M2 | UN
2527 | C |  |  |  | EXECUÇÃO DE RADIER, ESPESSURA DE 15 CM, FCK = 30 MPA, COM USO DE FORMAS EM MADEIRA SERRADA. AF_09/2021 | M2
2528 | C |  |  |  | PISO CIMENTADO, TRAÇO 1:3 (CIMENTO E AREIA), ACABAMENTO LISO, ESPESSURA 2,0 CM, PREPARO MECÂNICO DA ARGAMASSA. AF_09/2020 | M2
2529 | C |  |  |  | PINTURA DE PISO COM TINTA ACRÍLICA, APLICAÇÃO MANUAL, 2 DEMÃOS, INCLUSO FUNDO PREPARADOR. AF_05/2021 | M2
2530 | C |  |  |  | ALVENARIA DE BLOCOS DE CONCRETO ESTRUTURAL 14X19X39 CM (ESPESSURA 14 CM), FBK = 4,5 MPA, UTILIZANDO PALHETA. AF_10/2022 | M2
2531 | C |  |  |  | ARMAÇÃO DE CINTA DE ALVENARIA ESTRUTURAL; DIÂMETRO DE 10,0 MM. AF_09/2021 | KG
2532 | C |  |  |  | GRAUTEAMENTO DE CINTA SUPERIOR OU DE VERGA EM ALVENARIA ESTRUTURAL. AF_09/2021 | M3
2533 | C |  |  |  | VERGA MOLDADA IN LOCO COM UTILIZAÇÃO DE BLOCOS CANALETA, ESPESSURA DE *15* CM. AF_03/2024 | M
2534 | C |  |  |  | CONTRAVERGA MOLDADA IN LOCO COM UTILIZAÇÃO DE BLOCOS CANALETA, ESPESSURA DE *15* CM. AF_03/2024 | M
2535 | C |  |  |  | FUNDO SELADOR ACRÍLICO, APLICAÇÃO MANUAL EM PAREDE, UMA DEMÃO. AF_04/2023 | M2
2536 | C |  |  |  | TELHAMENTO COM TELHA ONDULADA DE FIBROCIMENTO E = 6 MM, COM RECOBRIMENTO LATERAL DE 1 1/4 DE ONDA PARA TELHADO COM INCLINAÇÃO MÁXIMA DE 10°, COM ATÉ 2 ÁGUAS, INCLUSO IÇAMENTO. AF_07/2019 | M2
2537 | C |  |  |  | TRAMA DE MADEIRA COMPOSTA POR TERÇAS PARA TELHADOS DE ATÉ 2 ÁGUAS PARA TELHA ONDULADA DE FIBROCIMENTO, METÁLICA, PLÁSTICA OU TERMOACÚSTICA, INCLUSO TRANSPORTE VERTICAL. AF_07/2019 | M2
2538 | C |  |  |  | PORTA DE FERRO, DE ABRIR, TIPO GRADE COM CHAPA, COM GUARNIÇÕES. AF_12/2019 | M2
2539 | C |  |  |  | JANELA DE ALUMÍNIO DE CORRER COM 2 FOLHAS PARA VIDROS, COM VIDROS, BATENTE, ACABAMENTO COM ACETATO OU BRILHANTE E FERRAGENS. EXCLUSIVE ALIZAR E CONTRAMARCO. FORNECIMENTO E INSTALAÇÃO. AF_12/2019 | M2
2540 | C |  |  |  | PINTURA COM TINTA ALQUÍDICA DE ACABAMENTO (ESMALTE SINTÉTICO BRILHANTE) PULVERIZADA SOBRE SUPERFÍCIES METÁLICAS (EXCETO PERFIL) EXECUTADO EM OBRA (02 DEMÃOS). AF_01/2020_PE | M2
2541 | C |  |  |  | LUMINARIA CALHA DE SOBREPOR COM 2 LAMPADAS LED | UN
2542 | C |  |  |  | PONTO DE TOMADA 10A 127V EM PAREDE, APARENTE, INCLUSO ELETRODUTO PVC RÍGIDO 3/4", CABO ELÉTRICO 2,50MM2, CONDULETE E TOMADA 10A | UN
2543 | C |  |  |  | PONTO DE 2 TOMADAS 20A 127V EM PAREDE, APARENTE, INCLUSO ELETRODUTO PVC RÍGIDO 3/4", CABO ELÉTRICO 2,50MM2, CONDULETE E TOMADA 10A | UN
2544 | C |  |  |  | 2 PONTOS DE LUZ DE TETO OU PAREDE APARENTE, INCLUSO ELETRODUTO PVC RÍGIDO 3/4", CABO ELÉTRICO 2,5MM2, CONDULETES, INTERRUPTOR 2 TECLAS | UN
2545 | C |  |  |  | CAIXA ENTERRADA ELÉTRICA RETANGULAR, EM ALVENARIA COM BLOCOS DE CONCRETO, FUNDO COM BRITA, DIMENSÕES INTERNAS: 1X1X0,6 M. AF_12/2020 | UN
2546 | C |  |  |  | PONTO DE TOMADA RJ45 EM PAREDE, APARENTE, INCLUSO ELETRODUTO PVC RÍGIDO 3/4", CABO UTP CAT 6, CONDULETE E TOMADA RJ45 | UN
2547 | C |  |  |  | LUMINÁRIA DE EMERGÊNCIA, COM 30 LÂMPADAS LED DE 2 W, SEM REATOR - FORNECIMENTO E INSTALAÇÃO. AF_09/2024 | UN
2548 | CPU |  |  | CT092 | DEPÓSITO EM ALVENARIA PARA MATERIAIS TIPO 2 - ÁREA 77,50M2 | UN
2549 | C |  |  |  | EXECUÇÃO DE RADIER, ESPESSURA DE 15 CM, FCK = 30 MPA, COM USO DE FORMAS EM MADEIRA SERRADA. AF_09/2021 | M2
2550 | C |  |  |  | PISO CIMENTADO, TRAÇO 1:3 (CIMENTO E AREIA), ACABAMENTO LISO, ESPESSURA 2,0 CM, PREPARO MECÂNICO DA ARGAMASSA. AF_09/2020 | M2
2551 | C |  |  |  | PINTURA DE PISO COM TINTA ACRÍLICA, APLICAÇÃO MANUAL, 2 DEMÃOS, INCLUSO FUNDO PREPARADOR. AF_05/2021 | M2
2552 | C |  |  |  | ALVENARIA DE BLOCOS DE CONCRETO ESTRUTURAL 14X19X39 CM (ESPESSURA 14 CM), FBK = 4,5 MPA, UTILIZANDO PALHETA. AF_10/2022 | M2
2553 | C |  |  |  | ARMAÇÃO DE CINTA DE ALVENARIA ESTRUTURAL; DIÂMETRO DE 10,0 MM. AF_09/2021 | KG
2554 | C |  |  |  | GRAUTEAMENTO DE CINTA SUPERIOR OU DE VERGA EM ALVENARIA ESTRUTURAL. AF_09/2021 | M3
2555 | C |  |  |  | VERGA MOLDADA IN LOCO COM UTILIZAÇÃO DE BLOCOS CANALETA, ESPESSURA DE *15* CM. AF_03/2024 | M
2556 | C |  |  |  | CONTRAVERGA MOLDADA IN LOCO COM UTILIZAÇÃO DE BLOCOS CANALETA, ESPESSURA DE *15* CM. AF_03/2024 | M
2557 | C |  |  |  | FUNDO SELADOR ACRÍLICO, APLICAÇÃO MANUAL EM PAREDE, UMA DEMÃO. AF_04/2023 | M2
2558 | C |  |  |  | TELHAMENTO COM TELHA ONDULADA DE FIBROCIMENTO E = 6 MM, COM RECOBRIMENTO LATERAL DE 1 1/4 DE ONDA PARA TELHADO COM INCLINAÇÃO MÁXIMA DE 10°, COM ATÉ 2 ÁGUAS, INCLUSO IÇAMENTO. AF_07/2019 | M2
2559 | C |  |  |  | TRAMA DE MADEIRA COMPOSTA POR TERÇAS PARA TELHADOS DE ATÉ 2 ÁGUAS PARA TELHA ONDULADA DE FIBROCIMENTO, METÁLICA, PLÁSTICA OU TERMOACÚSTICA, INCLUSO TRANSPORTE VERTICAL. AF_07/2019 | M2
2560 | C |  |  | PF01 PF02 | PORTA DE FERRO, DE ABRIR, TIPO GRADE COM CHAPA, COM GUARNIÇÕES. AF_12/2019 | M2
2561 | C |  |  |  | JANELA DE ALUMÍNIO DE CORRER COM 2 FOLHAS PARA VIDROS, COM VIDROS, BATENTE, ACABAMENTO COM ACETATO OU BRILHANTE E FERRAGENS. EXCLUSIVE ALIZAR E CONTRAMARCO. FORNECIMENTO E INSTALAÇÃO. AF_12/2019 | M2
2562 | C |  |  | PF01 PF02 | PINTURA COM TINTA ALQUÍDICA DE ACABAMENTO (ESMALTE SINTÉTICO BRILHANTE) PULVERIZADA SOBRE SUPERFÍCIES METÁLICAS (EXCETO PERFIL) EXECUTADO EM OBRA (02 DEMÃOS). AF_01/2020_PE | M2
2563 | C |  |  |  | LUMINARIA CALHA DE SOBREPOR COM 2 LAMPADAS LED | UN
2564 | C |  |  |  | PONTO DE TOMADA 10A 127V EM PAREDE, APARENTE, INCLUSO ELETRODUTO PVC RÍGIDO 3/4", CABO ELÉTRICO 2,50MM2, CONDULETE E TOMADA 10A | UN
2565 | C |  |  |  | PONTO DE 2 TOMADAS 20A 127V EM PAREDE, APARENTE, INCLUSO ELETRODUTO PVC RÍGIDO 3/4", CABO ELÉTRICO 2,50MM2, CONDULETE E TOMADA 10A | UN
2566 | C |  |  |  | 2 PONTOS DE LUZ DE TETO OU PAREDE APARENTE, INCLUSO ELETRODUTO PVC RÍGIDO 3/4", CABO ELÉTRICO 2,5MM2, CONDULETES, INTERRUPTOR 2 TECLAS | UN
2567 | C |  |  |  | 3 PONTOS DE LUZ DE TETO OU PAREDE APARENTE, INCLUSO ELETRODUTO PVC RÍGIDO 3/4", CABO ELÉTRICO 2,5MM2, CONDULETES, INTERRUPTOR 3 TECLAS | UN
2568 | C |  |  |  | CAIXA ENTERRADA ELÉTRICA RETANGULAR, EM ALVENARIA COM BLOCOS DE CONCRETO, FUNDO COM BRITA, DIMENSÕES INTERNAS: 1X1X0,6 M. AF_12/2020 | UN
2569 | C |  |  |  | PONTO DE TOMADA RJ45 EM PAREDE, APARENTE, INCLUSO ELETRODUTO PVC RÍGIDO 3/4", CABO UTP CAT 6, CONDULETE E TOMADA RJ45 | UN
2570 | C |  |  |  | LUMINÁRIA DE EMERGÊNCIA, COM 30 LÂMPADAS LED DE 2 W, SEM REATOR - FORNECIMENTO E INSTALAÇÃO. AF_09/2024 | UN
2571 | CPU |  |  | CT093 | VESTIÁRIO EM ALVENARIA TIPO 1 - ÁREA=88,00M2 | UN
2572 | C |  |  |  | EXECUÇÃO DE RADIER, ESPESSURA DE 10 CM, FCK = 30 MPA, COM USO DE FORMAS EM MADEIRA SERRADA. AF_09/2021 | M2
2573 | C |  |  |  | PISO CIMENTADO, TRAÇO 1:3 (CIMENTO E AREIA), ACABAMENTO LISO, ESPESSURA 2,0 CM, PREPARO MECÂNICO DA ARGAMASSA. AF_09/2020 | M2
2574 | C |  |  |  | PINTURA DE PISO COM TINTA ACRÍLICA, APLICAÇÃO MANUAL, 2 DEMÃOS, INCLUSO FUNDO PREPARADOR. AF_05/2021 | M2
2575 | C |  |  |  | ALVENARIA DE BLOCOS DE CONCRETO ESTRUTURAL 14X19X39 CM (ESPESSURA 14 CM), FBK = 4,5 MPA, UTILIZANDO PALHETA. AF_10/2022 | M2
2576 | C |  |  |  | ARMAÇÃO DE CINTA DE ALVENARIA ESTRUTURAL; DIÂMETRO DE 10,0 MM. AF_09/2021 | KG
2577 | C |  |  |  | GRAUTEAMENTO DE CINTA SUPERIOR OU DE VERGA EM ALVENARIA ESTRUTURAL. AF_09/2021 | M3
2578 | C |  |  |  | VERGA MOLDADA IN LOCO COM UTILIZAÇÃO DE BLOCOS CANALETA, ESPESSURA DE *15* CM. AF_03/2024 | M
2579 | C |  |  |  | CONTRAVERGA MOLDADA IN LOCO COM UTILIZAÇÃO DE BLOCOS CANALETA, ESPESSURA DE *15* CM. AF_03/2024 | M
2580 | C |  |  |  | FUNDO SELADOR ACRÍLICO, APLICAÇÃO MANUAL EM PAREDE, UMA DEMÃO. AF_04/2023 | M2
2581 | C |  |  |  | FORRO EM RÉGUAS DE PVC, LISO, PARA AMBIENTES COMERCIAIS, INCLUSIVE ESTRUTURA BIDIRECIONAL DE FIXAÇÃO. AF_08/2023_PS | M2
2582 | C |  |  |  | TELHAMENTO COM TELHA ONDULADA DE FIBROCIMENTO E = 6 MM, COM RECOBRIMENTO LATERAL DE 1 1/4 DE ONDA PARA TELHADO COM INCLINAÇÃO MÁXIMA DE 10°, COM ATÉ 2 ÁGUAS, INCLUSO IÇAMENTO. AF_07/2019 | M2
2583 | C |  |  |  | TRAMA DE MADEIRA COMPOSTA POR TERÇAS PARA TELHADOS DE ATÉ 2 ÁGUAS PARA TELHA ONDULADA DE FIBROCIMENTO, METÁLICA, PLÁSTICA OU TERMOACÚSTICA, INCLUSO TRANSPORTE VERTICAL. AF_07/2019 | M2
2584 | C |  |  | (RUFO) | CHAPIM (RUFO CAPA) EM AÇO GALVANIZADO, CORTE 33. AF_11/2020 | M
2585 | C |  |  | PF01 PF02 | PORTA DE FERRO, DE ABRIR, TIPO GRADE COM CHAPA, COM GUARNIÇÕES. AF_12/2019 | M2
2586 | C |  |  |  | JANELA DE ALUMÍNIO DE CORRER COM 2 FOLHAS PARA VIDROS, COM VIDROS, BATENTE, ACABAMENTO COM ACETATO OU BRILHANTE E FERRAGENS. EXCLUSIVE ALIZAR E CONTRAMARCO. FORNECIMENTO E INSTALAÇÃO. AF_12/2019 | M2
2587 | C |  |  | PF01 PF02 | PINTURA COM TINTA ALQUÍDICA DE ACABAMENTO (ESMALTE SINTÉTICO BRILHANTE) PULVERIZADA SOBRE SUPERFÍCIES METÁLICAS (EXCETO PERFIL) EXECUTADO EM OBRA (02 DEMÃOS). AF_01/2020_PE | M2
2588 | C |  |  |  | LUMINARIA CALHA DE SOBREPOR COM 2 LAMPADAS LED | UN
2589 | C |  |  |  | PONTO DE TOMADA 10A 127V EM PAREDE, APARENTE, INCLUSO ELETRODUTO PVC RÍGIDO 3/4", CABO ELÉTRICO 2,50MM2, CONDULETE E TOMADA 10A | UN
2590 | C |  |  |  | PONTO DE LUZ DE TETO OU PAREDE APARENTE, INCLUSO ELETRODUTO PVC RÍGIDO 3/4", CABO ELÉTRICO 2,5MM2, CONDULETES, INTERRUPTOR | UN
2591 | C |  |  |  | 2 PONTOS DE LUZ DE TETO OU PAREDE APARENTE, INCLUSO ELETRODUTO PVC RÍGIDO 3/4", CABO ELÉTRICO 2,5MM2, CONDULETES, INTERRUPTOR 2 TECLAS | UN
2592 | C |  |  |  | 3 PONTOS DE LUZ DE TETO OU PAREDE APARENTE, INCLUSO ELETRODUTO PVC RÍGIDO 3/4", CABO ELÉTRICO 2,5MM2, CONDULETES, INTERRUPTOR 3 TECLAS | UN
2593 | C |  |  |  | QUADRO DE DISTRIBUIÇÃO DE ENERGIA EM PVC, DE EMBUTIR, SEM BARRAMENTO, PARA 6 DISJUNTORES - FORNECIMENTO E INSTALAÇÃO. AF_10/2020 | UN
2594 | C |  |  |  | CAIXA ENTERRADA ELÉTRICA RETANGULAR, EM ALVENARIA COM BLOCOS DE CONCRETO, FUNDO COM BRITA, DIMENSÕES INTERNAS: 1X1X0,6 M. AF_12/2020 | UN
2595 | C |  |  |  | LUMINÁRIA DE EMERGÊNCIA, COM 30 LÂMPADAS LED DE 2 W, SEM REATOR - FORNECIMENTO E INSTALAÇÃO. AF_09/2024 | UN
2596 | CPU |  |  | CT094 | VESTIÁRIO EM ALVENARIA TIPO 2 - ÁREA=132,00M2 | UN
2597 | C |  |  |  | EXECUÇÃO DE RADIER, ESPESSURA DE 10 CM, FCK = 30 MPA, COM USO DE FORMAS EM MADEIRA SERRADA. AF_09/2021 | M2
2598 | C |  |  |  | PISO CIMENTADO, TRAÇO 1:3 (CIMENTO E AREIA), ACABAMENTO LISO, ESPESSURA 2,0 CM, PREPARO MECÂNICO DA ARGAMASSA. AF_09/2020 | M2
2599 | C |  |  |  | PINTURA DE PISO COM TINTA ACRÍLICA, APLICAÇÃO MANUAL, 2 DEMÃOS, INCLUSO FUNDO PREPARADOR. AF_05/2021 | M2
2600 | C |  |  |  | ALVENARIA DE BLOCOS DE CONCRETO ESTRUTURAL 14X19X39 CM (ESPESSURA 14 CM), FBK = 4,5 MPA, UTILIZANDO PALHETA. AF_10/2022 | M2
2601 | C |  |  |  | ARMAÇÃO DE CINTA DE ALVENARIA ESTRUTURAL; DIÂMETRO DE 10,0 MM. AF_09/2021 | KG
2602 | C |  |  |  | GRAUTEAMENTO DE CINTA SUPERIOR OU DE VERGA EM ALVENARIA ESTRUTURAL. AF_09/2021 | M3
2603 | C |  |  |  | VERGA MOLDADA IN LOCO COM UTILIZAÇÃO DE BLOCOS CANALETA, ESPESSURA DE *15* CM. AF_03/2024 | M
2604 | C |  |  |  | CONTRAVERGA MOLDADA IN LOCO COM UTILIZAÇÃO DE BLOCOS CANALETA, ESPESSURA DE *15* CM. AF_03/2024 | M
2605 | C |  |  |  | FUNDO SELADOR ACRÍLICO, APLICAÇÃO MANUAL EM PAREDE, UMA DEMÃO. AF_04/2023 | M2
2606 | C |  |  |  | FORRO EM RÉGUAS DE PVC, LISO, PARA AMBIENTES COMERCIAIS, INCLUSIVE ESTRUTURA BIDIRECIONAL DE FIXAÇÃO. AF_08/2023_PS | M2
2607 | C |  |  |  | TELHAMENTO COM TELHA ONDULADA DE FIBROCIMENTO E = 6 MM, COM RECOBRIMENTO LATERAL DE 1 1/4 DE ONDA PARA TELHADO COM INCLINAÇÃO MÁXIMA DE 10°, COM ATÉ 2 ÁGUAS, INCLUSO IÇAMENTO. AF_07/2019 | M2
2608 | C |  |  |  | TRAMA DE MADEIRA COMPOSTA POR TERÇAS PARA TELHADOS DE ATÉ 2 ÁGUAS PARA TELHA ONDULADA DE FIBROCIMENTO, METÁLICA, PLÁSTICA OU TERMOACÚSTICA, INCLUSO TRANSPORTE VERTICAL. AF_07/2019 | M2
2609 | C |  |  | (RUFO) | CHAPIM (RUFO CAPA) EM AÇO GALVANIZADO, CORTE 33. AF_11/2020 | M
2610 | C |  |  | PF01 PF02 | PORTA DE FERRO, DE ABRIR, TIPO GRADE COM CHAPA, COM GUARNIÇÕES. AF_12/2019 | M2
2611 | C |  |  |  | JANELA DE ALUMÍNIO DE CORRER COM 2 FOLHAS PARA VIDROS, COM VIDROS, BATENTE, ACABAMENTO COM ACETATO OU BRILHANTE E FERRAGENS. EXCLUSIVE ALIZAR E CONTRAMARCO. FORNECIMENTO E INSTALAÇÃO. AF_12/2019 | M2
2612 | C |  |  | PF01 PF02 | PINTURA COM TINTA ALQUÍDICA DE ACABAMENTO (ESMALTE SINTÉTICO BRILHANTE) PULVERIZADA SOBRE SUPERFÍCIES METÁLICAS (EXCETO PERFIL) EXECUTADO EM OBRA (02 DEMÃOS). AF_01/2020_PE | M2
2613 | C |  |  |  | LUMINARIA CALHA DE SOBREPOR COM 2 LAMPADAS LED | UN
2614 | C |  |  |  | PONTO DE TOMADA 10A 127V EM PAREDE, APARENTE, INCLUSO ELETRODUTO PVC RÍGIDO 3/4", CABO ELÉTRICO 2,50MM2, CONDULETE E TOMADA 10A | UN
2615 | C |  |  |  | PONTO DE LUZ DE TETO OU PAREDE APARENTE, INCLUSO ELETRODUTO PVC RÍGIDO 3/4", CABO ELÉTRICO 2,5MM2, CONDULETES, INTERRUPTOR | UN
2616 | C |  |  |  | 2 PONTOS DE LUZ DE TETO OU PAREDE APARENTE, INCLUSO ELETRODUTO PVC RÍGIDO 3/4", CABO ELÉTRICO 2,5MM2, CONDULETES, INTERRUPTOR 2 TECLAS | UN
2617 | C |  |  |  | 3 PONTOS DE LUZ DE TETO OU PAREDE APARENTE, INCLUSO ELETRODUTO PVC RÍGIDO 3/4", CABO ELÉTRICO 2,5MM2, CONDULETES, INTERRUPTOR 3 TECLAS | UN
2618 | C |  |  |  | QUADRO DE DISTRIBUIÇÃO DE ENERGIA EM PVC, DE EMBUTIR, SEM BARRAMENTO, PARA 6 DISJUNTORES - FORNECIMENTO E INSTALAÇÃO. AF_10/2020 | UN
2619 | C |  |  |  | CAIXA ENTERRADA ELÉTRICA RETANGULAR, EM ALVENARIA COM BLOCOS DE CONCRETO, FUNDO COM BRITA, DIMENSÕES INTERNAS: 1X1X0,6 M. AF_12/2020 | UN
2620 | C |  |  |  | LUMINÁRIA DE EMERGÊNCIA, COM 30 LÂMPADAS LED DE 2 W, SEM REATOR - FORNECIMENTO E INSTALAÇÃO. AF_09/2024 | UN
2621 | CPU |  |  | CT095 | LOCAÇÃO MENSAL (POSTO OBRA) DE TENDA IMPERMEÁVEL - ALMOXARIFADO TIPO 1 - ÁREA DE 64 M2 | UN.MES
2622 | I |  |  |  | Locação mensal de estrutura de cobertura impermeável (tenda) inclusive montagem e frete. | M2
2623 | CPU |  |  | CT096 | LOCAÇÃO MENSAL (POSTO OBRA) DE TENDA IMPERMEÁVEL - ALMOXARIFADO TIPO 2 - ÁREA DE 64 M2 | UN.MES
2624 | I |  |  |  | Locação mensal de estrutura de cobertura impermeável (tenda) inclusive montagem e frete. | M2
2625 | CPU |  |  | CT098 | LOCAÇÃO MENSAL (POSTO OBRA) DE TENDA IMPERMEÁVEL - DEPÓSITO DE MATERIAIS TIPO 1 - ÁREA DE 300 M2 | UN.MES
2626 | I |  |  |  | Locação mensal de estrutura de cobertura impermeável (tenda) inclusive montagem e frete. | M2
2627 | CPU |  |  | CT099 | LOCAÇÃO MENSAL (POSTO OBRA) DE TENDA IMPERMEÁVEL - DEPÓSITO DE MATERIAIS - ÁREA DE 50 M2 | UN.MES
2628 | I |  |  |  | Locação mensal de estrutura de cobertura impermeável (tenda) inclusive montagem e frete. | M2
2629 | CPU |  |  | CT100 | LOCAÇÃO MENSAL (POSTO OBRA) DE TENDA IMPERMEÁVEL - VESTIÁRIO - ÁREA DE 100 M2 | UN.MES
2630 | I |  |  |  | Locação mensal de estrutura de cobertura impermeável (tenda) inclusive montagem e frete. | M2
2631 | CPU |  |  | CT101 | LOCAÇÃO MENSAL (POSTO OBRA) DE TENDA IMPERMEÁVEL - REFEITÓRIO - ÁREA DE 100 M2 | UN.MES
2632 | I |  |  |  | Locação mensal de estrutura de cobertura impermeável (tenda) inclusive montagem e frete. | M2
2633 | CPU |  |  | CT102 | DESMATAMENTO E LIMPEZA MECANIZADA DO TERRENO COM TRATOR, INCLUINDO RASPAGEM, JUNTAMENTO E COM CORTES DE ÁRVORES | M2
2634 | C |  |  |  | TRATOR DE ESTEIRAS, POTÊNCIA 347 HP, PESO OPERACIONAL 38,5 T, COM LÂMINA 8,70 M3 - CHP DIURNO. AF_06/2014 | CHP
2635 | C |  |  |  | SERVENTE COM ENCARGOS COMPLEMENTARES | H
2636 | CPU |  |  | CT103 | AFUGENTAMENTO DE ANIMAIS SILVESTRES, INCLUSO TREINAMENTO PRÉVIO PARA FUNCIONÁRIOS DA OBRA, ELABORAÇÃO DE PROGRAMA DE AFUGENTAMENTO, CAPTURA, RESGATE, ENCAMINHAMENTO AO HOSPITAL, ELABORAÇÃO DE REGISTROS, RELATÓRIO SEMESTRAL E FINAL DE OBRA | MÊS
2637 | I |  |  |  | BIÓLOGO, NÍVEL PLENO, INCLUSIVE ENCARGOS COMPLEMENTARES | H
2638 | I |  |  |  | Técnico especializado - mensalista | MÊS
2639 | C |  |  |  | CAMINHONETE CABINE SIMPLES COM MOTOR 1.6 FLEX, CÂMBIO MANUAL, POTÊNCIA 101/104 CV, 2 PORTAS - CHP DIURNO. AF_11/2015 | CHP
2640 | I |  |  |  | KIT DE EQUIPAMENTO PARA RESGATE E CAPTURA DE ANIMAIS, COMPOSTO DE GAIOLAS, ARMADILHAS, GANCHOS | CJ
2641 | CPU |  |  | CT104 | LOCAÇÃO MENSAL (POSTO OBRA) DE TENDA IMPERMEÁVEL - REFEITÓRIO - ÁREA DE 150 M2 | UN.MES
2642 | I |  |  |  | Locação mensal de estrutura de cobertura impermeável (tenda) inclusive montagem e frete. | M2
2643 | CPU |  |  | CT105 | CAIXA DE SECAGEM DE LODO - 120X120X120CM | UN
2644 | C |  |  |  | ESCAVAÇÃO MECANIZADA DE VALA COM PROF. ATÉ 1,5 M (MÉDIA MONTANTE E JUSANTE/UMA COMPOSIÇÃO POR TRECHO), ESCAVADEIRA (0,8 M3), LARG. DE 1,5 M A 2,5 M, EM SOLO DE 1A CATEGORIA, EM LOCAIS COM ALTO NÍVEL DE INTERFERÊNCIA. AF_09/2024 | M3
2645 | C |  |  |  | CONCRETO MAGRO PARA LASTRO, TRAÇO 1:4,5:4,5 (EM MASSA SECA DE CIMENTO/ AREIA MÉDIA/ BRITA 1) - PREPARO MECÂNICO COM BETONEIRA 600 L. AF_05/2021 | M3
2646 | C |  |  |  | CONCRETAGEM DE RESERVATÓRIOS, FCK=25 MPA, COM USO DE BOMBA - LANÇAMENTO, ADENSAMENTO E ACABAMENTO. AF_02/2022_PS | M3
2647 | C |  |  |  | MONTAGEM E DESMONTAGEM DE FÔRMA DE PILARES RETANGULARES E ESTRUTURAS SIMILARES, PÉ-DIREITO SIMPLES, EM CHAPA DE MADEIRA COMPENSADA RESINADA, 2 UTILIZAÇÕES. AF_09/2020 | M2
2648 | C |  |  |  | ARMAÇÃO DE ESTRUTURAS DIVERSAS DE CONCRETO ARMADO, EXCETO VIGAS, PILARES, LAJES E FUNDAÇÕES, UTILIZANDO AÇO CA-50 DE 8,0 MM - MONTAGEM. AF_06/2022 | KG
2649 | CPU |  |  | CT106 | SUMIDOURO EM ALVENARIA D=200CM, H=800CM | UN
2650 | C |  |  |  | ESCAVAÇÃO MECANIZADA DE VALA COM PROF. ATÉ 1,5 M (MÉDIA MONTANTE E JUSANTE/UMA COMPOSIÇÃO POR TRECHO), ESCAVADEIRA (0,8 M3), LARG. DE 1,5 M A 2,5 M, EM SOLO DE 1A CATEGORIA, EM LOCAIS COM ALTO NÍVEL DE INTERFERÊNCIA. AF_09/2024 | M3
2651 | C |  |  |  | PEDREIRO COM ENCARGOS COMPLEMENTARES | H
2652 | C |  |  |  | SERVENTE COM ENCARGOS COMPLEMENTARES | H
2653 | I |  |  |  | TIJOLO CERAMICO MACICO COMUM DE *5 X 10 X 20* CM (L X A X C) | UN
2654 | C |  |  |  | CONCRETAGEM DE RESERVATÓRIOS, FCK=25 MPA, COM USO DE BOMBA - LANÇAMENTO, ADENSAMENTO E ACABAMENTO. AF_02/2022_PS | M3
2655 | CPU |  |  | CT107 | REMOÇÃO DE ALAMBRADO, INCLUSIVE POSTES E VIGA BALDRAME | M
2656 | C |  |  |  | SERVENTE COM ENCARGOS COMPLEMENTARES | H
2657 | CPU |  |  | CT108 | REFORMA DE ALAMBRADO COM MOURÃO EM CONCRETO | M
2658 | C |  |  |  | REMOÇÃO DE ALAMBRADO, INCLUSIVE POSTES E VIGA BALDRAME | M
2659 | C |  |  |  | ALAMBRADO EM MOURÕES DE CONCRETO, COM TELA DE ARAME GALVANIZADO (INCLUSIVE MURETA EM CONCRETO). AF_05/2018 | M
2660 | CPU |  |  | CT109 | EQUIPE DE TOPOGRAFIA - 1 TOPÓGRAFO, 2 AUXILIARES E ESTAÇÃO TOTAL | MÊS
2661 | C |  |  |  | TOPOGRAFO COM ENCARGOS COMPLEMENTARES | MES
2662 | C |  |  |  | AUXILIAR DE TOPÓGRAFO COM ENCARGOS COMPLEMENTARES | MES
2663 | I |  |  |  | LOCAÇÃO DE ESTAÇÃO TOTAL | UN
2664 | CPU |  |  | CT110 | LINHA DE VIDA - EDIFÍCIO CENTRAL E SALAS DE AULAS | M
2665 | I |  |  |  | CABO DE AÇO GALVANIZADO (TIPO: 6X19¦ DIÂMETRO 8MM[5/16"]¦MASSA LINEAR: 0,268KG/M) | m
2666 | I |  |  |  | CHUMBADOR EXPANSÍVEL (TIPO: CBA COM PRISIONEIRO¦MATERIAL: AÇO CARBONO¦COMPRIMENTO : 95MM¦DIÂMETRO DA ROSCA: 1/2"¦DIÂMETRO DO FURO: 3/4"[19MM]) | un
2667 | I |  |  |  | CLIPS/GRAMPO (DIÂMETRO NOMINAL: 5/16" [7,94MM]¦MATERIAL: AÇO¦ACABAMENTO: GALVANIZADO¦ SÉRIE: PESADO¦APLICAÇÃO: USO GERAL PARA CABOS OU BARRAS) | un
2668 | I |  |  |  | ESTICADOR PARA CABO DE AÇO (TIPO: MANILHA-MANILHA¦BITOLA DO CABO: 5/16"¦BITOLA DA ROSCA: 5/8") | un
2669 | I |  |  |  | OLHAL DE ANCORAGEM FÊMEA ( ACABAMENTO: GALVANIZADO¦DIÂMETRO: 12,7MM[1/2"]) | un
2670 | I |  |  |  | SAPATILHA PARA CABO DE AÇO ( ACABAMENTO: GALVANIZADO¦BITOLA: 5/16") | un
2671 | C |  |  |  | MONTADOR DE ESTRUTURA METÁLICA COM ENCARGOS COMPLEMENTARES | H
2672 | C |  |  |  | AJUDANTE ESPECIALIZADO COM ENCARGOS COMPLEMENTARES | H
2673 | CPU |  |  | CT111 | ELABORAÇÃO DE PROJETO DE LINHA DE VIDA - EDIFÍCIO CENTRAL E SALAS DE AULAS | PR
2674 | I |  |  |  | DIGITALIZAÇÃO DE DOCUMENTO (TIPO DE FORMATO: A1) | un
2675 | I |  |  |  | ENCADERNAÇÃO (TIPO: ESPIRAL¦TIPO DE FORMATO: A4¦MATERIAL DA CAPA: PP¦COR: TRANSPARENTE¦ESPESSURA*: 0,30MM)*VALORES REFERENCIAIS APROXIMADOS | un
2676 | I |  |  |  | FOTOCÓPIA/XEROX (IMPRESSÃO: PRETO/ BRANCO¦ACABAMENTO: OPACO¦TIPO DE FORMATO: A4) | un
2677 | I |  |  |  | PLOTAGEM (TIPO DE PAPEL: SULFITE¦ GRAMATURA: 90GR/CM2¦TIPO DE FORMATO: A1¦ IMPRESSÃO: COLORIDA) | un
2678 | I |  |  |  | PLOTAGEM (TIPO DE PAPEL: SULFITE¦ GRAMATURA: 90GR/CM2¦TIPO DE FORMATO: A1¦ IMPRESSÃO: PRETO/BRANCO) | un
2679 | I |  |  |  | PLOTAGEM (TIPO DE PAPEL: VEGETAL¦ GRAMATURA: 90GR/CM2¦TIPO DE FORMATO: A1¦ IMPRESSÃO: PRETO/BRANCO) | un
2680 | C |  |  |  | ENGENHEIRO CIVIL DE OBRA SENIOR COM ENCARGOS COMPLEMENTARES | H
2681 | C |  |  |  | DESENHISTA PROJETISTA COM ENCARGOS COMPLEMENTARES | H
2682 | CPU |  |  | CT112 | SUBSTITUIÇÃO DE TELA EM ANDAIME FACHADEIRO | M2
2683 | C |  |  |  | COLOCAÇÃO DE TELA EM ANDAIME FACHADEIRO. AF_03/2024 | M2
2684 | CPU |  |  | CT113 | ELABORAÇÃO DE PLANO DE SAÚDE E SEGURANÇA NO TRABALHO | UN
2685 | C |  |  |  | ENGENHEIRO CIVIL DE OBRA SENIOR COM ENCARGOS COMPLEMENTARES | H
2686 | C |  |  |  | AUXILIAR TÉCNICO DE ENGENHARIA COM ENCARGOS COMPLEMENTARES | H
2687 | C |  |  |  | TÉCNICO EM SEGURANÇA DO TRABALHO COM ENCARGOS COMPLEMENTARES | MES
2688 | I |  |  |  | Operador de computador/Técnico de Informática | H
2689 | I |  |  |  | Despesas diversas para cobrir despesas de escritório (materiais, instrumentos, equipamentos, software, hardware, plotagem, etc) - equivalente em hora de Engenheiro Júnior ao elementar MOI001550 | H
2690 | CPU |  |  | CT114 | ELABORAÇÃO DE PLANO GERAL DE EXECUÇÃO | UN
2691 | C |  |  |  | ENGENHEIRO CIVIL DE OBRA SENIOR COM ENCARGOS COMPLEMENTARES | H
2692 | C |  |  |  | ENGENHEIRO CIVIL DE OBRA PLENO COM ENCARGOS COMPLEMENTARES | MES
2693 | C |  |  |  | TECNICO DE EDIFICACOES COM ENCARGOS COMPLEMENTARES | MES
2694 | I |  |  |  | Operador de computador/Técnico de Informática | H
2695 | I |  |  |  | Despesas diversas para cobrir despesas de escritório (materiais, instrumentos, equipamentos, software, hardware, plotagem, etc) - equivalente em hora de Engenheiro Júnior ao elementar MOI001550 | H
2696 | CPU |  |  | CT115 | ELABORAÇÃO DE PLANO DE GESTÃO DE RISCOS | UN
2697 | C |  |  |  | ENGENHEIRO CIVIL DE OBRA SENIOR COM ENCARGOS COMPLEMENTARES | H
2698 | C |  |  |  | ENGENHEIRO CIVIL DE OBRA PLENO COM ENCARGOS COMPLEMENTARES | MES
2699 | C |  |  |  | TECNICO DE EDIFICACOES COM ENCARGOS COMPLEMENTARES | MES
2700 | I |  |  |  | Operador de computador/Técnico de Informática | H
2701 | I |  |  |  | Despesas diversas para cobrir despesas de escritório (materiais, instrumentos, equipamentos, software, hardware, plotagem, etc) - equivalente em hora de Engenheiro Júnior ao elementar MOI001550 | H
2702 | CPU |  |  | CT116 | ELABORAÇÃO DE PLANO DE GESTÃO DAS CLÁUSULAS DE SEGUROS | UN
2703 | C |  |  |  | ENGENHEIRO CIVIL DE OBRA SENIOR COM ENCARGOS COMPLEMENTARES | H
2704 | C |  |  |  | ENGENHEIRO CIVIL DE OBRA PLENO COM ENCARGOS COMPLEMENTARES | MES
2705 | I |  |  |  | Operador de computador/Técnico de Informática | H
2706 | I |  |  |  | Despesas diversas para cobrir despesas de escritório (materiais, instrumentos, equipamentos, software, hardware, plotagem, etc) - equivalente em hora de Engenheiro Júnior ao elementar MOI001550 | H
2707 | CPU |  |  | CT117 | ELABORAÇÃO DE PLANO DE GESTÃO SOCIAL E AMBIENTAL | UN
2708 | C |  |  |  | ENGENHEIRO CIVIL DE OBRA SENIOR COM ENCARGOS COMPLEMENTARES | H
2709 | C |  |  |  | ENGENHEIRO CIVIL DE OBRA PLENO COM ENCARGOS COMPLEMENTARES | MES
2710 | C |  |  |  | TECNICO DE EDIFICACOES COM ENCARGOS COMPLEMENTARES | MES
2711 | I |  |  |  | Operador de computador/Técnico de Informática | H
2712 | I |  |  |  | Despesas diversas para cobrir despesas de escritório (materiais, instrumentos, equipamentos, software, hardware, plotagem, etc) - equivalente em hora de Engenheiro Júnior ao elementar MOI001550 | H
2713 | CPU |  |  | CT118 | ELABORAÇÃO DE PLANO DE SUSTENTABILIDADE | UN
2714 | C |  |  |  | ENGENHEIRO CIVIL DE OBRA SENIOR COM ENCARGOS COMPLEMENTARES | H
2715 | C |  |  |  | ENGENHEIRO CIVIL DE OBRA PLENO COM ENCARGOS COMPLEMENTARES | MES
2716 | C |  |  |  | TECNICO DE EDIFICACOES COM ENCARGOS COMPLEMENTARES | MES
2717 | I |  |  |  | Operador de computador/Técnico de Informática | H
2718 | I |  |  |  | Despesas diversas para cobrir despesas de escritório (materiais, instrumentos, equipamentos, software, hardware, plotagem, etc) - equivalente em hora de Engenheiro Júnior ao elementar MOI001550 | H
2719 | CPU |  |  | CT119 | ELABORAÇÃO DE PLANO DE TREINAMENTO E CAPACITAÇÃO DE OPERÁRIOS | UN
2720 | C |  |  |  | ENGENHEIRO CIVIL DE OBRA SENIOR COM ENCARGOS COMPLEMENTARES | H
2721 | C |  |  |  | ENGENHEIRO CIVIL DE OBRA PLENO COM ENCARGOS COMPLEMENTARES | MES
2722 | I |  |  |  | Operador de computador/Técnico de Informática | H
2723 | I |  |  |  | Despesas diversas para cobrir despesas de escritório (materiais, instrumentos, equipamentos, software, hardware, plotagem, etc) - equivalente em hora de Engenheiro Júnior ao elementar MOI001550 | H
2724 | CPU |  |  | CT120 | ELABORAÇÃO DE SISTEMA DE GESTÃO DE QUALIDADE | UN
2725 | C |  |  |  | ENGENHEIRO CIVIL DE OBRA SENIOR COM ENCARGOS COMPLEMENTARES | H
2726 | C |  |  |  | ENGENHEIRO CIVIL DE OBRA PLENO COM ENCARGOS COMPLEMENTARES | MES
2727 | C |  |  |  | TECNICO DE EDIFICACOES COM ENCARGOS COMPLEMENTARES | MES
2728 | I |  |  |  | Operador de computador/Técnico de Informática | H
2729 | I |  |  |  | Despesas diversas para cobrir despesas de escritório (materiais, instrumentos, equipamentos, software, hardware, plotagem, etc) - equivalente em hora de Engenheiro Júnior ao elementar MOI001550 | H
2730 | CPU |  |  | CT121 | ELABORAÇÃO DE PLANO DE ABUSO E ASSÉDIO... PSHEA | UN
2731 | C |  |  |  | ENGENHEIRO CIVIL DE OBRA SENIOR COM ENCARGOS COMPLEMENTARES | H
2732 | C |  |  |  | ENGENHEIRO CIVIL DE OBRA PLENO COM ENCARGOS COMPLEMENTARES | MES
2733 | I |  |  |  | Operador de computador/Técnico de Informática | H
2734 | I |  |  |  | Despesas diversas para cobrir despesas de escritório (materiais, instrumentos, equipamentos, software, hardware, plotagem, etc) - equivalente em hora de Engenheiro Júnior ao elementar MOI001550 | H
2735 | CPU |  |  | CT122 | ELABORAÇÃO DE PLANO DE TESTES DOS SISTEMAS E EQUIPAMENTOS | UN
2736 | C |  |  |  | ENGENHEIRO CIVIL DE OBRA SENIOR COM ENCARGOS COMPLEMENTARES | H
2737 | C |  |  |  | ENGENHEIRO CIVIL DE OBRA PLENO COM ENCARGOS COMPLEMENTARES | MES
2738 | I |  |  |  | Operador de computador/Técnico de Informática | H
2739 | I |  |  |  | Despesas diversas para cobrir despesas de escritório (materiais, instrumentos, equipamentos, software, hardware, plotagem, etc) - equivalente em hora de Engenheiro Júnior ao elementar MOI001550 | H
2740 | CPU |  |  | CT123 | PLOTAGEM COLORIDA DE PROJETOS FORMATO A1 | UN
2741 | I |  |  |  | ESTAÇÃO COMPUTACIONAL DE TRABALHO, TIPO DESKTOP, INCLUSIVE MONITOR 24 POLEGADAS, TECLADO E MOUSE | UN
2742 | I |  |  |  | IMPRESSORA (TIPO: PLOTTER ¦ PEDESTAL: INCLUSO¦TECNOLOGIA: JATO DE TINTA TÉRMICO¦RENDIMENTO: 20 ML TINTA PARA 101 PÁGINAS A1¦RESOLUÇÃO DE IMPRESSÃO: 1200X2400 DPI¦TAMANHO DO ROLO: 36"¦CONSUMO: 0,022KW*)* VALORES REFERENCIAIS APROXIMADOS | UN
2743 | I |  |  |  | BOBINA PAPEL (TIPO:SULFITE¦APLICAÇÃO: PLOTTER¦GRAMATURA: 75G/M2¦LARGURA: 914MM¦ COMPRIMENTO: 50M) | M
2744 | C |  |  |  | AUXILIAR DE ESCRITORIO COM ENCARGOS COMPLEMENTARES | H
2745 | CPU |  |  | C5009 | CONCRETO USINADO E BOMBEADO FCK 50 MPA COM ADIÇÃO DE 8% DE SÍLICA ATIVA E FIBRAS DE POLIPROPILENO MULTIFILAMENTOS NA PROPORÇÃO DE 1,80 KG/M3 | M3
2746 | I |  |  |  | CONCRETO USINADO BOMBEAVEL, CLASSE DE RESISTENCIA C50, BRITA 0 E 1, SLUMP = 100 +/- 20 MM, COM BOMBEAMENTO (DISPONIBILIZACAO DE BOMBA), SEM O LANCAMENTO (NBR 8953) | M3
2747 | C |  |  |  | LANÇAMENTO COM USO DE BOMBA, ADENSAMENTO E ACABAMENTO DE CONCRETO EM ESTRUTURAS. AF_02/2022 | M3
2748 | I |  |  |  | SILICA ATIVA PARA ADICAO EM CONCRETO E ARGAMASSA | KG
2749 | I |  |  |  | FIBRAS DE POLIPROPILENO MULTIFILAMENTOS | KG
2750 | CPU |  |  | C5059 | ENSAIOS DE TERRAPLENAGEM - CORPO DO ATERRO | M3
2751 | I |  |  |  | ENSAIO DE GRANULOMETRIA POR PENEIRAMENTO - SOLOS | UN
2752 | I |  |  |  | ENSAIO DE LIMITE DE LIQUIDEZ - SOLOS | UN
2753 | I |  |  |  | ENSAIO DE LIMITE DE PLASTICIDADE - SOLOS | UN
2754 | I |  |  |  | Ensaio - Compactação Proctor Normal com reuso de material (6 pontos) | UN
2755 | I |  |  |  | ENSAIO DE MASSA ESPECIFICA - IN SITU - EMPREGO DO OLEO - SOLOS | UN
2756 | I |  |  |  | ENSAIO DE INDICE DE SUPORTE CALIFORNIA - AMOSTRAS NAO TRABALHADAS - ENERGIA NORMAL - SOLOS | UN
2757 | CPU |  |  | C5093 | CONCRETO USINADO E BOMBEADO FCK 35 MPA COM ADIÇÃO DE 7% DE SÍLICA ATIVA | M3
2758 | I |  |  |  | CONCRETO USINADO BOMBEAVEL, CLASSE DE RESISTENCIA C50, BRITA 0 E 1, SLUMP = 100 +/- 20 MM, COM BOMBEAMENTO (DISPONIBILIZACAO DE BOMBA), SEM O LANCAMENTO (NBR 8953) | M3
2759 | C |  |  |  | LANÇAMENTO COM USO DE BOMBA, ADENSAMENTO E ACABAMENTO DE CONCRETO EM ESTRUTURAS. AF_02/2022 | M3
2760 | I |  |  |  | SILICA ATIVA PARA ADICAO EM CONCRETO E ARGAMASSA | KG
2761 | CPU |  |  | C5078 | CONTROLE TECNOLÓGICO DE CONCRETO C/ CORTE, PREPARO E ROMPIMENTO DE CORPO-DE-PROVA À COMPRESSÃO | UN
2762 | I |  |  |  | ENSAIO DE CONCRETO - CORTE,REPARO,RUPTURA DE CORPO DE PROVA | UN
2763 | CPU |  |  | C5078A | CONTROLE TECNOLÓGICO DE BARRA DE AÇO, ENSAIO DE TRAÇÃO, VERIFICAÇÃO DE BITOLAS E DE DOBRAMENTO (LOTE 30t) | UN
2764 | C |  |  |  | ENGENHEIRO CIVIL DE OBRA PLENO COM ENCARGOS COMPLEMENTARES | H
2765 | C |  |  |  | ENCARREGADO GERAL COM ENCARGOS COMPLEMENTARES | H
2766 | I |  |  |  | ENSAIO E CONTROLE DE ACOS PARA PROTENSAO | KG
2767 | CPU |  |  | C5079 | ARMAÇÃO DE AÇO CA-50 DE 6,3 MM - DOBRA E MONTAGEM | KG
2768 | C |  |  |  | ARMAÇÃO DE PILAR OU VIGA DE ESTRUTURA CONVENCIONAL DE CONCRETO ARMADO UTILIZANDO AÇO CA-50 DE 6,3 MM - MONTAGEM. AF_06/2022 | KG
2769 | C |  |  |  | ARMAÇÃO DE LAJE DE ESTRUTURA CONVENCIONAL DE CONCRETO ARMADO UTILIZANDO AÇO CA-50 DE 6,3 MM - MONTAGEM. AF_06/2022 | KG
2770 | C |  |  |  | ARMAÇÃO DE ESCADA, DE UMA ESTRUTURA CONVENCIONAL DE CONCRETO ARMADO UTILIZANDO AÇO CA-50 DE 6,3 MM - MONTAGEM. AF_11/2020 | KG
2771 | CPU |  |  | C5080 | ARMAÇÃO DE AÇO CA-50 DE 8,0 MM - DOBRA E MONTAGEM | KG
2772 | C |  |  |  | ARMAÇÃO DE PILAR OU VIGA DE ESTRUTURA CONVENCIONAL DE CONCRETO ARMADO UTILIZANDO AÇO CA-50 DE 8,0 MM - MONTAGEM. AF_06/2022 | KG
2773 | C |  |  |  | ARMAÇÃO DE LAJE DE ESTRUTURA CONVENCIONAL DE CONCRETO ARMADO UTILIZANDO AÇO CA-50 DE 8,0 MM - MONTAGEM. AF_06/2022 | KG
2774 | C |  |  |  | ARMAÇÃO DE ESCADA, DE UMA ESTRUTURA CONVENCIONAL DE CONCRETO ARMADO UTILIZANDO AÇO CA-50 DE 8,0 MM - MONTAGEM. AF_11/2020 | KG
2775 | CPU |  |  | C5081 | ARMAÇÃO DE AÇO CA-50 DE 10,0 MM - DOBRA E MONTAGEM | KG
2776 | C |  |  |  | ARMAÇÃO DE PILAR OU VIGA DE ESTRUTURA CONVENCIONAL DE CONCRETO ARMADO UTILIZANDO AÇO CA-50 DE 10,0 MM - MONTAGEM. AF_06/2022 | KG
2777 | C |  |  |  | ARMAÇÃO DE LAJE DE ESTRUTURA CONVENCIONAL DE CONCRETO ARMADO UTILIZANDO AÇO CA-50 DE 10,0 MM - MONTAGEM. AF_06/2022 | KG
2778 | C |  |  |  | ARMAÇÃO DE ESCADA, DE UMA ESTRUTURA CONVENCIONAL DE CONCRETO ARMADO UTILIZANDO AÇO CA-50 DE 10,0 MM - MONTAGEM. AF_11/2020 | KG
2779 | CPU |  |  | C5082 | ARMAÇÃO DE AÇO CA-50 DE 12,5 MM - DOBRA E MONTAGEM | KG
2780 | C |  |  |  | ARMAÇÃO DE PILAR OU VIGA DE ESTRUTURA CONVENCIONAL DE CONCRETO ARMADO UTILIZANDO AÇO CA-50 DE 12,5 MM - MONTAGEM. AF_06/2022 | KG
2781 | C |  |  |  | ARMAÇÃO DE LAJE DE ESTRUTURA CONVENCIONAL DE CONCRETO ARMADO UTILIZANDO AÇO CA-50 DE 12,5 MM - MONTAGEM. AF_06/2022 | KG
2782 | C |  |  |  | ARMAÇÃO DE ESCADA, DE UMA ESTRUTURA CONVENCIONAL DE CONCRETO ARMADO UTILIZANDO AÇO CA-50 DE 12,5 MM - MONTAGEM. AF_11/2020 | KG
2783 | CPU |  |  | C5083 | ARMAÇÃO DE AÇO CA-50 DE 16,0 MM - DOBRA E MONTAGEM | KG
2784 | C |  |  |  | ARMAÇÃO DE PILAR OU VIGA DE ESTRUTURA CONVENCIONAL DE CONCRETO ARMADO UTILIZANDO AÇO CA-50 DE 16,0 MM - MONTAGEM. AF_06/2022 | KG
2785 | C |  |  |  | ARMAÇÃO DE LAJE DE ESTRUTURA CONVENCIONAL DE CONCRETO ARMADO UTILIZANDO AÇO CA-50 DE 16,0 MM - MONTAGEM. AF_06/2022 | KG
2786 | C |  |  |  | ARMAÇÃO DE ESCADA, DE UMA ESTRUTURA CONVENCIONAL DE CONCRETO ARMADO UTILIZANDO AÇO CA-50 DE 16,0 MM - MONTAGEM. AF_11/2020 | KG
2787 | CPU |  |  | C5084 | ARMAÇÃO DE AÇO CA-50 DE 20,0 MM - DOBRA E MONTAGEM | KG
2788 | C |  |  |  | ARMAÇÃO DE PILAR OU VIGA DE ESTRUTURA CONVENCIONAL DE CONCRETO ARMADO UTILIZANDO AÇO CA-50 DE 20,0 MM - MONTAGEM. AF_06/2022 | KG
2789 | C |  |  |  | ARMAÇÃO DE LAJE DE ESTRUTURA CONVENCIONAL DE CONCRETO ARMADO UTILIZANDO AÇO CA-50 DE 20,0 MM - MONTAGEM. AF_06/2022 | KG
2790 | CPU |  |  | C5085 | ARMAÇÃO DE AÇO CA-50 DE 25,0 MM - DOBRA E MONTAGEM | KG
2791 | C |  |  |  | ARMAÇÃO DE PILAR OU VIGA DE ESTRUTURA CONVENCIONAL DE CONCRETO ARMADO UTILIZANDO AÇO CA-50 DE 25,0 MM - MONTAGEM. AF_06/2022 | KG
2792 | CPU |  |  | C5086 | ESTRUTURA METÁLICA - PISO DOS SHAFTS | KG
2793 | C |  |  |  | AUXILIAR DE SERRALHEIRO COM ENCARGOS COMPLEMENTARES | H
2794 | C |  |  |  | SERRALHEIRO COM ENCARGOS COMPLEMENTARES | H
2795 | I |  |  |  | ELETRODO REVESTIDO AWS - E7018, DIAMETRO IGUAL A 4,00 MM | KG
2796 | I |  |  |  | PERFIL "I" OU "W" EM ACO LAMINADO, QUAISQUER DIMENSOES | KG
2797 | I |  |  |  | CHAPA DE ACO FINA A FRIO BITOLA MSG 24, E = 0,60 MM (4,80 KG/M2) | KG
2798 | I |  |  |  | CHAPA DE ACO GROSSA, ASTM A36, E = 3/8" (9,53 MM) 74,69 KG/M2 | KG
2799 | I |  |  |  | CHAPA DE ACO XADREZ PARA PISOS, E = 1/4" (6,30 MM) 54,53 KG/M2 | KG
2800 | I |  |  |  | PARAFUSO DE ACO ZINCADO, TIPO CHUMBADOR PARABOLT, DIAMETRO 3/8", COMPRIMENTO 75 MM | UN
2801 | I |  |  |  | PARAFUSO ZINCADO, SEXTAVADO, COM ROSCA INTEIRA, DIAMETRO 3/8", COMPRIMENTO 2" | UN
2802 | CPU |  |  | C5087 | CABO DE PROTENSÃO 10 D=15,2MM CP190RB | KG
2803 | C |  |  |  | AJUDANTE DE ARMADOR COM ENCARGOS COMPLEMENTARES | H
2804 | C |  |  |  | ARMADOR COM ENCARGOS COMPLEMENTARES | H
2805 | C |  |  |  | ENCARREGADO GERAL COM ENCARGOS COMPLEMENTARES | H
2806 | I |  |  |  | CORDOALHA CP-190 RB | KG
2807 | CPU |  |  | C5088 | ANCORAGEM ATIVA E PROTENSÃO 10 D=15,2MM | UN
2808 | C |  |  |  | AJUDANTE DE ARMADOR COM ENCARGOS COMPLEMENTARES | H
2809 | C |  |  |  | ARMADOR COM ENCARGOS COMPLEMENTARES | H
2810 | I |  |  |  | Conjunto bomba e macaco hidráulico para protensão com capacidade de 2.500 kN - 7 kW | H
2811 | I |  |  |  | Grupo gerador - 14 kVA | H
2812 | I |  |  |  | Talha manual com capacidade de 3 t | H
2813 | I |  |  |  | Ancoragem ativa para 10 cordoalhas - D = 15,2 mm | un
2814 | I |  |  |  | Mangueira cristal trançada de PVC com pressão de trabalho de 1,50 MPa (250 psi) - D = 19,0 mm (3/4”) | m
2815 | I |  |  |  | Parafuso de cabeça abaulada em aço inox com porca e arruela - D = 6 mm (M6) e C = 30 mm | un
2816 | I |  |  |  | Nicho de madeira para dispositivo de ancoragem de protensão - confecção e instalação | m²
2817 | I |  |  |  | Ancoragem ativa para 10 cordoalhas - D = 15,2 mm (Caminhão carroceria com capacidade de 15 t - 188 kW) | t
2818 | I |  |  |  | Mangueira cristal trançada de PVC com pressão de trabalho de 1,50 MPa (250 psi) - D = 19,0 mm (3/4”) (Caminhão carroceria com capacidade de 15 t - 188 kW) | t
2819 | I |  |  |  | Parafuso de cabeça abaulada em aço inox com porca e arruela - D = 6 mm (M6) e C = 30 mm (Caminhão carroceria com capacidade de 15 t - 188 kW) | t
2820 | CPU |  |  | C5089 | ANCORAGEM PASSIVA 10 D=15,2MM | UN
2821 | C |  |  |  | AJUDANTE DE ARMADOR COM ENCARGOS COMPLEMENTARES | H
2822 | C |  |  |  | ARMADOR COM ENCARGOS COMPLEMENTARES | H
2823 | I |  |  |  | Ancoragem passiva aderente para 10 cordoalhas - D = 15,2 mm | un
2824 | I |  |  |  | Arame liso recozido em aço-carbono - D = 1,24 mm (18 BWG) | kg
2825 | I |  |  |  | Mangueira cristal trançada de PVC com pressão de trabalho de 1,50 MPa (250 psi) - D = 19,0 mm (3/4”) | m
2826 | I |  |  |  | Massa para vidro | kg
2827 | I |  |  |  | Purgador plástico | un
2828 | I |  |  |  | Ancoragem passiva aderente para 10 cordoalhas - D = 15,2 mm (Caminhão carroceria com capacidade de 15 t - 188 kW) | T
2829 | I |  |  |  | Mangueira cristal trançada de PVC com pressão de trabalho de 1,50 MPa (250 psi) - D = 19,0 mm (3/4”) (Caminhão carroceria com capacidade de 15 t - 188 kW) | T
2830 | I |  |  |  | Massa para vidro (Caminhão carroceria com capacidade de 15 t - 188 kW) | T
2831 | CPU |  |  | C5090 | BAINHA METÁLICA D=75MM PARA 10 CORDOALHAS D=15,2MM | M
2832 | I |  |  |  | Bomba para injeção de nata de cimento com capacidade de 2 MPa - 2,20 kW | H
2833 | I |  |  |  | Grupo gerador - 7,2 kVA | H
2834 | I |  |  |  | Misturador de nata cimento - 1,50 kW | H
2835 | C |  |  |  | AJUDANTE DE ARMADOR COM ENCARGOS COMPLEMENTARES | H
2836 | C |  |  |  | ARMADOR COM ENCARGOS COMPLEMENTARES | H
2837 | I |  |  |  | Aço CA 50 | kg
2838 | I |  |  |  | Aditivo plastificante e retardador de pega para concreto e argamassa | kg
2839 | I |  |  |  | Arame liso recozido em aço-carbono - D = 1,24 mm (18 BWG) | kg
2840 | I |  |  |  | Bainha metálica para protensão - D = 75 mm | m
2841 | I |  |  |  | Cimento Portland CP II - 32 - saco | kg
2842 | I |  |  |  | Fita adesiva de PVC - L = 50 mm e C = 50 m | m
2843 | I |  |  |  | Luva para bainha metálica - D = 75 mm | un
2844 | I |  |  |  | Mangueira cristal trançada de PVC com pressão de trabalho de 1,50 MPa (250 psi) - D = 19,0 mm (3/4”) | m
2845 | I |  |  |  | Purgador plástico | un
2846 | I |  |  |  | Bainha metálica para protensão - D = 75 mm (Caminhão carroceria com capacidade de 15 t - 188 kW) | t
2847 | I |  |  |  | Cimento Portland CP II - 32 - saco (Caminhão carroceria com capacidade de 15 t - 188 kW) | t
2848 | CPU |  |  | C5094 | CONCRETO USINADO E BOMBEADO FCK 40 MPA COM ADIÇÃO DE 7% DE SÍLICA ATIVA | M3
2849 | I |  |  |  | CONCRETO USINADO BOMBEAVEL, CLASSE DE RESISTENCIA C40, BRITA 0 E 1, SLUMP = 100 +/- 20 MM, COM BOMBEAMENTO (DISPONIBILIZACAO DE BOMBA), SEM O LANCAMENTO (NBR 8953) | M3
2850 | C |  |  |  | LANÇAMENTO COM USO DE BOMBA, ADENSAMENTO E ACABAMENTO DE CONCRETO EM ESTRUTURAS. AF_02/2022 | M3
2851 | I |  |  |  | SILICA ATIVA PARA ADICAO EM CONCRETO E ARGAMASSA | KG
2852 | CPU |  |  | C5095 | CONCRETO USINADO E BOMBEADO FCK 25 MPA | M3
2853 | I |  |  |  | CONCRETO USINADO BOMBEAVEL, CLASSE DE RESISTENCIA C25, BRITA 0 E 1, SLUMP = 100 +/- 20 MM, COM BOMBEAMENTO (DISPONIBILIZACAO DE BOMBA), SEM O LANCAMENTO (NBR 8953) | M3
2854 | C |  |  |  | LANÇAMENTO COM USO DE BOMBA, ADENSAMENTO E ACABAMENTO DE CONCRETO EM ESTRUTURAS. AF_02/2022 | M3
2855 | CPU |  |  | C5096 | CONCRETO USINADO E BOMBEADO FCKt 4,2 MPA COM ADIÇÃO DE FIBRAS DE POLIPROPILENO MULTIFILAMENTOS NA PROPORÇÃO DE 0,60 KG/M3 | M3
2856 | I |  |  |  | Concreto usinado fck= 30 MPa, fctm,k > 4,2 MPa, slump 12 + 2 cm, A/C 0,50% + 2, cimento 320 kg/m³ | m3
2857 | C |  |  |  | LANÇAMENTO COM USO DE BOMBA, ADENSAMENTO E ACABAMENTO DE CONCRETO EM ESTRUTURAS. AF_02/2022 | M3
2858 | I |  |  |  | FIBRAS DE POLIPROPILENO MULTIFILAMENTOS | KG
2859 | CPU |  |  | C5096A | CONCRETO USINADO E BOMBEADO FCK 15 MPA PARA REGULARIZAÇÃO DE PISO | M3
2860 | I |  |  |  | Concreto usinado bombeavel b0-b1 fck=15mpa | m3
2861 | C |  |  |  | LANÇAMENTO COM USO DE BOMBA, ADENSAMENTO E ACABAMENTO DE CONCRETO EM ESTRUTURAS. AF_02/2022 | M3
2862 | CPU |  |  | C5097 | ARMAÇÃO DE AÇO CA-60 DE 5,0 MM - DOBRA E MONTAGEM | KG
2863 | C |  |  |  | ARMAÇÃO DE PILAR OU VIGA DE ESTRUTURA CONVENCIONAL DE CONCRETO ARMADO UTILIZANDO AÇO CA-60 DE 5,0 MM - MONTAGEM. AF_06/2022 | KG
2864 | C |  |  |  | ARMAÇÃO DE LAJE DE ESTRUTURA CONVENCIONAL DE CONCRETO ARMADO UTILIZANDO AÇO CA-60 DE 5,0 MM - MONTAGEM. AF_06/2022 | KG
2865 | C |  |  |  | ARMAÇÃO DE ESCADA, DE UMA ESTRUTURA CONVENCIONAL DE CONCRETO ARMADO UTILIZANDO AÇO CA-60 DE 5,0 MM - MONTAGEM. AF_11/2020 | KG
2866 | CPU |  |  | C5098 | DYVIDAG 12 D=32 | KG
2867 | I |  |  |  | ACO ST 85/105 | KG
2868 | C |  |  |  | AJUDANTE DE ARMADOR COM ENCARGOS COMPLEMENTARES | H
2869 | C |  |  |  | ARMADOR COM ENCARGOS COMPLEMENTARES | H
2870 | CPU |  |  | C5117 | MONTAGEM E DESMONTAGEM DE FÔRMA DE SUPERESTRUTURA PARA PILARES, VIGAS E LAJES, PÉ-DIREITO DUPLO, EM CHAPA DE MADEIRA COMPENSADA PLASTIFICADA, INCLUSO CIMBRAMENTO METÁLICO | M2
2871 | C |  |  |  | MONTAGEM E DESMONTAGEM DE FÔRMA DE LAJE MACIÇA, PÉ-DIREITO DUPLO, EM CHAPA DE MADEIRA COMPENSADA RESINADA, 6 UTILIZAÇÕES. AF_09/2020 | M2
2872 | C |  |  |  | MONTAGEM E DESMONTAGEM DE FÔRMA DE PILARES RETANGULARES E ESTRUTURAS SIMILARES, PÉ-DIREITO DUPLO, EM CHAPA DE MADEIRA COMPENSADA RESINADA, 6 UTILIZAÇÕES. AF_09/2020 | M2
2873 | C |  |  |  | MONTAGEM E DESMONTAGEM DE FÔRMA DE VIGA, ESCORAMENTO METÁLICO, PÉ-DIREITO DUPLO, EM CHAPA DE MADEIRA RESINADA, 6 UTILIZAÇÕES. AF_09/2020 | M2
2874 | CPU |  |  | C5099 | CABO DE PROTENSÃO 6 D=12,7MM CP190RB | KG
2875 | C |  |  |  | AJUDANTE DE ARMADOR COM ENCARGOS COMPLEMENTARES | H
2876 | C |  |  |  | ARMADOR COM ENCARGOS COMPLEMENTARES | H
2877 | C |  |  |  | ENCARREGADO GERAL COM ENCARGOS COMPLEMENTARES | H
2878 | I |  |  |  | CORDOALHA CP-190 RB | KG
2879 | CPU |  |  | C5100 | CABO DE PROTENSÃO 9 D=12,7MM CP190RB | KG
2880 | C |  |  |  | AJUDANTE DE ARMADOR COM ENCARGOS COMPLEMENTARES | H
2881 | C |  |  |  | ARMADOR COM ENCARGOS COMPLEMENTARES | H
2882 | C |  |  |  | ENCARREGADO GERAL COM ENCARGOS COMPLEMENTARES | H
2883 | I |  |  |  | CORDOALHA CP-190 RB | KG
2884 | CPU |  |  | C5101 | CABO DE PROTENSÃO 12 D=12,7MM CP190RB | KG
2885 | C |  |  |  | AJUDANTE DE ARMADOR COM ENCARGOS COMPLEMENTARES | H
2886 | C |  |  |  | ARMADOR COM ENCARGOS COMPLEMENTARES | H
2887 | C |  |  |  | ENCARREGADO GERAL COM ENCARGOS COMPLEMENTARES | H
2888 | I |  |  |  | CORDOALHA CP-190 RB | KG
2889 | CPU |  |  | C5102 | CABO DE PROTENSÃO 15 D=12,7MM CP190RB | KG
2890 | C |  |  |  | AJUDANTE DE ARMADOR COM ENCARGOS COMPLEMENTARES | H
2891 | C |  |  |  | ARMADOR COM ENCARGOS COMPLEMENTARES | H
2892 | C |  |  |  | ENCARREGADO GERAL COM ENCARGOS COMPLEMENTARES | H
2893 | I |  |  |  | CORDOALHA CP-190 RB | KG
2894 | CPU |  |  | C5103 | ANCORAGEM ATIVA E PROTENSÃO 6 D=12,7MM | UN
2895 | C |  |  |  | AJUDANTE DE ARMADOR COM ENCARGOS COMPLEMENTARES | H
2896 | C |  |  |  | ARMADOR COM ENCARGOS COMPLEMENTARES | H
2897 | I |  |  |  | Conjunto bomba e macaco hidráulico para protensão com capacidade de 2.500 kN - 7 kW | H
2898 | I |  |  |  | Grupo gerador - 14 kVA | H
2899 | I |  |  |  | Talha manual com capacidade de 3 t | H
2900 | I |  |  |  | Ancoragem ativa para 6 cordoalhas - D = 12,7 mm | un
2901 | I |  |  |  | Mangueira cristal trançada de PVC com pressão de trabalho de 1,50 MPa (250 psi) - D = 19,0 mm (3/4”) | m
2902 | I |  |  |  | Parafuso de cabeça abaulada em aço inox com porca e arruela - D = 6 mm (M6) e C = 30 mm | un
2903 | I |  |  |  | Nicho de madeira para dispositivo de ancoragem de protensão - confecção e instalação | m²
2904 | I |  |  |  | Mangueira cristal trançada de PVC com pressão de trabalho de 1,50 MPa (250 psi) - D = 19,0 mm (3/4”) (Caminhão carroceria com capacidade de 15 t - 188 kW) | t
2905 | I |  |  |  | Parafuso de cabeça abaulada em aço inox com porca e arruela - D = 6 mm (M6) e C = 30 mm (Caminhão carroceria com capacidade de 15 t - 188 kW) | t
2906 | CPU |  |  | C5104 | ANCORAGEM ATIVA E PROTENSÃO 9 D=12,7MM | UN
2907 | C |  |  |  | AJUDANTE DE ARMADOR COM ENCARGOS COMPLEMENTARES | H
2908 | C |  |  |  | ARMADOR COM ENCARGOS COMPLEMENTARES | H
2909 | I |  |  |  | Conjunto bomba e macaco hidráulico para protensão com capacidade de 2.500 kN - 7 kW | H
2910 | I |  |  |  | Grupo gerador - 14 kVA | H
2911 | I |  |  |  | Talha manual com capacidade de 3 t | H
2912 | I |  |  |  | Ancoragem ativa para 9 cordoalhas - D = 12,7 mm | un
2913 | I |  |  |  | Mangueira cristal trançada de PVC com pressão de trabalho de 1,50 MPa (250 psi) - D = 19,0 mm (3/4”) | m
2914 | I |  |  |  | Parafuso de cabeça abaulada em aço inox com porca e arruela - D = 6 mm (M6) e C = 30 mm | un
2915 | I |  |  |  | Ancoragem ativa para 9 cordoalhas - D = 12,7 mm (Caminhão carroceria com capacidade de 15 t - 188 kW) | m²
2916 | I |  |  |  | Mangueira cristal trançada de PVC com pressão de trabalho de 1,50 MPa (250 psi) - D = 19,0 mm (3/4”) (Caminhão carroceria com capacidade de 15 t - 188 kW) | t
2917 | I |  |  |  | Parafuso de cabeça abaulada em aço inox com porca e arruela - D = 6 mm (M6) e C = 30 mm (Caminhão carroceria com capacidade de 15 t - 188 kW) | t
2918 | I |  |  |  | Parafuso de cabeça abaulada em aço inox com porca e arruela - D = 6 mm (M6) e C = 30 mm (Caminhão carroceria com capacidade de 15 t - 188 kW) | t
2919 | CPU |  |  | C5105 | ANCORAGEM ATIVA E PROTENSÃO 12 D=12,7MM | UN
2920 | C |  |  |  | AJUDANTE DE ARMADOR COM ENCARGOS COMPLEMENTARES | H
2921 | C |  |  |  | ARMADOR COM ENCARGOS COMPLEMENTARES | H
2922 | I |  |  |  | Conjunto bomba e macaco hidráulico para protensão com capacidade de 2.000 kN - 5 kW | H
2923 | I |  |  |  | Grupo gerador - 7,2 kVA | H
2924 | I |  |  |  | Talha manual com capacidade de 3 t | H
2925 | I |  |  |  | Ancoragem ativa para 12 cordoalhas - D = 12,7 mm | un
2926 | I |  |  |  | Mangueira cristal trançada de PVC com pressão de trabalho de 1,50 MPa (250 psi) - D = 19,0 mm (3/4”) | m
2927 | I |  |  |  | Parafuso de cabeça abaulada em aço inox com porca e arruela - D = 6 mm (M6) e C = 30 mm | un
2928 | I |  |  |  | Nicho de madeira para dispositivo de ancoragem de protensão - confecção e instalação | m²
2929 | I |  |  |  | Mangueira cristal trançada de PVC com pressão de trabalho de 1,50 MPa (250 psi) - D = 19,0 mm (3/4”) (Caminhão carroceria com capacidade de 15 t - 188 kW) | t
2930 | I |  |  |  | Ancoragem ativa para 12 cordoalhas - D = 12,7 mm (Caminhão carroceria com capacidade de 15 t - 188 kW) | t
2931 | I |  |  |  | Mangueira cristal trançada de PVC com pressão de trabalho de 1,50 MPa (250 psi) - D = 19,0 mm (3/4”) (Caminhão carroceria com capacidade de 15 t - 188 kW) | t
2932 | I |  |  |  | Parafuso de cabeça abaulada em aço inox com porca e arruela - D = 6 mm (M6) e C = 30 mm (Caminhão carroceria com capacidade de 15 t - 188 kW) | t
2933 | CPU |  |  | C5106 | ANCORAGEM ATIVA E PROTENSÃO 15 D=12,7MM | UN
2934 | C |  |  |  | AJUDANTE DE ARMADOR COM ENCARGOS COMPLEMENTARES | H
2935 | C |  |  |  | ARMADOR COM ENCARGOS COMPLEMENTARES | H
2936 | I |  |  |  | Conjunto bomba e macaco hidráulico para protensão com capacidade de 2.000 kN - 5 kW | H
2937 | I |  |  |  | Grupo gerador - 7,2 kVA | H
2938 | I |  |  |  | Talha manual com capacidade de 3 t | H
2939 | I |  |  |  | Ancoragem ativa para 15 cordoalhas - D = 12,7 mm | un
2940 | I |  |  |  | Mangueira cristal trançada de PVC com pressão de trabalho de 1,50 MPa (250 psi) - D = 19,0 mm (3/4”) | m
2941 | I |  |  |  | Parafuso de cabeça abaulada em aço inox com porca e arruela - D = 6 mm (M6) e C = 30 mm | un
2942 | I |  |  |  | Nicho de madeira para dispositivo de ancoragem de protensão - confecção e instalação | m²
2943 | I |  |  |  | Ancoragem ativa para 15 cordoalhas - D = 12,7 mm - (Caminhão carroceria com capacidade de 15 t - 188 kW) | t
2944 | I |  |  |  | Mangueira cristal trançada de PVC com pressão de trabalho de 1,50 MPa (250 psi) - D = 19,0 mm (3/4”) (Caminhão carroceria com capacidade de 15 t - 188 kW) | t
2945 | I |  |  |  | Parafuso de cabeça abaulada em aço inox com porca e arruela - D = 6 mm (M6) e C = 30 mm (Caminhão carroceria com capacidade de 15 t - 188 kW) | t
2946 | CPU |  |  | C5107 | ANCORAGEM PASSIVA 10 D=12,7MM | UN
2947 | C |  |  |  | AJUDANTE DE ARMADOR COM ENCARGOS COMPLEMENTARES | H
2948 | C |  |  |  | ARMADOR COM ENCARGOS COMPLEMENTARES | H
2949 | I |  |  |  | Ancoragem passiva aderente para 10 cordoalhas - D = 15,2 mm | un
2950 | I |  |  |  | Arame liso recozido em aço-carbono - D = 1,24 mm (18 BWG) | kg
2951 | I |  |  |  | Mangueira cristal trançada de PVC com pressão de trabalho de 1,50 MPa (250 psi) - D = 19,0 mm (3/4”) | m
2952 | I |  |  |  | Massa para vidro | kg
2953 | I |  |  |  | Purgador plástico | un
2954 | I |  |  |  | Ancoragem passiva aderente para 10 cordoalhas - D = 15,2 mm (Caminhão carroceria com capacidade de 15 t - 188 kW) | T
2955 | I |  |  |  | Mangueira cristal trançada de PVC com pressão de trabalho de 1,50 MPa (250 psi) - D = 19,0 mm (3/4”) (Caminhão carroceria com capacidade de 15 t - 188 kW) | T
2956 | I |  |  |  | Massa para vidro (Caminhão carroceria com capacidade de 15 t - 188 kW) | T
2957 | CPU |  |  | C5108 | BAINHA METÁLICA D=50MM 6 D=12,7MM | M
2958 | I |  |  |  | Bomba para injeção de nata de cimento com capacidade de 2 MPa - 2,20 kW | H
2959 | I |  |  |  | Grupo gerador - 7,2 kVA | H
2960 | I |  |  |  | Misturador de nata cimento - 1,50 kW | H
2961 | C |  |  |  | AJUDANTE DE ARMADOR COM ENCARGOS COMPLEMENTARES | H
2962 | C |  |  |  | ARMADOR COM ENCARGOS COMPLEMENTARES | H
2963 | I |  |  |  | Aço CA 50 | kg
2964 | I |  |  |  | Aditivo plastificante e retardador de pega para concreto e argamassa | kg
2965 | I |  |  |  | Arame liso recozido em aço-carbono - D = 1,24 mm (18 BWG) | kg
2966 | I |  |  |  | Bainha metálica para protensão - D = 50 mm | m
2967 | I |  |  |  | Cimento Portland CP II - 32 - saco | kg
2968 | I |  |  |  | Fita adesiva de PVC - L = 50 mm e C = 50 m | m
2969 | I |  |  |  | Luva para bainha metálica - D = 50 mm | un
2970 | I |  |  |  | Mangueira cristal trançada de PVC com pressão de trabalho de 1,50 MPa (250 psi) - D = 19,0 mm (3/4”) | m
2971 | I |  |  |  | Purgador plástico | un
2972 | I |  |  |  | Bainha metálica para protensão - D = 50 mm (Caminhão carroceria com capacidade de 15 t - 188 kW) | t
2973 | I |  |  |  | Cimento Portland CP II - 32 - saco (Caminhão carroceria com capacidade de 15 t - 188 kW) | t
2974 | I |  |  |  | Luva para bainha metálica - D = 50 mm (Caminhão carroceria com capacidade de 15 t - 188 kW) | t
2975 | I |  |  |  | Mangueira cristal trançada de PVC com pressão de trabalho de 1,50 MPa (250 psi) - D = 19,0 mm (3/4”) (Caminhão carroceria com capacidade de 15 t - 188 kW) | t
2976 | CPU |  |  | C5109 | BAINHA METÁLICA D=60MM 9 D=12,7MM | M
2977 | I |  |  |  | Bomba para injeção de nata de cimento com capacidade de 2 MPa - 2,20 kW | H
2978 | I |  |  |  | Grupo gerador - 7,2 kVA | H
2979 | I |  |  |  | Misturador de nata cimento - 1,50 kW | H
2980 | C |  |  |  | AJUDANTE DE ARMADOR COM ENCARGOS COMPLEMENTARES | H
2981 | C |  |  |  | ARMADOR COM ENCARGOS COMPLEMENTARES | H
2982 | I |  |  |  | Aço CA 50 | kg
2983 | I |  |  |  | Aditivo plastificante e retardador de pega para concreto e argamassa | kg
2984 | I |  |  |  | Arame liso recozido em aço-carbono - D = 1,24 mm (18 BWG) | kg
2985 | I |  |  |  | Bainha metálica para protensão - D = 60 mm | m
2986 | I |  |  |  | Cimento Portland CP II - 32 - saco | kg
2987 | I |  |  |  | Fita adesiva de PVC - L = 50 mm e C = 50 m | m
2988 | I |  |  |  | Luva para bainha metálica - D = 60 mm | un
2989 | I |  |  |  | Mangueira cristal trançada de PVC com pressão de trabalho de 1,50 MPa (250 psi) - D = 19,0 mm (3/4”) | m
2990 | I |  |  |  | Purgador plástico | un
2991 | I |  |  |  | Bainha metálica para protensão - D = 60 mm (Caminhão carroceria com capacidade de 15 t - 188 kW) | t
2992 | I |  |  |  | Cimento Portland CP II - 32 - saco (Caminhão carroceria com capacidade de 15 t - 188 kW) | t
2993 | I |  |  |  | Luva para bainha metálica - D = 60 mm (Caminhão carroceria com capacidade de 15 t - 188 kW) | t
2994 | I |  |  |  | Mangueira cristal trançada de PVC com pressão de trabalho de 1,50 MPa (250 psi) - D = 19,0 mm (3/4”) (Caminhão carroceria com capacidade de 15 t - 188 kW) | t
2995 | CPU |  |  | C5110 | BAINHA METÁLICA D=65MM 12 D=12,7MM | M
2996 | I |  |  |  | Bomba para injeção de nata de cimento com capacidade de 2 MPa - 2,20 kW | H
2997 | I |  |  |  | Grupo gerador - 7,2 kVA | H
2998 | I |  |  |  | Misturador de nata cimento - 1,50 kW | H
2999 | C |  |  |  | AJUDANTE DE ARMADOR COM ENCARGOS COMPLEMENTARES | H
3000 | C |  |  |  | ARMADOR COM ENCARGOS COMPLEMENTARES | H
3001 | I |  |  |  | Aço CA 50 | kg
3002 | I |  |  |  | Aditivo plastificante e retardador de pega para concreto e argamassa | kg
3003 | I |  |  |  | Arame liso recozido em aço-carbono - D = 1,24 mm (18 BWG) | kg
3004 | I |  |  |  | Bainha metálica para protensão - D = 65 mm | m
3005 | I |  |  |  | Cimento Portland CP II - 32 - saco | kg
3006 | I |  |  |  | Fita adesiva de PVC - L = 50 mm e C = 50 m | m
3007 | I |  |  |  | Luva para bainha metálica - D = 65 mm | un
3008 | I |  |  |  | Mangueira cristal trançada de PVC com pressão de trabalho de 1,50 MPa (250 psi) - D = 19,0 mm (3/4”) | m
3009 | I |  |  |  | Purgador plástico | un
3010 | I |  |  |  | Bainha metálica para protensão - D = 65 mm (Caminhão carroceria com capacidade de 15 t - 188 kW) | t
3011 | I |  |  |  | Cimento Portland CP II - 32 - saco (Caminhão carroceria com capacidade de 15 t - 188 kW) | t
3012 | I |  |  |  | Luva para bainha metálica - D = 65 mm (Caminhão carroceria com capacidade de 15 t - 188 kW) | t
3013 | I |  |  |  | Mangueira cristal trançada de PVC com pressão de trabalho de 1,50 MPa (250 psi) - D = 19,0 mm (3/4”) (Caminhão carroceria com capacidade de 15 t - 188 kW) | t
3014 | CPU |  |  | C5111 | BAINHA METÁLICA D=70MM 15 D=12,7MM | M
3015 | I |  |  |  | Bomba para injeção de nata de cimento com capacidade de 2 MPa - 2,20 kW | H
3016 | I |  |  |  | Grupo gerador - 7,2 kVA | H
3017 | I |  |  |  | Misturador de nata cimento - 1,50 kW | H
3018 | C |  |  |  | AJUDANTE DE ARMADOR COM ENCARGOS COMPLEMENTARES | H
3019 | C |  |  |  | ARMADOR COM ENCARGOS COMPLEMENTARES | H
3020 | I |  |  |  | Aço CA 50 | kg
3021 | I |  |  |  | Aditivo plastificante e retardador de pega para concreto e argamassa | kg
3022 | I |  |  |  | Arame liso recozido em aço-carbono - D = 1,24 mm (18 BWG) | kg
3023 | I |  |  |  | Bainha metálica para protensão - D = 70 mm | m
3024 | I |  |  |  | Cimento Portland CP II - 32 - saco | kg
3025 | I |  |  |  | Fita adesiva de PVC - L = 50 mm e C = 50 m | m
3026 | I |  |  |  | Luva para bainha metálica - D = 70 mm | un
3027 | I |  |  |  | Mangueira cristal trançada de PVC com pressão de trabalho de 1,50 MPa (250 psi) - D = 19,0 mm (3/4”) | m
3028 | I |  |  |  | Purgador plástico | un
3029 | I |  |  |  | Bainha metálica para protensão - D = 70 mm (Caminhão carroceria com capacidade de 15 t - 188 kW) | t
3030 | I |  |  |  | Cimento Portland CP II - 32 - saco (Caminhão carroceria com capacidade de 15 t - 188 kW) | t
3031 | I |  |  |  | Luva para bainha metálica - D = 70 mm (Caminhão carroceria com capacidade de 15 t - 188 kW) | t
3032 | I |  |  |  | Mangueira cristal trançada de PVC com pressão de trabalho de 1,50 MPa (250 psi) - D = 19,0 mm (3/4”) (Caminhão carroceria com capacidade de 15 t - 188 kW) | t
3033 | CPU |  |  | C5133 | CIMBRAMENTO TUBULAR METÁLICO | M3.MÊS
3034 | I |  |  |  | Locação de escoramento tubular metálico (pontual ou em quadros) | KG.MES
3035 | C |  |  |  | SERVENTE COM ENCARGOS COMPLEMENTARES | H
3036 | CPU |  |  | C5134 | MONTAGEM E DESMONTAGEM DE CIMBRAMENTO TUBULAR METÁLICO | M3
3037 | C |  |  |  | SERVENTE COM ENCARGOS COMPLEMENTARES | H
3038 | C |  |  |  | PEDREIRO COM ENCARGOS COMPLEMENTARES | H
3039 | CPU |  |  | C5135 | PROTENSÃO DE CORDOALHA ENGRAXADA DE 12,7MM, INCLUSO FORNECIMETO DE MATERIAL | KG
3040 | I |  |  |  | Cordoalha engraxada 12,7mm Material | KG
3041 | C |  |  |  | SERVIÇO DE PROTENSÃO PARA CORDOALHA ENGRAXADA 12,7MM | KG
3042 | CPU |  |  | C5136 | PROTENSÃO DE CORDOALHA ENGRAXADA DE 15,4MM, INCLUSO FORNECIMETO DE MATERIAL | KG
3043 | I |  |  |  | Cordoalha engraxada 15,2mm Material | KG
3044 | C |  |  |  | SERVIÇO DE PROTENSÃO PARA CORDOALHA ENGRAXADA 12,7MM | KG
3045 | CPU |  |  | CT9039 | MONTAGEM E DESMONTAGEM DE FÔRMA DE SUPERESTRUTURA PARA PILARES, VIGAS E LAJES NERVURADAS, PÉ-DIREITO DUPLO, EM CHAPA DE MADEIRA COMPENSADA PLASTIFICADA, INCLUSO CIMBRAMENTO METÁLICO | M2
3046 | C |  |  |  | MONTAGEM E DESMONTAGEM DE FÔRMA DE LAJE NERVURADA COM CUBETA E ASSOALHO, PÉ-DIREITO DUPLO, EM CHAPA DE MADEIRA COMPENSADA RESINADA, 10 UTILIZAÇÕES. AF_09/2020 | M2
3047 | C |  |  |  | MONTAGEM E DESMONTAGEM DE FÔRMA DE PILARES RETANGULARES E ESTRUTURAS SIMILARES, PÉ-DIREITO DUPLO, EM CHAPA DE MADEIRA COMPENSADA PLASTIFICADA, 10 UTILIZAÇÕES. AF_09/2020 | M2
3048 | C |  |  |  | MONTAGEM E DESMONTAGEM DE FÔRMA DE VIGA, ESCORAMENTO METÁLICO, PÉ-DIREITO DUPLO, EM CHAPA DE MADEIRA PLASTIFICADA, 10 UTILIZAÇÕES. AF_09/2020 | M2
3049 | CPU |  |  | CT9040 | CORTE EM PISO DE CONCRETO COM SERRA PARA TRATAMENTO DE JUNTA | M
3050 | I |  |  |  | Corte de junta dilatação com serra disco diamantado na largura de 3 mm, profundidade de 3 cm, para piso de concreto ou alta resistência 3,0 mm x 3,0 cm | M
3051 | CPU |  |  | CT9041 | TRATAMENTO DE JUNTA E PREENCHIMENTO DE MASTIQUE PARA SELAGEM DE PISO | M
3052 | C |  |  |  | PEDREIRO COM ENCARGOS COMPLEMENTARES | H
3053 | I |  |  |  | Mastique elástico poliuretano para juntas; referência comercial Vedaflex da Otto Baumgart, Sikaflex 1A da Sika ou equivalente | BG
3054 | CPU |  |  | CT9042 | PREENCHIMENTO DE JUNTA COM PLACA DE EPS ESP=2CM | M
3055 | C |  |  |  | PEDREIRO COM ENCARGOS COMPLEMENTARES | H
3056 | I |  |  |  | POLIESTIRENO EXPANDIDO/EPS (ISOPOR), TIPO 2F, PLACA, ISOLAMENTO TERMOACUSTICO, E = 20 MM, 1000 X 500 MM | M2
3057 | CPU |  |  | CT9043 | LASTRO COM MATERIAL GRANULAR (AREIA MÉDIA), APLICADO EM PISOS OU LAJES SOBRE SOLO | M3
3058 | C |  |  |  | PLACA VIBRATÓRIA REVERSÍVEL COM MOTOR 4 TEMPOS A GASOLINA, FORÇA CENTRÍFUGA DE 25 KN (2500 KGF), POTÊNCIA 5,5 CV - CHI DIURNO. AF_08/2015 | CHI
3059 | C |  |  |  | PLACA VIBRATÓRIA REVERSÍVEL COM MOTOR 4 TEMPOS A GASOLINA, FORÇA CENTRÍFUGA DE 25 KN (2500 KGF), POTÊNCIA 5,5 CV - CHP DIURNO. AF_08/2015 | CHP
3060 | I |  |  |  | AREIA MEDIA - POSTO JAZIDA/FORNECEDOR (RETIRADO NA JAZIDA, SEM TRANSPORTE) | M3
3061 | C |  |  |  | PEDREIRO COM ENCARGOS COMPLEMENTARES | H
3062 | C |  |  |  | SERVENTE COM ENCARGOS COMPLEMENTARES | H
3063 | CPU |  |  | CT9045 | PONTO DE LUZ DE TETO OU PAREDE APARENTE, INCLUSO ELETRODUTO PVC RÍGIDO 3/4", CABO ELÉTRICO 2,5MM2, CONDULETES, INTERRUPTOR | UN
3064 | C |  |  |  | CONDULETE DE PVC, TIPO X, PARA ELETRODUTO DE PVC SOLDÁVEL DN 25 MM (3/4"), APARENTE - FORNECIMENTO E INSTALAÇÃO. AF_10/2022 | UN
3065 | C |  |  |  | ELETRODUTO RÍGIDO ROSCÁVEL, PVC, DN 25 MM (3/4"), PARA CIRCUITOS TERMINAIS, INSTALADO EM PAREDE - FORNECIMENTO E INSTALAÇÃO. AF_03/2023 | M
3066 | C |  |  |  | CABO DE COBRE FLEXÍVEL ISOLADO, 2,5 MM², ANTI-CHAMA 450/750 V, PARA CIRCUITOS TERMINAIS - FORNECIMENTO E INSTALAÇÃO. AF_03/2023 | M
3067 | C |  |  |  | INTERRUPTOR SIMPLES (1 MÓDULO), 10A/250V, INCLUINDO SUPORTE E PLACA - FORNECIMENTO E INSTALAÇÃO. AF_03/2023 | UN
3068 | CPU |  |  | CT9046 | PONTO DE TOMADA 10A 127V EM PAREDE, APARENTE, INCLUSO ELETRODUTO PVC RÍGIDO 3/4", CABO ELÉTRICO 2,50MM2, CONDULETE E TOMADA 10A | UN
3069 | C |  |  |  | CONDULETE DE PVC, TIPO X, PARA ELETRODUTO DE PVC SOLDÁVEL DN 25 MM (3/4"), APARENTE - FORNECIMENTO E INSTALAÇÃO. AF_10/2022 | UN
3070 | C |  |  |  | ELETRODUTO RÍGIDO ROSCÁVEL, PVC, DN 25 MM (3/4"), PARA CIRCUITOS TERMINAIS, INSTALADO EM PAREDE - FORNECIMENTO E INSTALAÇÃO. AF_03/2023 | M
3071 | C |  |  |  | CABO DE COBRE FLEXÍVEL ISOLADO, 2,5 MM², ANTI-CHAMA 450/750 V, PARA CIRCUITOS TERMINAIS - FORNECIMENTO E INSTALAÇÃO. AF_03/2023 | M
3072 | C |  |  |  | TOMADA MÉDIA DE EMBUTIR (1 MÓDULO), 2P+T 10 A, INCLUINDO SUPORTE E PLACA - FORNECIMENTO E INSTALAÇÃO. AF_03/2023 | UN
3073 | CPU |  |  | CT9047 | PONTO DE TOMADA 20A ALTA EM PAREDE, APARENTE, INCLUSO ELETRODUTO PVC RÍGIDO 3/4", CABO ELÉTRICO 2,50MM2, CONDULETE E TOMADA 10A | UN
3074 | C |  |  |  | CONDULETE DE PVC, TIPO X, PARA ELETRODUTO DE PVC SOLDÁVEL DN 25 MM (3/4"), APARENTE - FORNECIMENTO E INSTALAÇÃO. AF_10/2022 | UN
3075 | C |  |  |  | ELETRODUTO RÍGIDO ROSCÁVEL, PVC, DN 25 MM (3/4"), PARA CIRCUITOS TERMINAIS, INSTALADO EM PAREDE - FORNECIMENTO E INSTALAÇÃO. AF_03/2023 | M
3076 | C |  |  |  | CABO DE COBRE FLEXÍVEL ISOLADO, 2,5 MM², ANTI-CHAMA 450/750 V, PARA CIRCUITOS TERMINAIS - FORNECIMENTO E INSTALAÇÃO. AF_03/2023 | M
3077 | C |  |  |  | TOMADA ALTA DE EMBUTIR (1 MÓDULO), 2P+T 20 A, INCLUINDO SUPORTE E PLACA - FORNECIMENTO E INSTALAÇÃO. AF_03/2023 | UN
3078 | CPU |  |  | CT9048 | PONTO DE TOMADA RJ45 EM PAREDE, APARENTE, INCLUSO ELETRODUTO PVC RÍGIDO 3/4", CABO UTP CAT 6, CONDULETE E TOMADA RJ45 | UN
3079 | C |  |  |  | CONDULETE DE PVC, TIPO X, PARA ELETRODUTO DE PVC SOLDÁVEL DN 25 MM (3/4"), APARENTE - FORNECIMENTO E INSTALAÇÃO. AF_10/2022 | UN
3080 | C |  |  |  | ELETRODUTO RÍGIDO ROSCÁVEL, PVC, DN 25 MM (3/4"), PARA CIRCUITOS TERMINAIS, INSTALADO EM PAREDE - FORNECIMENTO E INSTALAÇÃO. AF_03/2023 | M
3081 | C |  |  |  | CABO ELETRÔNICO CATEGORIA 6, INSTALADO EM EDIFICAÇÃO RESIDENCIAL - FORNECIMENTO E INSTALAÇÃO. AF_11/2019 | M
3082 | C |  |  |  | TOMADA DE REDE RJ45 - FORNECIMENTO E INSTALAÇÃO. AF_11/2019 | UN
3083 | CPU |  |  | CT9049 | PONTO DE ESGOTO COM TUBO PVC D=50MM, INCLUSO CONEÇÕES | UN
3084 | C |  |  |  | AUXILIAR DE ENCANADOR OU BOMBEIRO HIDRÁULICO COM ENCARGOS COMPLEMENTARES | H
3085 | C |  |  |  | ENCANADOR OU BOMBEIRO HIDRÁULICO COM ENCARGOS COMPLEMENTARES | H
3086 | I |  |  |  | ADESIVO PLASTICO PARA PVC, FRASCO COM *850* GR | UN
3087 | I |  |  |  | ESTOPA | KG
3088 | I |  |  |  | JOELHO PVC, SOLDAVEL, PB, 45 GRAUS, DN 50 MM, PARA ESGOTO PREDIAL | UN
3089 | I |  |  |  | LIXA EM FOLHA PARA PAREDE OU MADEIRA, NUMERO 120, COR VERMELHA | UN
3090 | I |  |  |  | PASTA LUBRIFICANTE PARA TUBOS E CONEXOES COM JUNTA ELASTICA, EMBALAGEM DE *400* GR (USO EM PVC, ACO, POLIETILENO E OUTROS) | UN
3091 | I |  |  |  | SOLUCAO PREPARADORA / LIMPADORA PARA PVC, FRASCO COM 1000 CM3 | UN
3092 | I |  |  |  | TE SANITARIO, PVC, DN 50 X 50 MM, SERIE NORMAL, PARA ESGOTO PREDIAL | UN
3093 | I |  |  |  | TUBO PVC SERIE NORMAL, DN 50 MM, PARA ESGOTO PREDIAL (NBR 5688) | M
3094 | CPU |  |  | CT9050 | PONTO DE ESGOTO COM TUBO PVC D=100MM, INCLUSO CONEÇÕES | UN
3095 | C |  |  |  | AUXILIAR DE ENCANADOR OU BOMBEIRO HIDRÁULICO COM ENCARGOS COMPLEMENTARES | H
3096 | C |  |  |  | ENCANADOR OU BOMBEIRO HIDRÁULICO COM ENCARGOS COMPLEMENTARES | H
3097 | I |  |  |  | ADESIVO PLASTICO PARA PVC, FRASCO COM *850* GR | UN
3098 | I |  |  |  | ESTOPA | KG
3099 | I |  |  |  | JOELHO PVC, SOLDAVEL, PB, 90 GRAUS, DN 100 MM, PARA ESGOTO PREDIAL | UN
3100 | I |  |  |  | TUBO PVC SERIE NORMAL, DN 50 MM, PARA ESGOTO PREDIAL (NBR 5688) | M
3101 | CPU |  |  | CT9051 | PONTO DE ÁGUA FRIA COM TUBO PVC D=3/4", INCLUSO FIXAÇÕES E CONEÇÕES | UN
3102 | C |  |  |  | AUXILIAR DE ENCANADOR OU BOMBEIRO HIDRÁULICO COM ENCARGOS COMPLEMENTARES | H
3103 | C |  |  |  | ENCANADOR OU BOMBEIRO HIDRÁULICO COM ENCARGOS COMPLEMENTARES | H
3104 | I |  |  |  | ABRACADEIRA EM ACO PARA AMARRACAO DE ELETRODUTOS, TIPO D, COM 3/4" E PARAFUSO DE FIXACAO | UN
3105 | I |  |  |  | FITA VEDA ROSCA EM ROLOS DE 18 MM X 50 M (L X C) | UN
3106 | I |  |  |  | TUBO PVC ROSCAVEL, 3/4", AGUA FRIA PREDIAL | M
3107 | CPU |  |  | CT9052 | 2 PONTOS DE LUZ DE TETO OU PAREDE APARENTE, INCLUSO ELETRODUTO PVC RÍGIDO 3/4", CABO ELÉTRICO 2,5MM2, CONDULETES, INTERRUPTOR 2 TECLAS | UN
3108 | C |  |  |  | CONDULETE DE PVC, TIPO X, PARA ELETRODUTO DE PVC SOLDÁVEL DN 25 MM (3/4"), APARENTE - FORNECIMENTO E INSTALAÇÃO. AF_10/2022 | UN
3109 | C |  |  |  | ELETRODUTO RÍGIDO ROSCÁVEL, PVC, DN 25 MM (3/4"), PARA CIRCUITOS TERMINAIS, INSTALADO EM PAREDE - FORNECIMENTO E INSTALAÇÃO. AF_03/2023 | M
3110 | C |  |  |  | CABO DE COBRE FLEXÍVEL ISOLADO, 2,5 MM², ANTI-CHAMA 450/750 V, PARA CIRCUITOS TERMINAIS - FORNECIMENTO E INSTALAÇÃO. AF_03/2023 | M
3111 | C |  |  |  | INTERRUPTOR SIMPLES (2 MÓDULOS), 10A/250V, INCLUINDO SUPORTE E PLACA - FORNECIMENTO E INSTALAÇÃO. AF_03/2023 | UN
3112 | CPU |  |  | CT9053 | 3 PONTOS DE LUZ DE TETO OU PAREDE APARENTE, INCLUSO ELETRODUTO PVC RÍGIDO 3/4", CABO ELÉTRICO 2,5MM2, CONDULETES, INTERRUPTOR 3 TECLAS | UN
3113 | C |  |  |  | CONDULETE DE PVC, TIPO X, PARA ELETRODUTO DE PVC SOLDÁVEL DN 25 MM (3/4"), APARENTE - FORNECIMENTO E INSTALAÇÃO. AF_10/2022 | UN
3114 | C |  |  |  | ELETRODUTO RÍGIDO ROSCÁVEL, PVC, DN 25 MM (3/4"), PARA CIRCUITOS TERMINAIS, INSTALADO EM PAREDE - FORNECIMENTO E INSTALAÇÃO. AF_03/2023 | M
3115 | C |  |  |  | CABO DE COBRE FLEXÍVEL ISOLADO, 2,5 MM², ANTI-CHAMA 450/750 V, PARA CIRCUITOS TERMINAIS - FORNECIMENTO E INSTALAÇÃO. AF_03/2023 | M
3116 | C |  |  |  | INTERRUPTOR SIMPLES (3 MÓDULOS), 10A/250V, INCLUINDO SUPORTE E PLACA - FORNECIMENTO E INSTALAÇÃO. AF_03/2023 | UN
3117 | CPU |  |  | CT9054 | PONTO DE 2 TOMADAS 20A 127V EM PAREDE, APARENTE, INCLUSO ELETRODUTO PVC RÍGIDO 3/4", CABO ELÉTRICO 2,50MM2, CONDULETE E TOMADA 10A | UN
3118 | C |  |  |  | CONDULETE DE PVC, TIPO X, PARA ELETRODUTO DE PVC SOLDÁVEL DN 25 MM (3/4"), APARENTE - FORNECIMENTO E INSTALAÇÃO. AF_10/2022 | UN
3119 | C |  |  |  | ELETRODUTO RÍGIDO ROSCÁVEL, PVC, DN 25 MM (3/4"), PARA CIRCUITOS TERMINAIS, INSTALADO EM PAREDE - FORNECIMENTO E INSTALAÇÃO. AF_03/2023 | M
3120 | C |  |  |  | CABO DE COBRE FLEXÍVEL ISOLADO, 2,5 MM², ANTI-CHAMA 450/750 V, PARA CIRCUITOS TERMINAIS - FORNECIMENTO E INSTALAÇÃO. AF_03/2023 | M
3121 | C |  |  |  | TOMADA BAIXA DE EMBUTIR (1 MÓDULO), 2P+T 20 A, INCLUINDO SUPORTE E PLACA - FORNECIMENTO E INSTALAÇÃO. AF_03/2023 | UN
3122 | CPU |  |  | C5112 | CONJUNTO DE BASES EM CONCRETO ARMADO PARA 1 CONTAINER | UN
3123 | C |  |  |  | LASTRO DE CONCRETO MAGRO, APLICADO EM PISOS, LAJES SOBRE SOLO OU RADIERS. AF_01/2024 | M3
3124 | C |  |  |  | FABRICAÇÃO, MONTAGEM E DESMONTAGEM DE FÔRMA PARA SAPATA, EM CHAPA DE MADEIRA COMPENSADA RESINADA, E=17 MM, 4 UTILIZAÇÕES. AF_01/2024 | M2
3125 | C |  |  |  | ARMAÇÃO DE BLOCO UTILIZANDO AÇO CA-60 DE 5 MM - MONTAGEM. AF_01/2024 | KG
3126 | C |  |  |  | ARMAÇÃO DE BLOCO UTILIZANDO AÇO CA-50 DE 8 MM - MONTAGEM. AF_01/2024 | KG
3127 | C |  |  |  | ARMAÇÃO DE BLOCO UTILIZANDO AÇO CA-50 DE 10 MM - MONTAGEM. AF_01/2024 | KG
3128 | I |  |  |  | CONCRETO AUTOADENSAVEL (CAA) CLASSE DE RESISTENCIA C20, ESPALHAMENTO SF2, COM BOMBEAMENTO (DISPONIBILIZACAO DE BOMBA), SEM O LANCAMENTO (NBR 15823) | M3
3129 | C |  |  |  | LANÇAMENTO COM USO DE BOMBA, ADENSAMENTO E ACABAMENTO DE CONCRETO EM ESTRUTURAS. AF_02/2022 | M3
3130 | CPU |  |  | C5115 | DEMOLIÇÃO DE BARRACÃO DE OBRA, INCLUSO CARGA, TRNASPORTE DE DESTINAÇÃO E TAXA DE DESCARTE | M2
3131 | C |  |  |  | AJUDANTE DE CARPINTEIRO COM ENCARGOS COMPLEMENTARES | H
3132 | C |  |  |  | CARPINTEIRO DE FORMAS COM ENCARGOS COMPLEMENTARES | H
3133 | C |  |  |  | CARGA, MANOBRA E DESCARGA DE ENTULHO EM CAMINHÃO BASCULANTE 10 M³ - CARGA COM ESCAVADEIRA HIDRÁULICA (CAÇAMBA DE 0,80 M³ / 111 HP) E DESCARGA LIVRE (UNIDADE: M3). AF_07/2020 | M3
3134 | C |  |  |  | TRANSPORTE COM CAMINHÃO BASCULANTE DE 10 M³, EM VIA URBANA PAVIMENTADA, DMT ATÉ 30 KM (UNIDADE: M3XKM). AF_07/2020 | M3XKM
3135 | I |  |  |  | TAXA DE DESTINAÇÃO | M3
3136 | CPU |  |  | C5116 | DEMOLIÇÃO DE PIISO DE CONCRETO, DOS BARRACÕES E BASES EXISTENTES, INCLUSO CARGA, TRNASPORTE DE DESTINAÇÃO E TAXA DE DESCARTE | M2
3137 | C |  |  |  | DEMOLIÇÃO DE PISO DE CONCRETO SIMPLES, DE FORMA MECANIZADA COM MARTELETE, SEM REAPROVEITAMENTO. AF_09/2023 | M3
3138 | C |  |  |  | CARGA, MANOBRA E DESCARGA DE ENTULHO EM CAMINHÃO BASCULANTE 10 M³ - CARGA COM ESCAVADEIRA HIDRÁULICA (CAÇAMBA DE 0,80 M³ / 111 HP) E DESCARGA LIVRE (UNIDADE: M3). AF_07/2020 | M3
3139 | C |  |  |  | TRANSPORTE COM CAMINHÃO BASCULANTE DE 10 M³, EM VIA URBANA PAVIMENTADA, DMT ATÉ 30 KM (UNIDADE: M3XKM). AF_07/2020 | M3XKM
3140 | I |  |  |  | TAXA DE DESTINAÇÃO | M3
3141 | CPU |  |  | C5118 | DIÁRIA DE HOTEL PARA 1 FUNCIONÁRIO COM CAFÉ DA MANHÃ EM QUARTO PARA 4 PESSOAS | UN
3142 | I |  |  |  | DIÁRIA DE HOTEL PARA 1 FUNCIONÁRIO COM CAFÉ DA MANHÃ EM QUARTO PARA 4 PESSOAS | UN
3143 | CPU |  |  | C5119 | REFEIÇÃO - ALMOÇO E JANTAR NOS SÁBADOS, DOMINGOS E FERIADOS | UN
3144 | I |  |  |  | REFEIÇÃO | UN
3145 | CPU |  |  | C5120 | REFEIÇÃO - JANTAR SEGUNDA-FEIRA À SEXTA-FEIRA | UN
3146 | I |  |  |  | REFEIÇÃO | UN
3147 | CPU |  |  | C5121 | 1 CAFÉ DA MANHÃ COM 2 PÃES COM MANTEIGA - SEGUNDA-FEIRA À SEXTA-FEIRA | UN
3148 | I |  |  |  | 1 CAFÉ DA MANHÃ COM 2 PÃES COM MANTEIGA | UN
3149 | CPU |  |  | C5122 | REFEIÇÃO - ALMOÇO SEGUNDA-FEIRA À SEXTA-FEIRA | UN
3150 | I |  |  |  | REFEIÇÃO | UN
3151 | CPU |  |  | C5123 | TRANSPORTE DE FUNCIONÁRIO (IDA E VOLTA) | UN
3152 | I |  |  |  | VEICULO UTILITARIO C/MIN.10LUGARES C/ AR + DIR.HID. COND.D | KM
3153 | CPU |  |  | C5125 | DEMOLIÇÃO DE CONCRETO ARMADO DE FORMA MECANIZADA COM MARTELETE, SEM REAPROVEITAMENTO | M3
3154 | C |  |  |  | MARTELO DEMOLIDOR ELÉTRICO, COM POTÊNCIA DE 2.000 W, 1.000 IMPACTOS POR MINUTO, PESO DE 30 KG - CHI DIURNO. AF_01/2021 | CHI
3155 | C |  |  |  | MARTELO DEMOLIDOR ELÉTRICO, COM POTÊNCIA DE 2.000 W, 1.000 IMPACTOS POR MINUTO, PESO DE 30 KG - CHP DIURNO. AF_01/2021 | CHP
3156 | C |  |  |  | PEDREIRO COM ENCARGOS COMPLEMENTARES | H
3157 | C |  |  |  | SERVENTE COM ENCARGOS COMPLEMENTARES | H
3158 | CPU |  |  | C5126 | TAXA DE DESTINAÇÃO DE ENTULHO NO CENTRO DE TRIAGEM | M3
3159 | I |  |  |  | TAXA DE DESTINAÇÃO DE ENTULHO NO CENTRO DE TRIAGEM | M3
3160 | CPU |  |  | C5127 | JUNTA JEENE JJ2540W, INCLUSIVE EXECUÇÃO DE LÁBIOS POLIMÉRICOS | M
3161 | I |  |  |  | JUNTA JEENE JJ2540W | M
3162 | I |  |  |  | EXECUÇÃO DE LÁBIOS POLIMÉRICOS, INCLUSIVE FORNECIMENTO DE MATERIAL | M
3163 | I |  |  |  | INSTALAÇÃO DE JUNTA JEENE JJ2540W | M
3164 | CPU |  |  | C5128 | LIXAMENTO DE ARMADURA COM ESCOVA ELÉTRICA CIRCULAR | M
3165 | C |  |  |  | SERVENTE COM ENCARGOS COMPLEMENTARES | H
3166 | I |  |  |  | LIXADEIRA ELETRICA | H
3167 | I |  |  |  | ESCOVAS CIRCULAR COM CERDAS DE ACO | UN
3168 | CPU |  |  | C5129 | TRATAMENTO DE FISSURAS EM CONCRETO ARMADO, COM APLICAÇÃO DE ADESIVO ESTRUTURAL, INCLUSIVE PREPARO DO LOCAL | M
3169 | C |  |  |  | SERVENTE COM ENCARGOS COMPLEMENTARES | H
3170 | C |  |  |  | PEDREIRO COM ENCARGOS COMPLEMENTARES | H
3171 | I |  |  |  | Adesivo estrutural à base de resina epoxi de alta viscosidade; ref. Tecbond TIX da Quartzolit ou equivalente | KG
3172 | I |  |  |  | Resina epóxi de baixa viscosidade para injeção de fissuras; ref. Techbond Injeção WT da Quartzolit ou equivalente | KG
3173 | CPU |  |  | C5130 | FORNECIMENTO E APLICAÇÃO DE GROUT | M3
3174 | C |  |  |  | Fornecimento e aplicação de Grout ou similar | M3
3175 | CPU |  |  | C5131 | ARMAÇÃO DE TELA Q-61 EM PISO DE CONCRETO, INCLUSIVE ESPAÇADOR | M2
3176 | C |  |  |  | AJUDANTE DE ARMADOR COM ENCARGOS COMPLEMENTARES | H
3177 | C |  |  |  | ARMADOR COM ENCARGOS COMPLEMENTARES | H
3178 | I |  |  |  | ARAME RECOZIDO 16 BWG, D = 1,65 MM (0,016 KG/M) OU 18 BWG, D = 1,25 MM (0,01 KG/M) | KG
3179 | I |  |  |  | ESPACADOR / DISTANCIADOR CIRCULAR COM ENTRADA LATERAL, EM PLASTICO, PARA VERGALHAO *4,2 A 12,5* MM, COBRIMENTO 20 MM | UN
3180 | I |  |  |  | TELA DE ACO SOLDADA NERVURADA, CA-60, Q-61, (0,97 KG/M2), DIAMETRO DO FIO = 3,4 MM, LARGURA = 2,45 M, ESPACAMENTO DA MALHA = 15 X 15 CM | M2
3181 | CPU |  |  | C5132 | ESCAVAÇÃO MANUAL DE TUBULÃO EM CAMPO ABERTO, FUSTE E/OU BASE | M3
3182 | C |  |  |  | POCEIRO COM ENCARGOS COMPLEMENTARES | H
3183 | C |  |  |  | SERVENTE COM ENCARGOS COMPLEMENTARES | H
3184 | CPU |  |  | CPUM001 | ARMÁRIO BAIXO 2 PORTAS COM CHAVE - 80x40x74 (LxPxA) - (CONSIDERADO SOMENTE DEPRECIAÇÃO) | UN.MES
3185 | I |  |  |  | ARMÁRIO BAIXO 2 PORTAS COM CHAVE - 80x40x74 (LxPxA) | UN
3186 | CPU |  |  | CPUM002 | ARMÁRIO BAIXO 3 PORTAS COM CHAVE - 80x40x74 (LxPxA) - (CONSIDERADO SOMENTE DEPRECIAÇÃO) | UN.MES
3187 | I |  |  |  | ARMÁRIO BAIXO 3 PORTAS COM CHAVE - 80x40x74 (LxPxA) | UN
3188 | CPU |  |  | CPUM003 | ARMÁRIO MULTIULO 2 PORTAS E 4 PRATELEIRAS - 61x37x187 CM (LxPxA) - (CONSIDERADO SOMENTE DEPRECIAÇÃO) | UN.MES
3189 | I |  |  |  | ARMÁRIO MULTIULO 2 PORTAS E 4 PRATELEIRAS - 61x37x187 CM (LxPxA) | UN
3190 | CPU |  |  | CPUM005 | ARMÁRIO ROUPEIRO DE AÇO 6 PORTAS GRANDES 95X42X198CM (LxPxA) - (CONSIDERADO SOMENTE DEPRECIAÇÃO) | UN.MES
3191 | I |  |  |  | ARMÁRIO ROUPEIRO DE AÇO 6 PORTAS GRANDES 95X42X198CM (LxPxA) | UN
3192 | CPU |  |  | CPUM006 | ARMÁRIO ROUPEIRO DE AÇO 8 PORTAS GRANDES 95X42X198CM (LxPxA) - (CONSIDERADO SOMENTE DEPRECIAÇÃO) | UN.MES
3193 | I |  |  |  | ARMÁRIO ROUPEIRO DE AÇO 8 PORTAS GRANDES 95X42X198CM (LxPxA) | UN
3194 | CPU |  |  | CPUM007 | Armário aéreo 2 portas 1 prateleira 80x30x60cm (LxPxA) - (CONSIDERADO SOMENTE DEPRECIAÇÃO) | UN.MES
3195 | I |  |  |  | Armário aéreo 2 portas 1 prateleira 80x30x60cm (LxPxA) | UN
3196 | CPU |  |  | CPUM008 | ARQUIVO DE AÇO 4 GAVETAS - (CONSIDERADO SOMENTE DEPRECIAÇÃO) | UN.MES
3197 | I |  |  |  | ARQUIVO DE AÇO 4 GAVETAS | UN
3198 | CPU |  |  | CPUM009 | BALCÃO MULTIUSO 2 PORTAS - 61x37,5x78 (LxPxA) - (CONSIDERADO SOMENTE DEPRECIAÇÃO) | UN.MES
3199 | I |  |  |  | BALCÃO MULTIUSO 2 PORTAS - 61x37,5x78 (LxPxA) | UN
3200 | CPU |  |  | CPUM010 | BANCO PARA VESTIÁRIO COM 3 LUGARES - 30X150CM - (CONSIDERADO SOMENTE DEPRECIAÇÃO) | UN.MES
3201 | I |  |  |  | BANCO PARA VESTIÁRIO COM 3 LUGARES - 30X150CM | UN
3202 | CPU |  |  | CPUM011 | CADEIRA DE ESCRITÓRIO FIXA - (CONSIDERADO SOMENTE DEPRECIAÇÃO) | UN.MES
3203 | I |  |  |  | CADEIRA DE ESCRITÓRIO FIXA | UN
3204 | CPU |  |  | CPUM012 | CADEIRA DE ESCRITÓRIO GIRATÓRIA COM BRAÇO - (CONSIDERADO SOMENTE DEPRECIAÇÃO) | UN.MES
3205 | I |  |  |  | CADEIRA DE ESCRITÓRIO GIRATÓRIA COM BRAÇO | UN
3206 | CPU |  |  | CPUM013 | CADEIRA FIXA SEM BRAÇO EMPILHAVEL - (CONSIDERADO SOMENTE DEPRECIAÇÃO) | UN.MES
3207 | I |  |  |  | CADEIRA FIXA SEM BRAÇO EMPILHAVEL | UN
3208 | CPU |  |  | CPUM014 | CAIXA AMPLIFICADORA BLUETOOTH - (CONSIDERADO SOMENTE DEPRECIAÇÃO) | UN.MES
3209 | I |  |  |  | CAIXA AMPLIFICADORA BLUETOOTH | UN
3210 | CPU |  |  | CPUM015 | CONTÊINER DE LIXO 120 LITROS - (CONSIDERADO SOMENTE DEPRECIAÇÃO) | UN.MES
3211 | I |  |  |  | CONTÊINER DE LIXO 120 LITROS | UN
3212 | CPU |  |  | CPUM016 | ESCADA 2 DEGRAUS PARA MACA HOSPITALAR - (CONSIDERADO SOMENTE DEPRECIAÇÃO) | UN.MES
3213 | I |  |  |  | ESCADA 2 DEGRAUS PARA MACA HOSPITALAR | UN
3214 | CPU |  |  | CPUM017 | ESTANTE DE AÇO - 5 PRATELEIRAS - 80x28x175 (LxPxA) - (CONSIDERADO SOMENTE DEPRECIAÇÃO) | UN.MES
3215 | I |  |  |  | ESTANTE DE AÇO - 5 PRATELEIRAS - 80x28x175 (LxPxA) | UN
3216 | CPU |  |  | CPUM018 | EXPOSITOR TRIDENT EXP 20 CABIDES - (CONSIDERADO SOMENTE DEPRECIAÇÃO) | UN.MES
3217 | I |  |  |  | EXPOSITOR TRIDENT EXP 20 CABIDES | UN
3218 | CPU |  |  | CPUM019 | GAVETEIRO PARA ESCRITÓRIO COM CHAVE COM RODIZIO - 4 GAVETAS - (CONSIDERADO SOMENTE DEPRECIAÇÃO) | UN.MES
3219 | I |  |  |  | GAVETEIRO PARA ESCRITÓRIO COM CHAVE COM RODIZIO - 4 GAVETAS | UN
3220 | CPU |  |  | CPUM020 | GELADEIRA 1 PORTA 240L - (CONSIDERADO SOMENTE DEPRECIAÇÃO) | UN.MES
3221 | I |  |  |  | GELADEIRA 1 PORTA 240L | UN
3222 | CPU |  |  | CPUM021 | GELADEIRA DUPLEX 334 LITROS - (CONSIDERADO SOMENTE DEPRECIAÇÃO) | UN.MES
3223 | I |  |  |  | GELADEIRA DUPLEX 334 LITROS | UN
3224 | CPU |  |  | CPUM022 | MACA HOSPITALAR TUBULAR COM ENCOSTO DE CABEÇA REGULÁVEL - 180x60x80CM (CxLxA) - (CONSIDERADO SOMENTE DEPRECIAÇÃO) | UN.MES
3225 | I |  |  |  | MACA HOSPITALAR TUBULAR COM ENCOSTO DE CABEÇA REGULÁVEL - 180x60x80CM (CxLxA) | UN
3226 | CPU |  |  | CPUM024 | MARMITEIRO ELÉTRICO 50 MARMITAS COM SISTEMA DE AQUECIMENTO BANHO-MARIA - 2 BANDEIJAS - (CONSIDERADO SOMENTE DEPRECIAÇÃO) | UN.MES
3227 | I |  |  |  | MARMITEIRO ELÉTRICO 50 MARMITAS COM SISTEMA DE AQUECIMENTO BANHO-MARIA - 2 BANDEIJAS | UN
3228 | CPU |  |  | CPUM025 | MESA AUXILIAR AMBULATORIAO 40X40CM - (CONSIDERADO SOMENTE DEPRECIAÇÃO) | UN.MES
3229 | I |  |  |  | MESA AUXILIAR AMBULATORIAO 40X40CM | UN
3230 | CPU |  |  | CPUM027 | MESA DE REFEITÓRIO COM BANCOS - 10 LUGARES - 73x240x80 CM (AxLxP) - (CONSIDERADO SOMENTE DEPRECIAÇÃO) | UN.MES
3231 | I |  |  |  | MESA DE REFEITÓRIO COM BANCOS - 10 LUGARES - 73x240x80 CM (AxLxP) | UN
3232 | CPU |  |  | CPUM028 | MESA DE REUNIÃO - 8 LUGARES - 200x90x73,5CM (LxPxA) - (CONSIDERADO SOMENTE DEPRECIAÇÃO) | UN.MES
3233 | I |  |  |  | MESA DE REUNIÃO - 8 LUGARES - 200x90x73,5CM (LxPxA) | UN
3234 | CPU |  |  | CPUM030 | MESA DESENHO TRIDENT -120x90CM - (CONSIDERADO SOMENTE DEPRECIAÇÃO) | UN.MES
3235 | I |  |  |  | MESA DESENHO TRIDENT -120x90CM | UN
3236 | CPU |  |  | CPUM031 | MESA PARA ESCRITÓRIO 120x60x75CM (LxPxA) - (CONSIDERADO SOMENTE DEPRECIAÇÃO) | UN.MES
3237 | I |  |  |  | MESA PARA ESCRITÓRIO 120x60x75CM (LxPxA) | UN
3238 | CPU |  |  | CPUM032 | Mesa redonda com 4 cadeiras ⌀70cm (COPA) - (CONSIDERADO SOMENTE DEPRECIAÇÃO) | UN.MES
3239 | I |  |  |  | Mesa redonda com 4 cadeiras ⌀70cm (COPA) | CJ
3240 | CPU |  |  | CPUM033 | MICRO-ONDAS 20 LITROS - (CONSIDERADO SOMENTE DEPRECIAÇÃO) | UN.MES
3241 | I |  |  |  | MICRO-ONDAS 20 LITROS | UN
3242 | CPU |  |  | CPUM034 | PALLET 100X120CM - (CONSIDERADO SOMENTE DEPRECIAÇÃO) | UN.MES
3243 | I |  |  |  | PALLET 100X120CM | UN
3244 | CPU |  |  | CPUM035 | PROJETOR FULL HD (A PARTIR DE 3800 LUMENS) 120 POLEGADAS - (CONSIDERADO SOMENTE DEPRECIAÇÃO) | UN.MES
3245 | I |  |  |  | PROJETOR FULL HD (A PARTIR DE 3800 LUMENS) 120 POLEGADAS | UN
3246 | CPU |  |  | CPUM036 | RACK SERVIDOR (DIMENSIONAMENTO A DEFINIR) - Ref. 19 - (CONSIDERADO SOMENTE DEPRECIAÇÃO) | UN.MES
3247 | I |  |  |  | RACK SERVIDOR (DIMENSIONAMENTO A DEFINIR) - Ref. 19 | UN
3248 | CPU |  |  | CPUM037 | RACK SERVIDOR (DIMENSIONAMENTO A DEFINIR) - Ref. 44U - (CONSIDERADO SOMENTE DEPRECIAÇÃO) | UN.MES
3249 | I |  |  |  | RACK SERVIDOR (DIMENSIONAMENTO A DEFINIR) - Ref. 44U | UN
3250 | CPU |  |  | CPUM038 | SMART TV 40 POLEGADAS HD LED - (CONSIDERADO SOMENTE DEPRECIAÇÃO) | UN.MES
3251 | I |  |  |  | SMART TV 40 POLEGADAS HD LED | UN
3252 | CPU |  |  | CPUM039 | SMART TV 55 POLEGADAS HD LED - (CONSIDERADO SOMENTE DEPRECIAÇÃO) | UN.MES
3253 | I |  |  |  | SMART TV 55 POLEGADAS HD LED | UN
3254 | CPU |  |  | CPUM040 | TELA DE PROJEÇÃO 120 POLEGADAS (240x180CM) COM TRIPÉ | UN.MES
3255 | I |  |  |  | TELA DE PROJEÇÃO 120 POLEGADAS (240x180CM) COM TRIPÉ | UN
3256 | CPU |  |  | CPUM042 | BANCADA/BANCA/PIA DE ACO INOXIDAVEL (AISI 430) COM 1 CUBA CENTRAL, COM VALVULA, ESCORREDOR DUPLO, DE *0,55 X 1,20* M - (CONSIDERADO SOMENTE DEPRECIAÇÃO) | UN.MES
3257 | I |  |  |  | BANCADA/BANCA/PIA DE ACO INOXIDAVEL (AISI 430) COM 1 CUBA CENTRAL, COM VALVULA, ESCORREDOR DUPLO, DE *0,55 X 1,20* M | UN
3258 | CPU |  |  | CPUM046 | VENTILADOR INDUSTRIAL DE COLUNA 65CM - (CONSIDERADO SOMENTE DEPRECIAÇÃO) | UN.MES
3259 | I |  |  |  | VENTILADOR INDUSTRIAL DE COLUNA 65CM | un
3260 | CPU |  |  | CPUM047 | BEBEDOURO PURIFICADOR DE ÁGUA, DE PAREDE - (CONSIDERADO SOMENTE DEPRECIAÇÃO) | UN.MES
3261 | I |  |  |  | BEBEDOURO PURIFICADOR,COLUNA,C/ACESSIBILIIDADE,ABNT NBR9050,ACO INOXIDAVEL,PRESSAO,2 TORN.,V.MINIMA 30L/H,ABNT NBR16236 | un
3262
3263 | CPU |  |  | C2000A | DUTO TIPO TDC EM CHAPA DE AÇO GALVANIZADO, PARA AR CONDICIONADO, COM SISTEMA DE VEDAÇÃO ESTANQUE | KG
3264 | I |  |  |  | Chapa de aço galvanizado nas bitolas: nº 22, n° 24 e n° 26 | KG
3265 | I |  |  |  | Perfilado perfurado 38 x 38 mm em chapa 14 pré-zincada | M
3266 | I |  |  |  | Tirante/vergalhão aço rosca total de 3/8´ | M
3267 | C |  |  |  | AUXILIAR DE SERRALHEIRO COM ENCARGOS COMPLEMENTARES | H
3268 | C |  |  |  | SERRALHEIRO COM ENCARGOS COMPLEMENTARES | H
3269 | CPU |  |  | C2001A | ISOLAMENTO TÉRMICO EM LÃ DE VIDRO PARA DUTO EM CHAPA DE AÇO GALVANIZADO PARA AR CONDICIONADO | M2
3270 | I |  |  |  | Manta de lã de vidro e/ou lã de rocha de 1´ | M2
3271 | C |  |  |  | AUXILIAR DE ENCANADOR OU BOMBEIRO HIDRÁULICO COM ENCARGOS COMPLEMENTARES | H
3272 | C |  |  |  | ENCANADOR OU BOMBEIRO HIDRÁULICO COM ENCARGOS COMPLEMENTARES | H
3273 | CPU |  |  | C2002 | DUTO FLEXÍVEL COM ISOLAMENTO TÉRMICO DIÂMETRO DE 150MM - FORNECIMENTO E INSTALAÇÃO | M
3274 | I |  |  |  | DUTO FLEXÍVEL COM ISOLAMENTO TÉRMICO DIÂMETRO DE 150MM - FORNECIMENTO E INSTALAÇÃO | M
3275 | CPU |  |  | C2003 | COLARINHO COM REGISTRO TIPO BORBOLETA, EM CHAPA DE AÇO GALVANIZADO - FORNECIMENTO E INSTALAÇÃO | UN
3276 | I |  |  |  | COLARINHO COM REGISTRO TIPO BORBOLETA, EM CHAPA DE AÇO GALVANIZADO - FORNECIMENTO E INSTALAÇÃO | UN
3277 | CPU |  |  | C2004 | CONJUNTO SUPORTE PARA REDE DE DUTOS, CANTONEIRA, BARRA ROSCADA, PARABOLT, PORCA E ARRUELA - FORNECIMENTO E INSTALAÇÃO | CJ
3278 | I |  |  |  | CONJUNTO SUPORTE PARA REDE DE DUTOS, CANTONEIRA, BARRA ROSCADA, PARABOLT, PORCA E ARRUELA - FORNECIMENTO E INSTALAÇÃO | CJ
3279 | CPU |  |  | C2005 | DIFUSOR LINEAR DE INSUFLAMENTO DE DUAS SAÍDAS COM CAIXA , PLENO E REGISTRO DE LÂMINAS OPOSTAS, 1500MM ,BOCAL Ø150MM - FORNECIMENTO E INSTALAÇÃO | UN
3280 | I |  |  |  | DIFUSOR LINEAR DE INSUFLAMENTO DE DUAS SAÍDAS COM CAIXA , PLENO E REGISTRO DE LÂMINAS OPOSTAS, 1500MM ,BOCAL Ø150MM - FORNECIMENTO E INSTALAÇÃO | UN
3281 | CPU |  |  | C2006 | DIFUSOR LINEAR DE INSUFLAMENTO DE DUAS SAÍDAS COM CAIXA , PLENO E REGISTRO DE LÂMINAS OPOSTAS, 1200MM ,BOCAL Ø150MM - FORNECIMENTO E INSTALAÇÃO | UN
3282 | I |  |  |  | DIFUSOR LINEAR DE INSUFLAMENTO DE DUAS SAÍDAS COM CAIXA , PLENO E REGISTRO DE LÂMINAS OPOSTAS, 1200MM ,BOCAL Ø150MM - FORNECIMENTO E INSTALAÇÃO | UN
3283 | CPU |  |  | C2007 | DIFUSOR LINEAR DE INSUFLAMENTO DE TRES SAÍDAS COM CAIXA , PLENO E REGISTRO DE LÂMINAS OPOSTAS, 1200MM ,BOCAL Ø150MM - FORNECIMENTO E INSTALAÇÃO | UN
3284 | I |  |  |  | DIFUSOR LINEAR DE INSUFLAMENTO DE TRES SAÍDAS COM CAIXA , PLENO E REGISTRO DE LÂMINAS OPOSTAS, 1200MM ,BOCAL Ø150MM - FORNECIMENTO E INSTALAÇÃO | UN
3285 | CPU |  |  | C2008 | GRELHA DE EXAUSTAO COM REGISTRO DE LÂMINAS OPOSTAS 85X50CM - FORNECIMENTO E INSTALAÇÃO | UN
3286 | I |  |  |  | GRELHA DE EXAUSTAO COM REGISTRO DE LÂMINAS OPOSTAS 85X50CM - FORNECIMENTO E INSTALAÇÃO | UN
3287 | CPU |  |  | C2009 | GRELHA DE EXAUSTAO COM REGISTRO DE LÂMINAS OPOSTAS 50X40CM - FORNECIMENTO E INSTALAÇÃO | UN
3288 | I |  |  |  | GRELHA DE EXAUSTAO COM REGISTRO DE LÂMINAS OPOSTAS 50X40CM - FORNECIMENTO E INSTALAÇÃO | UN
3289 | CPU |  |  | C2010 | GRELHA DE EXAUSTAO COM REGISTRO DE LÂMINAS OPOSTAS 30X20CM - FORNECIMENTO E INSTALAÇÃO | UN
3290 | I |  |  |  | GRELHA DE EXAUSTAO COM REGISTRO DE LÂMINAS OPOSTAS 30X20CM - FORNECIMENTO E INSTALAÇÃO | UN
3291 | CPU |  |  | C2011 | GRELHA DE EXAUSTAO COM REGISTRO DE LÂMINAS OPOSTAS 30X15CM - FORNECIMENTO E INSTALAÇÃO | UN
3292 | I |  |  |  | GRELHA DE EXAUSTAO COM REGISTRO DE LÂMINAS OPOSTAS 30X15CM - FORNECIMENTO E INSTALAÇÃO | UN
3293 | CPU |  |  | C2012 | GRELHA DE EXAUSTAO COM REGISTRO DE LÂMINAS OPOSTAS 20X15CM - FORNECIMENTO E INSTALAÇÃO | UN
3294 | I |  |  |  | GRELHA DE EXAUSTAO COM REGISTRO DE LÂMINAS OPOSTAS 20X15CM - FORNECIMENTO E INSTALAÇÃO | UN
3295 | CPU |  |  | C2013 | GRELHA DE EXAUSTAO COM REGISTRO DE LÂMINAS OPOSTAS 40X25CM - FORNECIMENTO E INSTALAÇÃO | UN
3296 | I |  |  |  | GRELHA DE EXAUSTAO COM REGISTRO DE LÂMINAS OPOSTAS 40X25CM - FORNECIMENTO E INSTALAÇÃO | UN
3297 | CPU |  |  | C2014 | GRELHA DE EXAUSTAO COM REGISTRO DE LÂMINAS OPOSTAS 30X25CM - FORNECIMENTO E INSTALAÇÃO | UN
3298 | I |  |  |  | GRELHA DE EXAUSTAO COM REGISTRO DE LÂMINAS OPOSTAS 30X25CM - FORNECIMENTO E INSTALAÇÃO | UN
3299 | CPU |  |  | C2015 | GRELHA DE EXAUSTAO COM REGISTRO DE LÂMINAS OPOSTAS 30X30CM - FORNECIMENTO E INSTALAÇÃO | UN
3300 | I |  |  |  | GRELHA DE EXAUSTAO COM REGISTRO DE LÂMINAS OPOSTAS 30X30CM - FORNECIMENTO E INSTALAÇÃO | UN
3301 | CPU |  |  | C2016 | GRELHA DE EXAUSTAO COM REGISTRO DE LÂMINAS OPOSTAS 50X30CM - FORNECIMENTO E INSTALAÇÃO | UN
3302 | I |  |  |  | GRELHA DE EXAUSTAO COM REGISTRO DE LÂMINAS OPOSTAS 50X30CM - FORNECIMENTO E INSTALAÇÃO | UN
3303 | CPU |  |  | C2017 | GRELHA DE EXAUSTAO COM REGISTRO DE LÂMINAS OPOSTAS 80X30CM - FORNECIMENTO E INSTALAÇÃO | UN
3304 | I |  |  |  | GRELHA DE EXAUSTAO COM REGISTRO DE LÂMINAS OPOSTAS 80X30CM - FORNECIMENTO E INSTALAÇÃO | UN
3305 | CPU |  |  | C2018 | GRELHA DE EXAUSTAO COM REGISTRO DE LÂMINAS OPOSTAS 100X50CM - FORNECIMENTO E INSTALAÇÃO | UN
3306 | I |  |  |  | GRELHA DE EXAUSTAO COM REGISTRO DE LÂMINAS OPOSTAS 100X50CM - FORNECIMENTO E INSTALAÇÃO | UN
3307 | CPU |  |  | C2019 | GRELHA DE INSUFLAMENTO COM REGISTRO DE LÂMINAS OPOSTAS 80X30CM - FORNECIMENTO E INSTALAÇÃO | UN
3308 | I |  |  |  | GRELHA DE INSUFLAMENTO COM REGISTRO DE LÂMINAS OPOSTAS 80X30CM - FORNECIMENTO E INSTALAÇÃO | UN
3309 | CPU |  |  | C2020 | DAMPER CORTA FOGO , COM ACIONAMENTO POR FUSÍVEL E VÁLVULA SOLENÓIDE, , 85X40CM - FORNECIMENTO E INSTALAÇÃO | UN
3310 | I |  |  |  | DAMPER CORTA FOGO , COM ACIONAMENTO POR FUSÍVEL E VÁLVULA SOLENÓIDE, , 85X40CM - FORNECIMENTO E INSTALAÇÃO | UN
3311 | CPU |  |  | C2021 | DAMPER CORTA FOGO , COM ACIONAMENTO POR FUSÍVEL E VÁLVULA SOLENÓIDE, , 90X50CM - FORNECIMENTO E INSTALAÇÃO | UN
3312 | I |  |  |  | DAMPER CORTA FOGO , COM ACIONAMENTO POR FUSÍVEL E VÁLVULA SOLENÓIDE, , 90X50CM - FORNECIMENTO E INSTALAÇÃO | UN
3313 | CPU |  |  | C2022 | DAMPER CORTA FOGO , COM ACIONAMENTO POR FUSÍVEL E VÁLVULA SOLENÓIDE, ,30X25CM - FORNECIMENTO E INSTALAÇÃO | UN
3314 | I |  |  |  | DAMPER CORTA FOGO , COM ACIONAMENTO POR FUSÍVEL E VÁLVULA SOLENÓIDE, ,30X25CM - FORNECIMENTO E INSTALAÇÃO | UN
3315 | CPU |  |  | C2023 | DAMPER CORTA FOGO , COM ACIONAMENTO POR FUSÍVEL E VÁLVULA SOLENÓIDE, ,20X20CM - FORNECIMENTO E INSTALAÇÃO | UN
3316 | I |  |  |  | DAMPER CORTA FOGO , COM ACIONAMENTO POR FUSÍVEL E VÁLVULA SOLENÓIDE, ,20X20CM - FORNECIMENTO E INSTALAÇÃO | UN
3317 | CPU |  |  | C2024 | DAMPER CORTA FOGO , COM ACIONAMENTO POR FUSÍVEL E VÁLVULA SOLENÓIDE, ,90X40CM - FORNECIMENTO E INSTALAÇÃO | UN
3318 | I |  |  |  | DAMPER CORTA FOGO , COM ACIONAMENTO POR FUSÍVEL E VÁLVULA SOLENÓIDE, ,90X40CM - FORNECIMENTO E INSTALAÇÃO | UN
3319 | CPU |  |  | C2025 | DAMPER CORTA FOGO , COM ACIONAMENTO POR FUSÍVEL E VÁLVULA SOLENÓIDE, ,30X30CM - FORNECIMENTO E INSTALAÇÃO | UN
3320 | I |  |  |  | DAMPER CORTA FOGO , COM ACIONAMENTO POR FUSÍVEL E VÁLVULA SOLENÓIDE, ,30X30CM - FORNECIMENTO E INSTALAÇÃO | UN
3321 | CPU |  |  | C2026 | DAMPER CORTA FOGO , COM ACIONAMENTO POR FUSÍVEL E VÁLVULA SOLENÓIDE, ,150X40CM - FORNECIMENTO E INSTALAÇÃO | UN
3322 | I |  |  |  | DAMPER CORTA FOGO , COM ACIONAMENTO POR FUSÍVEL E VÁLVULA SOLENÓIDE, ,150X40CM - FORNECIMENTO E INSTALAÇÃO | UN
3323 | CPU |  |  | C2027 | VENEZIANA PARA TOMADA DE AR EXTERNO, COM TELA, 125X35CM - FORNECIMENTO E INSTALAÇÃO | UN
3324 | I |  |  |  | VENEZIANA PARA TOMADA DE AR EXTERNO, COM TELA, 125X35CM - FORNECIMENTO E INSTALAÇÃO | UN
3325 | CPU |  |  | C2028 | VENEZIANA PARA TOMADA DE AR EXTERNO, COM TELA, 110X35CM - FORNECIMENTO E INSTALAÇÃO | UN
3326 | I |  |  |  | VENEZIANA PARA TOMADA DE AR EXTERNO, COM TELA, 110X35CM - FORNECIMENTO E INSTALAÇÃO | UN
3327 | CPU |  |  | C2029 | VENEZIANA PARA TOMADA DE AR EXTERNO, COM TELA, 100X50CM - FORNECIMENTO E INSTALAÇÃO | UN
3328 | I |  |  |  | VENEZIANA PARA TOMADA DE AR EXTERNO, COM TELA, 100X50CM - FORNECIMENTO E INSTALAÇÃO | UN
3329 | CPU |  |  | C2030 | VENEZIANA PARA TOMADA DE AR EXTERNO, COM TELA, 100X40CM - FORNECIMENTO E INSTALAÇÃO | UN
3330 | I |  |  |  | VENEZIANA PARA TOMADA DE AR EXTERNO, COM TELA, 100X40CM - FORNECIMENTO E INSTALAÇÃO | UN
3331 | CPU |  |  | C2031 | VENEZIANA PARA TOMADA DE AR EXTERNO, COM TELA, 95X35CM - FORNECIMENTO E INSTALAÇÃO | UN
3332 | I |  |  |  | VENEZIANA PARA TOMADA DE AR EXTERNO, COM TELA, 95X35CM - FORNECIMENTO E INSTALAÇÃO | UN
3333 | CPU |  |  | C2032 | VENEZIANA PARA TOMADA DE AR EXTERNO, COM TELA, 80X35CM - FORNECIMENTO E INSTALAÇÃO | UN
3334 | I |  |  |  | VENEZIANA PARA TOMADA DE AR EXTERNO, COM TELA, 80X35CM - FORNECIMENTO E INSTALAÇÃO | UN
3335 | CPU |  |  | C2033 | VENEZIANA PARA TOMADA DE AR EXTERNO, COM TELA, 40X25CM - FORNECIMENTO E INSTALAÇÃO | UN
3336 | I |  |  |  | VENEZIANA PARA TOMADA DE AR EXTERNO, COM TELA, 40X25CM - FORNECIMENTO E INSTALAÇÃO | UN
3337 | CPU |  |  | C2034 | VENEZIANA PARA TOMADA DE AR EXTERNO, COM TELA, 30X25CM - FORNECIMENTO E INSTALAÇÃO | UN
3338 | I |  |  |  | VENEZIANA PARA TOMADA DE AR EXTERNO, COM TELA, 30X25CM - FORNECIMENTO E INSTALAÇÃO | UN
3339 | CPU |  |  | C2035 | VENEZIANA PARA TOMADA DE AR EXTERNO, COM TELA, 45X30CM - FORNECIMENTO E INSTALAÇÃO | UN
3340 | I |  |  |  | VENEZIANA PARA TOMADA DE AR EXTERNO, COM TELA, 45X30CM - FORNECIMENTO E INSTALAÇÃO | UN
3341 | CPU |  |  | C2036 | VENEZIANA PARA TOMADA DE AR EXTERNO, COM TELA, 40X30CM - FORNECIMENTO E INSTALAÇÃO | UN
3342 | I |  |  |  | VENEZIANA PARA TOMADA DE AR EXTERNO, COM TELA, 40X30CM - FORNECIMENTO E INSTALAÇÃO | UN
3343 | CPU |  |  | C2037 | VENEZIANA PARA TOMADA DE AR EXTERNO, COM TELA, 30X20CM - FORNECIMENTO E INSTALAÇÃO | UN
3344 | I |  |  |  | VENEZIANA PARA TOMADA DE AR EXTERNO, COM TELA, 30X20CM - FORNECIMENTO E INSTALAÇÃO | UN
3345 | CPU |  |  | C2038 | VENEZIANA PARA TOMADA DE AR EXTERNO, COM TELA, 90X40CM - FORNECIMENTO E INSTALAÇÃO | UN
3346 | I |  |  |  | VENEZIANA PARA TOMADA DE AR EXTERNO, COM TELA, 90X40CM - FORNECIMENTO E INSTALAÇÃO | UN
3347 | CPU |  |  | C2039 | VENEZIANA PARA TOMADA DE AR EXTERNO, COM TELA, 30X15CM - FORNECIMENTO E INSTALAÇÃO | UN
3348 | I |  |  |  | VENEZIANA PARA TOMADA DE AR EXTERNO, COM TELA, 30X15CM - FORNECIMENTO E INSTALAÇÃO | UN
3349 | CPU |  |  | C2040 | VENEZIANA PARA TOMADA DE AR EXTERNO, COM TELA, 30X30CM - FORNECIMENTO E INSTALAÇÃO | UN
3350 | I |  |  |  | VENEZIANA PARA TOMADA DE AR EXTERNO, COM TELA, 30X30CM - FORNECIMENTO E INSTALAÇÃO | UN
3351 | CPU |  |  | C2041 | VENEZIANA PARA TOMADA DE AR EXTERNO, COM TELA, 80X30CM - FORNECIMENTO E INSTALAÇÃO | UN
3352 | I |  |  |  | VENEZIANA PARA TOMADA DE AR EXTERNO, COM TELA, 80X30CM - FORNECIMENTO E INSTALAÇÃO | UN
3353 | CPU |  |  | C2042 | VENEZIANA PARA EXAUSTÃO 90X30CM - FORNECIMENTO E INSTALAÇÃO | UN
3354 | I |  |  |  | VENEZIANA PARA EXAUSTÃO 90X30CM - FORNECIMENTO E INSTALAÇÃO | UN
3355 | CPU |  |  | C2043 | VENEZIANA PARA EXAUSTÃO 70X50CM - FORNECIMENTO E INSTALAÇÃO | UN
3356 | I |  |  |  | VENEZIANA PARA EXAUSTÃO 70X50CM - FORNECIMENTO E INSTALAÇÃO | UN
3357 | CPU |  |  | C2044 | VENEZIANA PARA EXAUSTÃO 65X60CM - FORNECIMENTO E INSTALAÇÃO | UN
3358 | I |  |  |  | VENEZIANA PARA EXAUSTÃO 65X60CM - FORNECIMENTO E INSTALAÇÃO | UN
3359 | CPU |  |  | C2045 | VENEZIANA PARA EXAUSTÃO 60X20CM - FORNECIMENTO E INSTALAÇÃO | UN
3360 | I |  |  |  | VENEZIANA PARA EXAUSTÃO 60X20CM - FORNECIMENTO E INSTALAÇÃO | UN
3361 | CPU |  |  | C2046 | VENEZIANA PARA EXAUSTÃO 45X20CM - FORNECIMENTO E INSTALAÇÃO | UN
3362 | I |  |  |  | VENEZIANA PARA EXAUSTÃO 45X20CM - FORNECIMENTO E INSTALAÇÃO | UN
3363 | CPU |  |  | C2047 | VENEZIANA PARA EXAUSTÃO 40X30CM - FORNECIMENTO E INSTALAÇÃO | UN
3364 | I |  |  |  | VENEZIANA PARA EXAUSTÃO 40X30CM - FORNECIMENTO E INSTALAÇÃO | UN
3365 | CPU |  |  | C2048 | VENEZIANA PARA EXAUSTÃO 40X25CM - FORNECIMENTO E INSTALAÇÃO | UN
3366 | I |  |  |  | VENEZIANA PARA EXAUSTÃO 40X25CM - FORNECIMENTO E INSTALAÇÃO | UN
3367 | CPU |  |  | C2049 | VENEZIANA PARA EXAUSTÃO 30X30CM - FORNECIMENTO E INSTALAÇÃO | UN
3368 | I |  |  |  | VENEZIANA PARA EXAUSTÃO 30X30CM - FORNECIMENTO E INSTALAÇÃO | UN
3369 | CPU |  |  | C2050 | VENEZIANA PARA EXAUSTÃO 30X25CM - FORNECIMENTO E INSTALAÇÃO | UN
3370 | I |  |  |  | VENEZIANA PARA EXAUSTÃO 30X25CM - FORNECIMENTO E INSTALAÇÃO | UN
3371 | CPU |  |  | C2051 | VENEZIANA PARA EXAUSTÃO 20X20CM - FORNECIMENTO E INSTALAÇÃO | UN
3372 | I |  |  |  | VENEZIANA PARA EXAUSTÃO 20X20CM - FORNECIMENTO E INSTALAÇÃO | UN
3373 | CPU |  |  | C2052 | DAMPER DE LAMINAS OPOSTAS PARA ACIONAMENTO MANUAL ,30X20CM PARA MONTAGEM EM DUTO - FORNECIMENTO E INSTALAÇÃO | UN
3374 | I |  |  |  | DAMPER DE LAMINAS OPOSTAS PARA ACIONAMENTO MANUAL ,30X20CM PARA MONTAGEM EM DUTO - FORNECIMENTO E INSTALAÇÃO | UN
3375 | CPU |  |  | C2053 | DAMPER DE LAMINAS OPOSTAS PARA ACIONAMENTO MANUAL ,30X30CM PARA MONTAGEM EM DUTO - FORNECIMENTO E INSTALAÇÃO | UN
3376 | I |  |  |  | DAMPER DE LAMINAS OPOSTAS PARA ACIONAMENTO MANUAL ,30X30CM PARA MONTAGEM EM DUTO - FORNECIMENTO E INSTALAÇÃO | UN
3377 | CPU |  |  | C2054 | DAMPER DE LAMINAS OPOSTAS PARA ACIONAMENTO MANUAL ,40X40CM PARA MONTAGEM EM DUTO - FORNECIMENTO E INSTALAÇÃO | UN
3378 | I |  |  |  | DAMPER DE LAMINAS OPOSTAS PARA ACIONAMENTO MANUAL ,40X40CM PARA MONTAGEM EM DUTO - FORNECIMENTO E INSTALAÇÃO | UN
3379 | CPU |  |  | C2055 | DAMPER DE LAMINAS OPOSTAS PARA ACIONAMENTO MANUAL ,110X30CM E FILTRO CLASSE G1 PARA MONTAGEM EM DUTO - FORNECIMENTO E INSTALAÇÃO | UN
3380 | I |  |  |  | DAMPER DE LAMINAS OPOSTAS PARA ACIONAMENTO MANUAL ,110X30CM E FILTRO CLASSE G1 PARA MONTAGEM EM DUTO - FORNECIMENTO E INSTALAÇÃO | UN
3381 | CPU |  |  | C2056 | DAMPER DE LAMINAS OPOSTAS PARA ACIONAMENTO MANUAL ,20X30CM E FILTRO CLASSE G1 PARA MONTAGEM EM DUTO - FORNECIMENTO E INSTALAÇÃO | UN
3382 | I |  |  |  | DAMPER DE LAMINAS OPOSTAS PARA ACIONAMENTO MANUAL ,20X30CM E FILTRO CLASSE G1 PARA MONTAGEM EM DUTO - FORNECIMENTO E INSTALAÇÃO | UN
3383 | CPU |  |  | C2057 | DAMPER DE LAMINAS OPOSTAS PARA ACIONAMENTO MANUAL ,20X20CM E FILTRO CLASSE G1 PARA MONTAGEM EM DUTO - FORNECIMENTO E INSTALAÇÃO | UN
3384 | I |  |  |  | DAMPER DE LAMINAS OPOSTAS PARA ACIONAMENTO MANUAL ,20X20CM E FILTRO CLASSE G1 PARA MONTAGEM EM DUTO - FORNECIMENTO E INSTALAÇÃO | UN
3385 | CPU |  |  | C2058 | DAMPER DE LAMINAS OPOSTAS PARA ACIONAMENTO MANUAL ,90X40CM E FILTRO CLASSE G4 PARA MONTAGEM EM DUTO - FORNECIMENTO E INSTALAÇÃO | UN
3386 | I |  |  |  | DAMPER DE LAMINAS OPOSTAS PARA ACIONAMENTO MANUAL ,90X40CM E FILTRO CLASSE G4 PARA MONTAGEM EM DUTO - FORNECIMENTO E INSTALAÇÃO | UN
3387 | CPU |  |  | C2059 | DAMPER DE LAMINAS OPOSTAS PARA ACIONAMENTO MANUAL ,125X35CM E FILTRO CLASSE G4 PARA MONTAGEM EM DUTO - FORNECIMENTO E INSTALAÇÃO | UN
3388 | I |  |  |  | DAMPER DE LAMINAS OPOSTAS PARA ACIONAMENTO MANUAL ,125X35CM E FILTRO CLASSE G4 PARA MONTAGEM EM DUTO - FORNECIMENTO E INSTALAÇÃO | UN
3389 | CPU |  |  | C2060 | DAMPER DE LAMINAS OPOSTAS PARA ACIONAMENTO MANUAL ,110X35CM E FILTRO CLASSE G4 PARA MONTAGEM EM DUTO - FORNECIMENTO E INSTALAÇÃO | UN
3390 | I |  |  |  | DAMPER DE LAMINAS OPOSTAS PARA ACIONAMENTO MANUAL ,110X35CM E FILTRO CLASSE G4 PARA MONTAGEM EM DUTO - FORNECIMENTO E INSTALAÇÃO | UN
3391 | CPU |  |  | C2061 | DAMPER DE LAMINAS OPOSTAS PARA ACIONAMENTO MANUAL ,100X50CM E FILTRO CLASSE G4 PARA MONTAGEM EM DUTO - FORNECIMENTO E INSTALAÇÃO | UN
3392 | I |  |  |  | DAMPER DE LAMINAS OPOSTAS PARA ACIONAMENTO MANUAL ,100X50CM E FILTRO CLASSE G4 PARA MONTAGEM EM DUTO - FORNECIMENTO E INSTALAÇÃO | UN
3393 | CPU |  |  | C2062 | DAMPER DE LAMINAS OPOSTAS PARA ACIONAMENTO MANUAL ,100X40CM E FILTRO CLASSE G4 PARA MONTAGEM EM DUTO - FORNECIMENTO E INSTALAÇÃO | UN
3394 | I |  |  |  | DAMPER DE LAMINAS OPOSTAS PARA ACIONAMENTO MANUAL ,100X40CM E FILTRO CLASSE G4 PARA MONTAGEM EM DUTO - FORNECIMENTO E INSTALAÇÃO | UN
3395 | CPU |  |  | C2063 | DAMPER DE LAMINAS OPOSTAS PARA ACIONAMENTO MANUAL ,80X35CM E FILTRO CLASSE G4 PARA MONTAGEM EM DUTO - FORNECIMENTO E INSTALAÇÃO | UN
3396 | I |  |  |  | DAMPER DE LAMINAS OPOSTAS PARA ACIONAMENTO MANUAL ,80X35CM E FILTRO CLASSE G4 PARA MONTAGEM EM DUTO - FORNECIMENTO E INSTALAÇÃO | UN
3397 | CPU |  |  | C2064 | DAMPER DE LAMINAS OPOSTAS PARA ACIONAMENTO MANUAL ,75X50CM E FILTRO CLASSE G4 PARA MONTAGEM EM DUTO - FORNECIMENTO E INSTALAÇÃO | UN
3398 | I |  |  |  | DAMPER DE LAMINAS OPOSTAS PARA ACIONAMENTO MANUAL ,75X50CM E FILTRO CLASSE G4 PARA MONTAGEM EM DUTO - FORNECIMENTO E INSTALAÇÃO | UN
3399 | CPU |  |  | C2065 | DAMPER DE LAMINAS OPOSTAS PARA ACIONAMENTO MANUAL ,65X35CM E FILTRO CLASSE G4 PARA MONTAGEM EM DUTO - FORNECIMENTO E INSTALAÇÃO | UN
3400 | I |  |  |  | DAMPER DE LAMINAS OPOSTAS PARA ACIONAMENTO MANUAL ,65X35CM E FILTRO CLASSE G4 PARA MONTAGEM EM DUTO - FORNECIMENTO E INSTALAÇÃO | UN
3401 | CPU |  |  | C2066 | DAMPER DE LAMINAS OPOSTAS PARA ACIONAMENTO MANUAL ,55X35CM E FILTRO CLASSE G4 PARA MONTAGEM EM DUTO - FORNECIMENTO E INSTALAÇÃO | UN
3402 | I |  |  |  | DAMPER DE LAMINAS OPOSTAS PARA ACIONAMENTO MANUAL ,55X35CM E FILTRO CLASSE G4 PARA MONTAGEM EM DUTO - FORNECIMENTO E INSTALAÇÃO | UN
3403 | CPU |  |  | C2067 | DAMPER DE LAMINAS OPOSTAS PARA ACIONAMENTO MANUAL ,50X50CM E FILTRO CLASSE G4 PARA MONTAGEM EM DUTO - FORNECIMENTO E INSTALAÇÃO | UN
3404 | I |  |  |  | DAMPER DE LAMINAS OPOSTAS PARA ACIONAMENTO MANUAL ,50X50CM E FILTRO CLASSE G4 PARA MONTAGEM EM DUTO - FORNECIMENTO E INSTALAÇÃO | UN
3405 | CPU |  |  | C2068 | DAMPER DE LAMINAS OPOSTAS PARA ACIONAMENTO MANUAL ,50X30CM E FILTRO CLASSE G4 PARA MONTAGEM EM DUTO - FORNECIMENTO E INSTALAÇÃO | UN
3406 | I |  |  |  | DAMPER DE LAMINAS OPOSTAS PARA ACIONAMENTO MANUAL ,50X30CM E FILTRO CLASSE G4 PARA MONTAGEM EM DUTO - FORNECIMENTO E INSTALAÇÃO | UN
3407 | CPU |  |  | C2069 | DAMPER DE LAMINAS OPOSTAS PARA ACIONAMENTO MANUAL ,40X25CM E FILTRO CLASSE G4 PARA MONTAGEM EM DUTO - FORNECIMENTO E INSTALAÇÃO | UN
3408 | I |  |  |  | DAMPER DE LAMINAS OPOSTAS PARA ACIONAMENTO MANUAL ,40X25CM E FILTRO CLASSE G4 PARA MONTAGEM EM DUTO - FORNECIMENTO E INSTALAÇÃO | UN
3409 | CPU |  |  | C2070 | DAMPER DE LAMINAS OPOSTAS PARA ACIONAMENTO MANUAL ,30X25CM E FILTRO CLASSE G4 PARA MONTAGEM EM DUTO - FORNECIMENTO E INSTALAÇÃO | UN
3410 | I |  |  |  | DAMPER DE LAMINAS OPOSTAS PARA ACIONAMENTO MANUAL ,30X25CM E FILTRO CLASSE G4 PARA MONTAGEM EM DUTO - FORNECIMENTO E INSTALAÇÃO | UN
3411 | CPU |  |  | C2071 | DAMPER DE LAMINAS OPOSTAS PARA ACIONAMENTO MANUAL ,25X30CM E FILTRO CLASSE G4 PARA MONTAGEM EM DUTO - FORNECIMENTO E INSTALAÇÃO | UN
3412 | I |  |  |  | DAMPER DE LAMINAS OPOSTAS PARA ACIONAMENTO MANUAL ,25X30CM E FILTRO CLASSE G4 PARA MONTAGEM EM DUTO - FORNECIMENTO E INSTALAÇÃO | UN
3413 | CPU |  |  | C2072 | VENEZIANA PARA TOMADA DE AR EXETERNO COM FILTRO G1 90X130CM - FORNECIMENTO E INSTALAÇÃO | UN
3414 | I |  |  |  | VENEZIANA PARA TOMADA DE AR EXETERNO COM FILTRO G1 90X130CM - FORNECIMENTO E INSTALAÇÃO | UN
3415 | CPU |  |  | C2073 | DAMPER DE SOBRE PRESSÃO 150X65CM - FORNECIMENTO E INSTALAÇÃO | UN
3416 | I |  |  |  | DAMPER DE SOBRE PRESSÃO 150X65CM - FORNECIMENTO E INSTALAÇÃO | UN
3417 | CPU |  |  | C2074 | REGISTROS DE SOBRE PRESSÃO 80X30CM COM AJUSTE DE PRESSÃO - FORNECIMENTO E INSTALAÇÃO | UN
3418 | I |  |  |  | REGISTROS DE SOBRE PRESSÃO 80X30CM COM AJUSTE DE PRESSÃO - FORNECIMENTO E INSTALAÇÃO | UN
3419 | CPU |  |  | C2075 | GRELHA DE INSUFLAMENTO COM REGISTRO DE LÂMINAS OPOSTAS 80X40CM - FORNECIMENTO E INSTALAÇÃO | UN
3420 | I |  |  |  | GRELHA DE INSUFLAMENTO COM REGISTRO DE LÂMINAS OPOSTAS 80X40CM - FORNECIMENTO E INSTALAÇÃO | UN
3421 | CPU |  |  | C2076 | VAV COM ATUADOR, TERMOSTATO E BANCO DE RESISTENCIA PARA REAQUECIMENTO DO AR, 1X5,5KW, 380V/3F, 40X40CM - FORNECIMENTO E INSTALAÇÃO | UN
3422 | I |  |  |  | VAV COM ATUADOR, TERMOSTATO E BANCO DE RESISTENCIA PARA REAQUECIMENTO DO AR, 1X5,5KW, 380V/3F, 40X40CM - FORNECIMENTO E INSTALAÇÃO | UN
3423 | CPU |  |  | C2077 | VAV COM ATUADOR, TERMOSTATO E BANCO DE RESISTENCIA PARA REAQUECIMENTO DO AR, 1X5,5KW, 380V/3F, 35X40CM - FORNECIMENTO E INSTALAÇÃO | UN
3424 | I |  |  |  | VAV COM ATUADOR, TERMOSTATO E BANCO DE RESISTENCIA PARA REAQUECIMENTO DO AR, 1X5,5KW, 380V/3F, 35X40CM - FORNECIMENTO E INSTALAÇÃO | UN
3425 | CPU |  |  | C2078 | VAV COM ATUADOR, TERMOSTATO E BANCO DE RESISTENCIA PARA REAQUECIMENTO DO AR, 1X5,5KW, 380V/3F, 25X40CM - FORNECIMENTO E INSTALAÇÃO | UN
3426 | I |  |  |  | VAV COM ATUADOR, TERMOSTATO E BANCO DE RESISTENCIA PARA REAQUECIMENTO DO AR, 1X5,5KW, 380V/3F, 25X40CM - FORNECIMENTO E INSTALAÇÃO | UN
3427 | CPU |  |  | C2079 | VAV COM ATUADOR, TERMOSTATO E BANCO DE RESISTENCIA PARA REAQUECIMENTO DO AR, 1X3,2KW, 380V/3F, 40X40CM - FORNECIMENTO E INSTALAÇÃO | UN
3428 | I |  |  |  | VAV COM ATUADOR, TERMOSTATO E BANCO DE RESISTENCIA PARA REAQUECIMENTO DO AR, 1X3,2KW, 380V/3F, 40X40CM - FORNECIMENTO E INSTALAÇÃO | UN
3429 | CPU |  |  | C2080 | VAV COM ATUADOR, TERMOSTATO E BANCO DE RESISTENCIA PARA REAQUECIMENTO DO AR, 1X3,2KW, 380V/3F, 35X40CM - FORNECIMENTO E INSTALAÇÃO | UN
3430 | I |  |  |  | VAV COM ATUADOR, TERMOSTATO E BANCO DE RESISTENCIA PARA REAQUECIMENTO DO AR, 1X3,2KW, 380V/3F, 35X40CM - FORNECIMENTO E INSTALAÇÃO | UN
3431 | CPU |  |  | C2081 | VAV COM ATUADOR, TERMOSTATO E BANCO DE RESISTENCIA PARA REAQUECIMENTO DO AR, 1X3,2KW, 380V/3F, 25X40CM - FORNECIMENTO E INSTALAÇÃO | UN
3432 | I |  |  |  | VAV COM ATUADOR, TERMOSTATO E BANCO DE RESISTENCIA PARA REAQUECIMENTO DO AR, 1X3,2KW, 380V/3F, 25X40CM - FORNECIMENTO E INSTALAÇÃO | UN
3433 | CPU |  |  | C2082 | CAIXA PARA RESISTENCIA DE AQUECIMENTO, 1X1,8KW, 220V/1F, 35X20CM - FORNECIMENTO E INSTALAÇÃO | UN
3434 | I |  |  |  | CAIXA PARA RESISTENCIA DE AQUECIMENTO, 1X1,8KW, 220V/1F, 35X20CM - FORNECIMENTO E INSTALAÇÃO | UN
3435 | CPU |  |  | C2083 | CAIXA PARA RESISTENCIA DE AQUECIMENTO, 1X9,0KW, 380V/3F, 110X40CM - FORNECIMENTO E INSTALAÇÃO | UN
3436 | I |  |  |  | CAIXA PARA RESISTENCIA DE AQUECIMENTO, 1X9,0KW, 380V/3F, 110X40CM - FORNECIMENTO E INSTALAÇÃO | UN
3437 | CPU |  |  | C2084 | CAIXA PARA RESISTENCIA DE AQUECIMENTO, 1X9,0KW, 380V/3F, 130X40CM - FORNECIMENTO E INSTALAÇÃO | UN
3438 | I |  |  |  | CAIXA PARA RESISTENCIA DE AQUECIMENTO, 1X9,0KW, 380V/3F, 130X40CM - FORNECIMENTO E INSTALAÇÃO | UN
3439 | CPU |  |  | C2085 | CAIXA PARA RESISTENCIA DE AQUECIMENTO, 1X9,0KW, 380V/3F, 75X30CM - FORNECIMENTO E INSTALAÇÃO | UN
3440 | I |  |  |  | CAIXA PARA RESISTENCIA DE AQUECIMENTO, 1X9,0KW, 380V/3F, 75X30CM - FORNECIMENTO E INSTALAÇÃO | UN
3441 | CPU |  |  | C2086 | CAIXA PARA RESISTENCIA DE AQUECIMENTO, 1X9,0KW, 380V/3F, 80X40CM - FORNECIMENTO E INSTALAÇÃO | UN
3442 | I |  |  |  | CAIXA PARA RESISTENCIA DE AQUECIMENTO, 1X9,0KW, 380V/3F, 80X40CM - FORNECIMENTO E INSTALAÇÃO | UN
3443 | CPU |  |  | C2087 | CAIXA PARA RESISTENCIA DE AQUECIMENTO, 1X9,0KW, 380V/3F, 140X40CM - FORNECIMENTO E INSTALAÇÃO | UN
3444 | I |  |  |  | CAIXA PARA RESISTENCIA DE AQUECIMENTO, 1X9,0KW, 380V/3F, 140X40CM - FORNECIMENTO E INSTALAÇÃO | UN
3445 | CPU |  |  | C2088 | CAIXA PARA RESISTENCIA DE AQUECIMENTO, 1X9,0KW, 380V/3F, 120X40CM - FORNECIMENTO E INSTALAÇÃO | UN
3446 | I |  |  |  | CAIXA PARA RESISTENCIA DE AQUECIMENTO, 1X9,0KW, 380V/3F, 120X40CM - FORNECIMENTO E INSTALAÇÃO | UN
3447 | CPU |  |  | C2089 | CAIXA PARA RESISTENCIA DE AQUECIMENTO, 1X5,5KW, 380V/3F, 65X40CM - FORNECIMENTO E INSTALAÇÃO | UN
3448 | I |  |  |  | CAIXA PARA RESISTENCIA DE AQUECIMENTO, 1X5,5KW, 380V/3F, 65X40CM - FORNECIMENTO E INSTALAÇÃO | UN
3449 | CPU |  |  | C2090 | CAIXA PARA RESISTENCIA DE AQUECIMENTO, 1X2,4KW, 220V/1F, 40X40CM - FORNECIMENTO E INSTALAÇÃO | UN
3450 | I |  |  |  | CAIXA PARA RESISTENCIA DE AQUECIMENTO, 1X2,4KW, 220V/1F, 40X40CM - FORNECIMENTO E INSTALAÇÃO | UN
3451 | CPU |  |  | C2091 | CAIXA PARA RESISTENCIA DE AQUECIMENTO, 2X15KW, 380V/3F, 130X55CM - FORNECIMENTO E INSTALAÇÃO | UN
3452 | I |  |  |  | CAIXA PARA RESISTENCIA DE AQUECIMENTO, 2X15KW, 380V/3F, 130X55CM - FORNECIMENTO E INSTALAÇÃO | UN
3453 | CPU |  |  | C2092 | CAIXA PARA RESISTENCIA DE AQUECIMENTO, 2X15KW, 380V/3F, 110X40CM - FORNECIMENTO E INSTALAÇÃO | UN
3454 | I |  |  |  | CAIXA PARA RESISTENCIA DE AQUECIMENTO, 2X15KW, 380V/3F, 110X40CM - FORNECIMENTO E INSTALAÇÃO | UN
3455 | CPU |  |  | C2093 | CAIXA PARA RESISTENCIA DE AQUECIMENTO, 2X6KW, 380V/3F, 90X40CM - FORNECIMENTO E INSTALAÇÃO | UN
3456 | I |  |  |  | CAIXA PARA RESISTENCIA DE AQUECIMENTO, 2X6KW, 380V/3F, 90X40CM - FORNECIMENTO E INSTALAÇÃO | UN
3457 | CPU |  |  | C2094 | CAIXA PARA RESISTENCIA DE AQUECIMENTO, 2X12KW, 380V/3F, 85X40CM - FORNECIMENTO E INSTALAÇÃO | UN
3458 | I |  |  |  | CAIXA PARA RESISTENCIA DE AQUECIMENTO, 2X12KW, 380V/3F, 85X40CM - FORNECIMENTO E INSTALAÇÃO | UN
3459 | CPU |  |  | C2095 | CAIXA PARA RESISTENCIA DE AQUECIMENTO, 2X9KW, 380V/3F, 85X40CM - FORNECIMENTO E INSTALAÇÃO | UN
3460 | I |  |  |  | CAIXA PARA RESISTENCIA DE AQUECIMENTO, 2X9KW, 380V/3F, 85X40CM - FORNECIMENTO E INSTALAÇÃO | UN
3461 | CPU |  |  | C2096 | CAIXA PARA RESISTENCIA DE AQUECIMENTO, 2X6KW, 380V/3F, 85X40CM - FORNECIMENTO E INSTALAÇÃO | UN
3462 | I |  |  |  | CAIXA PARA RESISTENCIA DE AQUECIMENTO, 2X6KW, 380V/3F, 85X40CM - FORNECIMENTO E INSTALAÇÃO | UN
3463 | CPU |  |  | C2097 | CAIXA PARA RESISTENCIA DE AQUECIMENTO, 2X9KW, 380V/3F, 80X40CM - FORNECIMENTO E INSTALAÇÃO | UN
3464 | I |  |  |  | CAIXA PARA RESISTENCIA DE AQUECIMENTO, 2X9KW, 380V/3F, 80X40CM - FORNECIMENTO E INSTALAÇÃO | UN
3465 | CPU |  |  | C2098 | CAIXA PARA RESISTENCIA DE AQUECIMENTO, 2X15KW, 380V/3F, 75X50CM - FORNECIMENTO E INSTALAÇÃO | UN
3466 | I |  |  |  | CAIXA PARA RESISTENCIA DE AQUECIMENTO, 2X15KW, 380V/3F, 75X50CM - FORNECIMENTO E INSTALAÇÃO | UN
3467 | CPU |  |  | C2099 | CAIXA PARA RESISTENCIA DE AQUECIMENTO, 2X15KW, 380V/3F, 75X35CM - FORNECIMENTO E INSTALAÇÃO | UN
3468 | I |  |  |  | CAIXA PARA RESISTENCIA DE AQUECIMENTO, 2X15KW, 380V/3F, 75X35CM - FORNECIMENTO E INSTALAÇÃO | UN
3469 | CPU |  |  | C2100 | CAIXA PARA RESISTENCIA DE AQUECIMENTO, 2X6,6KW, 380V/3F, 75X30CM - FORNECIMENTO E INSTALAÇÃO | UN
3470 | I |  |  |  | CAIXA PARA RESISTENCIA DE AQUECIMENTO, 2X6,6KW, 380V/3F, 75X30CM - FORNECIMENTO E INSTALAÇÃO | UN
3471 | CPU |  |  | C2101 | CAIXA PARA RESISTENCIA DE AQUECIMENTO, 2X7,5KW, 380V/3F, 70X60CM - FORNECIMENTO E INSTALAÇÃO | UN
3472 | I |  |  |  | CAIXA PARA RESISTENCIA DE AQUECIMENTO, 2X7,5KW, 380V/3F, 70X60CM - FORNECIMENTO E INSTALAÇÃO | UN
3473 | CPU |  |  | C2102 | CAIXA PARA RESISTENCIA DE AQUECIMENTO, 2X9KW, 380V/3F, 50X40CM - FORNECIMENTO E INSTALAÇÃO | UN
3474 | I |  |  |  | CAIXA PARA RESISTENCIA DE AQUECIMENTO, 2X9KW, 380V/3F, 50X40CM - FORNECIMENTO E INSTALAÇÃO | UN
3475 | CPU |  |  | C2103 | CAIXA PARA RESISTENCIA DE AQUECIMENTO, 1X3,6KW, 380V/3F, 30X20CM - FORNECIMENTO E INSTALAÇÃO | UN
3476 | I |  |  |  | CAIXA PARA RESISTENCIA DE AQUECIMENTO, 1X3,6KW, 380V/3F, 30X20CM - FORNECIMENTO E INSTALAÇÃO | UN
3477 | CPU |  |  | C2104 | CAIXA PARA RESISTENCIA DE AQUECIMENTO, 1X2,4KW, 380V/3F, 30X20CM - FORNECIMENTO E INSTALAÇÃO | UN
3478 | I |  |  |  | CAIXA PARA RESISTENCIA DE AQUECIMENTO, 1X2,4KW, 380V/3F, 30X20CM - FORNECIMENTO E INSTALAÇÃO | UN
3479 | CPU |  |  | C2105 | TUBOS DE AÇO CARBONO SEM COSTURA SCHEDULE 40 CONFORME ASTM-1496-A-53, GALVANIZADOS COM PONTAS ROSQUEÁVEIS - 1/2", INCLUSO CONEXÕES - FORNECIMENTO E INSTALAÇÃO | M
3480 | I |  |  |  | TUBOS DE AÇO CARBONO SEM COSTURA SCHEDULE 40 CONFORME ASTM-1496-A-53, GALVANIZADOS COM PONTAS ROSQUEÁVEIS - 1/2", INCLUSO CONEXÕES - FORNECIMENTO E INSTALAÇÃO | M
3481 | CPU |  |  | C2106 | TUBOS DE AÇO CARBONO SEM COSTURA SCHEDULE 40 CONFORME ASTM-1496-A-53, GALVANIZADOS COM PONTAS BISELADAS PARA SOLDA - 5", INCLUSO CONEXÕES - FORNECIMENTO E INSTALAÇÃO | M
3482 | I |  |  |  | TUBOS DE AÇO CARBONO SEM COSTURA SCHEDULE 40 CONFORME ASTM-1496-A-53, GALVANIZADOS COM PONTAS BISELADAS PARA SOLDA - 5", INCLUSO CONEXÕES - FORNECIMENTO E INSTALAÇÃO | M
3483 | CPU |  |  | C2107 | TUBOS DE AÇO CARBONO SEM COSTURA SCHEDULE 40 CONFORME ASTM-1496-A-53, GALVANIZADOS COM PONTAS BISELADAS PARA SOLDA - 8", INCLUSO CONEXÕES - FORNECIMENTO E INSTALAÇÃO | M
3484 | I |  |  |  | TUBOS DE AÇO CARBONO SEM COSTURA SCHEDULE 40 CONFORME ASTM-1496-A-53, GALVANIZADOS COM PONTAS BISELADAS PARA SOLDA - 8", INCLUSO CONEXÕES - FORNECIMENTO E INSTALAÇÃO | M
3485 | CPU |  |  | C2108 | TUBOS DE AÇO CARBONO SEM COSTURA SCHEDULE 40 CONFORME ASTM-1496-A-53, GALVANIZADOS COM PONTAS BISELADAS PARA SOLDA - 10", INCLUSO CONEXÕES - FORNECIMENTO E INSTALAÇÃO | M
3486 | I |  |  |  | TUBOS DE AÇO CARBONO SEM COSTURA SCHEDULE 40 CONFORME ASTM-1496-A-53, GALVANIZADOS COM PONTAS BISELADAS PARA SOLDA - 10", INCLUSO CONEXÕES - FORNECIMENTO E INSTALAÇÃO | M
3487 | CPU |  |  | C2109 | TUBOS DE AÇO CARBONO SEM COSTURA SCHEDULE 40 CONFORME ASTM-1496-A-53, GALVANIZADOS COM PONTAS BISELADAS PARA SOLDA - 12", INCLUSO CONEXÕES - FORNECIMENTO E INSTALAÇÃO | M
3488 | I |  |  |  | TUBOS DE AÇO CARBONO SEM COSTURA SCHEDULE 40 CONFORME ASTM-1496-A-53, GALVANIZADOS COM PONTAS BISELADAS PARA SOLDA - 12", INCLUSO CONEXÕES - FORNECIMENTO E INSTALAÇÃO | M
3489 | CPU |  |  | C2110 | TUBOS DE AÇO CARBONO SEM COSTURA SCHEDULE 40 CONFORME ASTM-1496-A-53, GALVANIZADOS COM PONTAS BISELADAS PARA SOLDA - 14", INCLUSO CONEXÕES - FORNECIMENTO E INSTALAÇÃO | M
3490 | I |  |  |  | TUBOS DE AÇO CARBONO SEM COSTURA SCHEDULE 40 CONFORME ASTM-1496-A-53, GALVANIZADOS COM PONTAS BISELADAS PARA SOLDA - 14", INCLUSO CONEXÕES - FORNECIMENTO E INSTALAÇÃO | M
3491 | CPU |  |  | C2111 | TUBOS DE AÇO CARBONO SEM COSTURA SCHEDULE 40 CONFORME ASTM-1496-A-53, GALVANIZADOS COM PONTAS BISELADAS PARA SOLDA - 24", INCLUSO CONEXÕES - FORNECIMENTO E INSTALAÇÃO | M
3492 | I |  |  |  | TUBOS DE AÇO CARBONO SEM COSTURA SCHEDULE 40 CONFORME ASTM-1496-A-53, GALVANIZADOS COM PONTAS BISELADAS PARA SOLDA - 24", INCLUSO CONEXÕES - FORNECIMENTO E INSTALAÇÃO | M
3493 | CPU |  |  | C2112 | TUBOS PARA ÁGUA GELADA - DIÂMETRO DE 3/4", COM ISOLAMENTO, INCLUSO CONEXÕES - FORNECIMENTO E INSTALAÇÃO | M
3494 | I |  |  |  | TUBOS PARA ÁGUA GELADA - DIÂMETRO DE 3/4", COM ISOLAMENTO, INCLUSO CONEXÕES - FORNECIMENTO E INSTALAÇÃO | M
3495 | CPU |  |  | C2113 | TUBOS PARA ÁGUA GELADA - DIÂMETRO DE 1", COM ISOLAMENTO, INCLUSO CONEXÕES - FORNECIMENTO E INSTALAÇÃO | M
3496 | I |  |  |  | TUBOS PARA ÁGUA GELADA - DIÂMETRO DE 1", COM ISOLAMENTO, INCLUSO CONEXÕES - FORNECIMENTO E INSTALAÇÃO | M
3497 | CPU |  |  | C2114 | TUBOS PARA ÁGUA GELADA - DIÂMETRO DE 1.1/4", COM ISOLAMENTO, INCLUSO CONEXÕES - FORNECIMENTO E INSTALAÇÃO | M
3498 | I |  |  |  | TUBOS PARA ÁGUA GELADA - DIÂMETRO DE 1.1/4", COM ISOLAMENTO, INCLUSO CONEXÕES - FORNECIMENTO E INSTALAÇÃO | M
3499 | CPU |  |  | C2115 | TUBOS PARA ÁGUA GELADA - DIÂMETRO DE 1.1/2", COM ISOLAMENTO, INCLUSO CONEXÕES - FORNECIMENTO E INSTALAÇÃO | M
3500 | I |  |  |  | TUBOS PARA ÁGUA GELADA - DIÂMETRO DE 1.1/2", COM ISOLAMENTO, INCLUSO CONEXÕES - FORNECIMENTO E INSTALAÇÃO | M
3501 | CPU |  |  | C2116 | TUBOS PARA ÁGUA GELADA - DIÂMETRO DE 2", COM ISOLAMENTO, INCLUSO CONEXÕES - FORNECIMENTO E INSTALAÇÃO | M
3502 | I |  |  |  | TUBOS PARA ÁGUA GELADA - DIÂMETRO DE 2", COM ISOLAMENTO, INCLUSO CONEXÕES - FORNECIMENTO E INSTALAÇÃO | M
3503 | CPU |  |  | C2117 | TUBOS PARA ÁGUA GELADA - DIÂMETRO DE 2.1/2", INCLUSO CONEXÕES - FORNECIMENTO E INSTALAÇÃO | M
3504 | I |  |  |  | TUBOS PARA ÁGUA GELADA - DIÂMETRO DE 2.1/2", INCLUSO CONEXÕES - FORNECIMENTO E INSTALAÇÃO | M
3505 | CPU |  |  | C2118 | TUBOS PARA ÁGUA GELADA - DIÂMETRO DE 3", INCLUSO CONEXÕES - FORNECIMENTO E INSTALAÇÃO | M
3506 | I |  |  |  | TUBOS PARA ÁGUA GELADA - DIÂMETRO DE 3", INCLUSO CONEXÕES - FORNECIMENTO E INSTALAÇÃO | M
3507 | CPU |  |  | C2119 | TUBOS PARA ÁGUA GELADA - DIÂMETRO DE 4", INCLUSO CONEXÕES - FORNECIMENTO E INSTALAÇÃO | M
3508 | I |  |  |  | TUBOS PARA ÁGUA GELADA - DIÂMETRO DE 4", INCLUSO CONEXÕES - FORNECIMENTO E INSTALAÇÃO | M
3509 | CPU |  |  | C2120 | TUBOS PARA ÁGUA GELADA - DIÂMETRO DE 5", INCLUSO CONEXÕES - FORNECIMENTO E INSTALAÇÃO | M
3510 | I |  |  |  | TUBOS PARA ÁGUA GELADA - DIÂMETRO DE 5", INCLUSO CONEXÕES - FORNECIMENTO E INSTALAÇÃO | M
3511 | CPU |  |  | C2121 | TUBOS PARA ÁGUA GELADA - DIÂMETRO DE 6", INCLUSO CONEXÕES - FORNECIMENTO E INSTALAÇÃO | M
3512 | I |  |  |  | TUBOS PARA ÁGUA GELADA - DIÂMETRO DE 6", INCLUSO CONEXÕES - FORNECIMENTO E INSTALAÇÃO | M
3513 | CPU |  |  | C2122 | TUBOS PARA ÁGUA GELADA - DIÂMETRO DE 8", INCLUSO CONEXÕES - FORNECIMENTO E INSTALAÇÃO | M
3514 | I |  |  |  | TUBOS PARA ÁGUA GELADA - DIÂMETRO DE 8", INCLUSO CONEXÕES - FORNECIMENTO E INSTALAÇÃO | M
3515 | CPU |  |  | C2123 | TUBOS PARA ÁGUA GELADA - DIÂMETRO DE 10", INCLUSO CONEXÕES - FORNECIMENTO E INSTALAÇÃO | M
3516 | I |  |  |  | TUBOS PARA ÁGUA GELADA - DIÂMETRO DE 10", INCLUSO CONEXÕES - FORNECIMENTO E INSTALAÇÃO | M
3517 | CPU |  |  | C2124 | TUBOS PARA ÁGUA GELADA - DIÂMETRO DE 12", INCLUSO CONEXÕES - FORNECIMENTO E INSTALAÇÃO | M
3518 | I |  |  |  | TUBOS PARA ÁGUA GELADA - DIÂMETRO DE 12", INCLUSO CONEXÕES - FORNECIMENTO E INSTALAÇÃO | M
3519 | CPU |  |  | C2125 | TUBOS PARA ÁGUA GELADA - DIÂMETRO DE 16", INCLUSO CONEXÕES - FORNECIMENTO E INSTALAÇÃO | M
3520 | I |  |  |  | TUBOS PARA ÁGUA GELADA - DIÂMETRO DE 16", INCLUSO CONEXÕES - FORNECIMENTO E INSTALAÇÃO | M
3521 | CPU |  |  | C2126 | TUBOS PARA ÁGUA GELADA - DIÂMETRO DE 20", INCLUSO CONEXÕES - FORNECIMENTO E INSTALAÇÃO | M
3522 | I |  |  |  | TUBOS PARA ÁGUA GELADA - DIÂMETRO DE 20", INCLUSO CONEXÕES - FORNECIMENTO E INSTALAÇÃO | M
3523 | CPU |  |  | C2127 | FECHAMENTO HIDRÁULICO CHILER ÁGUA DE CONDENSAÇÃO - 8" - FORNECIMENTO E INSTALAÇÃO | UN
3524 | I |  |  |  | FECHAMENTO HIDRÁULICO CHILER ÁGUA DE CONDENSAÇÃO - 8" - FORNECIMENTO E INSTALAÇÃO | UN
3525 | CPU |  |  | C2128 | FECHAMENTO HIDRÁULICO CHILER ÁGUA DE CONDENSAÇÃO - 12" - FORNECIMENTO E INSTALAÇÃO | UN
3526 | I |  |  |  | FECHAMENTO HIDRÁULICO CHILER ÁGUA DE CONDENSAÇÃO - 12" - FORNECIMENTO E INSTALAÇÃO | UN
3527 | CPU |  |  | C2129 | FECHAMENTO HIDRÁULICO TORRE DE ARREFECIMENTO - 5" - FORNECIMENTO E INSTALAÇÃO | UN
3528 | I |  |  |  | FECHAMENTO HIDRÁULICO TORRE DE ARREFECIMENTO - 5" - FORNECIMENTO E INSTALAÇÃO | UN
3529 | CPU |  |  | C2130 | FECHAMENTO HIDRÁULICO CHILER ÁGUA GELADA - 8" - FORNECIMENTO E INSTALAÇÃO | UN
3530 | I |  |  |  | FECHAMENTO HIDRÁULICO CHILER ÁGUA GELADA - 8" - FORNECIMENTO E INSTALAÇÃO | UN
3531 | CPU |  |  | C2131 | FECHAMENTO HIDRÁULICO CHILER ÁGUA GELADA - 10" - FORNECIMENTO E INSTALAÇÃO | UN
3532 | I |  |  |  | FECHAMENTO HIDRÁULICO CHILER ÁGUA GELADA - 10" - FORNECIMENTO E INSTALAÇÃO | UN
3533 | CPU |  |  | C2132 | FECHAMENTO HIDRÁULICO TANQUE DE ÁGUA GELADA - 20" - FORNECIMENTO E INSTALAÇÃO | UN
3534 | I |  |  |  | FECHAMENTO HIDRÁULICO TANQUE DE ÁGUA GELADA - 20" - FORNECIMENTO E INSTALAÇÃO | UN
3535 | CPU |  |  | C2133 | FECHAMENTO HIDRÁULICO TANQUE DE EXPANSÃO - 2" - FORNECIMENTO E INSTALAÇÃO | UN
3536 | I |  |  |  | FECHAMENTO HIDRÁULICO TANQUE DE EXPANSÃO - 2" - FORNECIMENTO E INSTALAÇÃO | UN
3537 | CPU |  |  | C2134 | FECHAMENTO HIDRÁULICO BOMBA - 8" - FORNECIMENTO E INSTALAÇÃO | UN
3538 | I |  |  |  | FECHAMENTO HIDRÁULICO BOMBA - 8" - FORNECIMENTO E INSTALAÇÃO | UN
3539 | CPU |  |  | C2135 | FECHAMENTO HIDRÁULICO BOMBA - 12" - FORNECIMENTO E INSTALAÇÃO | UN
3540 | I |  |  |  | FECHAMENTO HIDRÁULICO BOMBA - 12" - FORNECIMENTO E INSTALAÇÃO | UN
3541 | CPU |  |  | C2136 | FECHAMENTO HIDRÁULICO BOMBA - 8" - FORNECIMENTO E INSTALAÇÃO | UN
3542 | I |  |  |  | FECHAMENTO HIDRÁULICO BOMBA - 8" - FORNECIMENTO E INSTALAÇÃO | UN
3543 | CPU |  |  | C2137 | FECHAMENTO HIDRÁULICO BOMBA - 10" - FORNECIMENTO E INSTALAÇÃO | UN
3544 | I |  |  |  | FECHAMENTO HIDRÁULICO BOMBA - 10" - FORNECIMENTO E INSTALAÇÃO | UN
3545 | CPU |  |  | C2138 | FECHAMENTO HIDRÁULICO FANCOIL - 3/4" - FORNECIMENTO E INSTALAÇÃO | UN
3546 | I |  |  |  | FECHAMENTO HIDRÁULICO FANCOIL - 3/4" - FORNECIMENTO E INSTALAÇÃO | UN
3547 | CPU |  |  | C2139 | FECHAMENTO HIDRÁULICO FANCOIL - 1" - FORNECIMENTO E INSTALAÇÃO | UN
3548 | I |  |  |  | FECHAMENTO HIDRÁULICO FANCOIL - 1" - FORNECIMENTO E INSTALAÇÃO | UN
3549 | CPU |  |  | C2140 | FECHAMENTO HIDRÁULICO FANCOIL - 1.1/4" - FORNECIMENTO E INSTALAÇÃO | UN
3550 | I |  |  |  | FECHAMENTO HIDRÁULICO FANCOIL - 1.1/4" - FORNECIMENTO E INSTALAÇÃO | UN
3551 | CPU |  |  | C2141 | FECHAMENTO HIDRÁULICO FANCOIL - 1.1/2" - FORNECIMENTO E INSTALAÇÃO | UN
3552 | I |  |  |  | FECHAMENTO HIDRÁULICO FANCOIL - 1.1/2" - FORNECIMENTO E INSTALAÇÃO | UN
3553 | CPU |  |  | C2142 | FECHAMENTO HIDRÁULICO FANCOIL - 2" - FORNECIMENTO E INSTALAÇÃO | UN
3554 | I |  |  |  | FECHAMENTO HIDRÁULICO FANCOIL - 2" - FORNECIMENTO E INSTALAÇÃO | UN
3555 | CPU |  |  | C2143 | FECHAMENTO HIDRÁULICO FANCOIL - 2 1/2" - FORNECIMENTO E INSTALAÇÃO | UN
3556 | I |  |  |  | FECHAMENTO HIDRÁULICO FANCOIL - 2 1/2" - FORNECIMENTO E INSTALAÇÃO | UN
3557 | CPU |  |  | C2144 | FECHAMENTO HIDRÁULICO TROCADOR DE CALOR DE PLACAS - 8" - FORNECIMENTO E INSTALAÇÃO | UN
3558 | I |  |  |  | FECHAMENTO HIDRÁULICO TROCADOR DE CALOR DE PLACAS - 8" - FORNECIMENTO E INSTALAÇÃO | UN
3559 | CPU |  |  | C2145 | VÁLVULA DE CONTROLE 3/4" - FORNECIMENTO E INSTALAÇÃO | UN
3560 | I |  |  |  | VÁLVULA DE CONTROLE 3/4" - FORNECIMENTO E INSTALAÇÃO | UN
3561 | CPU |  |  | C2146 | VÁLVULA DE CONTROLE 1" - FORNECIMENTO E INSTALAÇÃO | UN
3562 | I |  |  |  | VÁLVULA DE CONTROLE 1" - FORNECIMENTO E INSTALAÇÃO | UN
3563 | CPU |  |  | C2147 | VÁLVULA DE CONTROLE 1 1/4" - FORNECIMENTO E INSTALAÇÃO | UN
3564 | I |  |  |  | VÁLVULA DE CONTROLE 1 1/4" - FORNECIMENTO E INSTALAÇÃO | UN
3565 | CPU |  |  | C2148 | VÁLVULA DE CONTROLE 1 1/2" - FORNECIMENTO E INSTALAÇÃO | UN
3566 | I |  |  |  | VÁLVULA DE CONTROLE 1 1/2" - FORNECIMENTO E INSTALAÇÃO | UN
3567 | CPU |  |  | C2149 | VÁLVULA DE CONTROLE 2" - FORNECIMENTO E INSTALAÇÃO | UN
3568 | I |  |  |  | VÁLVULA DE CONTROLE 2" - FORNECIMENTO E INSTALAÇÃO | UN
3569 | CPU |  |  | C2150 | BTU METER, MEDIÇÃO DE VAZÃO, TEMPERATURA AVANÇO E RETORNO, CÁLCULO CAPACIDADE TÉRMICA COM COMUNICAÇÃO SERIAL PADRÃO BACNET - FORNECIMENTO E INSTALAÇÃO | UN
3570 | I |  |  |  | BTU METER, MEDIÇÃO DE VAZÃO, TEMPERATURA AVANÇO E RETORNO, CÁLCULO CAPACIDADE TÉRMICA COM COMUNICAÇÃO SERIAL PADRÃO BACNET - FORNECIMENTO E INSTALAÇÃO | UN
3571 | CPU |  |  | C2151 | VÁLVULA DE BALANCEAMENTO 1" COM ISOLAMENTO TÉRMICO - FORNECIMENTO E INSTALAÇÃO | UN
3572 | I |  |  |  | VÁLVULA DE BALANCEAMENTO 1" COM ISOLAMENTO TÉRMICO - FORNECIMENTO E INSTALAÇÃO | UN
3573 | CPU |  |  | C2152 | VÁLVULA DE BALANCEAMENTO 1 1/4" COM ISOLAMENTO TÉRMICO - FORNECIMENTO E INSTALAÇÃO | UN
3574 | I |  |  |  | VÁLVULA DE BALANCEAMENTO 1 1/4" COM ISOLAMENTO TÉRMICO - FORNECIMENTO E INSTALAÇÃO | UN
3575 | CPU |  |  | C2153 | VÁLVULA DE BALANCEAMENTO 1 1/2" COM ISOLAMENTO TÉRMICO - FORNECIMENTO E INSTALAÇÃO | UN
3576 | I |  |  |  | VÁLVULA DE BALANCEAMENTO 1 1/2" COM ISOLAMENTO TÉRMICO - FORNECIMENTO E INSTALAÇÃO | UN
3577 | CPU |  |  | C2154 | VÁLVULA DE BALANCEAMENTO 2" COM ISOLAMENTO TÉRMICO - FORNECIMENTO E INSTALAÇÃO | UN
3578 | I |  |  |  | VÁLVULA DE BALANCEAMENTO 2" COM ISOLAMENTO TÉRMICO - FORNECIMENTO E INSTALAÇÃO | UN
3579 | CPU |  |  | C2155 | QUADRO ELÉTRICO DE FORÇA E CONTROLE (QAG) - FORNECIMENTO E INSTALAÇÃO | UN
3580 | I |  |  |  | QUADRO ELÉTRICO DE FORÇA E CONTROLE (QAG) - FORNECIMENTO E INSTALAÇÃO | UN
3581 | CPU |  |  | C2156 | QUADRO ELÉTRICO DE FORÇA E CONTROLE (QE-SSH01) - FORNECIMENTO E INSTALAÇÃO | UN
3582 | I |  |  |  | QUADRO ELÉTRICO DE FORÇA E CONTROLE (QE-SSH01) - FORNECIMENTO E INSTALAÇÃO | UN
3583 | CPU |  |  | C2157 | QUADRO ELÉTRICO DE FORÇA E CONTROLE (QE-SSH02/QE-SSH03) - FORNECIMENTO E INSTALAÇÃO | UN
3584 | I |  |  |  | QUADRO ELÉTRICO DE FORÇA E CONTROLE (QE-SSH02/QE-SSH03) - FORNECIMENTO E INSTALAÇÃO | UN
3585 | CPU |  |  | C2158 | QUADRO ELÉTRICO DE FORÇA E CONTROLE (QE-SSD02) - FORNECIMENTO E INSTALAÇÃO | UN
3586 | I |  |  |  | QUADRO ELÉTRICO DE FORÇA E CONTROLE (QE-SSD02) - FORNECIMENTO E INSTALAÇÃO | UN
3587 | CPU |  |  | C2159 | QUADRO ELÉTRICO DE FORÇA E CONTROLE (QE-SSD03) - FORNECIMENTO E INSTALAÇÃO | UN
3588 | I |  |  |  | QUADRO ELÉTRICO DE FORÇA E CONTROLE (QE-SSD03) - FORNECIMENTO E INSTALAÇÃO | UN
3589 | CPU |  |  | C2160 | QUADRO ELÉTRICO DE FORÇA E CONTROLE (QE-SSD04) - FORNECIMENTO E INSTALAÇÃO | UN
3590 | I |  |  |  | QUADRO ELÉTRICO DE FORÇA E CONTROLE (QE-SSD04) - FORNECIMENTO E INSTALAÇÃO | UN
3591 | CPU |  |  | C2161 | QUADRO ELÉTRICO DE FORÇA E CONTROLE (QE-SSD05) - FORNECIMENTO E INSTALAÇÃO | UN
3592 | I |  |  |  | QUADRO ELÉTRICO DE FORÇA E CONTROLE (QE-SSD05) - FORNECIMENTO E INSTALAÇÃO | UN
3593 | CPU |  |  | C2162 | QUADRO ELÉTRICO DE FORÇA E CONTROLE (QE-1PD01 OU QE-1PD02) - FORNECIMENTO E INSTALAÇÃO | UN
3594 | I |  |  |  | QUADRO ELÉTRICO DE FORÇA E CONTROLE (QE-1PD01 OU QE-1PD02) - FORNECIMENTO E INSTALAÇÃO | UN
3595 | CPU |  |  | C2163 | QUADRO ELÉTRICO DE FORÇA E CONTROLE (QE-1PD03 OU QE-1PD04) - FORNECIMENTO E INSTALAÇÃO | UN
3596 | I |  |  |  | QUADRO ELÉTRICO DE FORÇA E CONTROLE (QE-1PD03 OU QE-1PD04) - FORNECIMENTO E INSTALAÇÃO | UN
3597 | CPU |  |  | C2164 | QUADRO ELÉTRICO DE FORÇA E CONTROLE (QE-2PD01 OU QE-2PD02) - FORNECIMENTO E INSTALAÇÃO | UN
3598 | I |  |  |  | QUADRO ELÉTRICO DE FORÇA E CONTROLE (QE-2PD01 OU QE-2PD02) - FORNECIMENTO E INSTALAÇÃO | UN
3599 | CPU |  |  | C2165 | QUADRO ELÉTRICO DE FORÇA E CONTROLE (QE-2PD03 OU QE-2PD04) - FORNECIMENTO E INSTALAÇÃO | UN
3600 | I |  |  |  | QUADRO ELÉTRICO DE FORÇA E CONTROLE (QE-2PD03 OU QE-2PD04) - FORNECIMENTO E INSTALAÇÃO | UN
3601 | CPU |  |  | C2166 | QUADRO ELÉTRICO DE FORÇA E CONTROLE (QE-(X)PD01 OU QE-(X)PD02) , (X=2 AO 17) - FORNECIMENTO E INSTALAÇÃO | UN
3602 | I |  |  |  | QUADRO ELÉTRICO DE FORÇA E CONTROLE (QE-(X)PD01 OU QE-(X)PD02) , (X=2 AO 17) - FORNECIMENTO E INSTALAÇÃO | UN
3603 | CPU |  |  | C2167 | QUADRO ELÉTRICO DE FORÇA E CONTROLE (QE-18PD01 OU QE-18PD02) - FORNECIMENTO E INSTALAÇÃO | UN
3604 | I |  |  |  | QUADRO ELÉTRICO DE FORÇA E CONTROLE (QE-18PD01 OU QE-18PD02) - FORNECIMENTO E INSTALAÇÃO | UN
3605 | CPU |  |  | C2168 | QUADRO ELÉTRICO DE FORÇA E CONTROLE (QE-PTD01 OU QE-PTD02) - FORNECIMENTO E INSTALAÇÃO | UN
3606 | I |  |  |  | QUADRO ELÉTRICO DE FORÇA E CONTROLE (QE-PTD01 OU QE-PTD02) - FORNECIMENTO E INSTALAÇÃO | UN
3607 | CPU |  |  | C2169 | QUADRO ELÉTRICO DE FORÇA E CONTROLE (QE-VM-PTD01 OU QE-VM-PTD02) - FORNECIMENTO E INSTALAÇÃO | UN
3608 | I |  |  |  | QUADRO ELÉTRICO DE FORÇA E CONTROLE (QE-VM-PTD01 OU QE-VM-PTD02) - FORNECIMENTO E INSTALAÇÃO | UN
3609 | CPU |  |  | C2170 | QUADRO ELÉTRICO DE FORÇA E CONTROLE (QE-TEF01) - PF=380V/3F+T/23,0KVA - FORNECIMENTO E INSTALAÇÃO | UN
3610 | I |  |  |  | QUADRO ELÉTRICO DE FORÇA E CONTROLE (QE-TEF01) - PF=380V/3F+T/23,0KVA - FORNECIMENTO E INSTALAÇÃO | UN
3611 | CPU |  |  | C2171 | QUADRO ELÉTRICO DE FORÇA E CONTROLE (QE-TEF02) - PF=380V/3F+T/71,4KVA - FORNECIMENTO E INSTALAÇÃO | UN
3612 | I |  |  |  | QUADRO ELÉTRICO DE FORÇA E CONTROLE (QE-TEF02) - PF=380V/3F+T/71,4KVA - FORNECIMENTO E INSTALAÇÃO | UN
3613 | CPU |  |  | C2172 | QUADRO ELÉTRICO DE FORÇA E CONTROLE (QE-TEF03) - PF=380V/3F+T/23,0KVA - FORNECIMENTO E INSTALAÇÃO | UN
3614 | I |  |  |  | QUADRO ELÉTRICO DE FORÇA E CONTROLE (QE-TEF03) - PF=380V/3F+T/23,0KVA - FORNECIMENTO E INSTALAÇÃO | UN
3615 | CPU |  |  | C2173 | QUADRO ELÉTRICO DE FORÇA E CONTROLE (QE-TEF04) - PF=380V/3F+T/2,0KVA - FORNECIMENTO E INSTALAÇÃO | UN
3616 | I |  |  |  | QUADRO ELÉTRICO DE FORÇA E CONTROLE (QE-TEF04) - PF=380V/3F+T/2,0KVA - FORNECIMENTO E INSTALAÇÃO | UN
3617 | CPU |  |  | C2174 | QUADRO ELÉTRICO DE FORÇA E CONTROLE (QE-TEF05) -PF=380V/3F+T/7,0KVA - FORNECIMENTO E INSTALAÇÃO | UN
3618 | I |  |  |  | QUADRO ELÉTRICO DE FORÇA E CONTROLE (QE-TEF05) -PF=380V/3F+T/7,0KVA - FORNECIMENTO E INSTALAÇÃO | UN
3619 | CPU |  |  | C2175 | QUADRO ELÉTRICO DE FORÇA E CONTROLE (QE-TEF06) - PF=380V/3F+T/4,0KVA - FORNECIMENTO E INSTALAÇÃO | UN
3620 | I |  |  |  | QUADRO ELÉTRICO DE FORÇA E CONTROLE (QE-TEF06) - PF=380V/3F+T/4,0KVA - FORNECIMENTO E INSTALAÇÃO | UN
3621 | CPU |  |  | C2176 | QUADRO ELÉTRICO DE FORÇA E CONTROLE (QE-TEF07) - PF=380V/3F+T/12,0KVA - FORNECIMENTO E INSTALAÇÃO | UN
3622 | I |  |  |  | QUADRO ELÉTRICO DE FORÇA E CONTROLE (QE-TEF07) - PF=380V/3F+T/12,0KVA - FORNECIMENTO E INSTALAÇÃO | UN
3623 | CPU |  |  | C2177 | QUADRO ELÉTRICO DE FORÇA E CONTROLE (QE-BAGT-TEF) - PF=380V/3F+T/30,7KVA - FORNECIMENTO E INSTALAÇÃO | UN
3624 | I |  |  |  | QUADRO ELÉTRICO DE FORÇA E CONTROLE (QE-BAGT-TEF) - PF=380V/3F+T/30,7KVA - FORNECIMENTO E INSTALAÇÃO | UN
3625 | CPU |  |  | C2178 | QUADRO ELÉTRICO DE FORÇA E CONTROLE (QE-1PF01) - PF=380V/3F+T/71,4KVA - FORNECIMENTO E INSTALAÇÃO | UN
3626 | I |  |  |  | QUADRO ELÉTRICO DE FORÇA E CONTROLE (QE-1PF01) - PF=380V/3F+T/71,4KVA - FORNECIMENTO E INSTALAÇÃO | UN
3627 | CPU |  |  | C2179 | QUADRO ELÉTRICO DE FORÇA E CONTROLE (QE-1PF02) - PF=380V/3F+T/42KVA - FORNECIMENTO E INSTALAÇÃO | UN
3628 | I |  |  |  | QUADRO ELÉTRICO DE FORÇA E CONTROLE (QE-1PF02) - PF=380V/3F+T/42KVA - FORNECIMENTO E INSTALAÇÃO | UN
3629 | CPU |  |  | C2180 | QUADRO ELÉTRICO DE FORÇA E CONTROLE (QE-1PF03) - PF=380V/3F+T/26KVA - FORNECIMENTO E INSTALAÇÃO | UN
3630 | I |  |  |  | QUADRO ELÉTRICO DE FORÇA E CONTROLE (QE-1PF03) - PF=380V/3F+T/26KVA - FORNECIMENTO E INSTALAÇÃO | UN
3631 | CPU |  |  | C2181 | QUADRO ELÉTRICO DE FORÇA E CONTROLE (QE-1PF04) - PF=380V/3F+T/16KVA - FORNECIMENTO E INSTALAÇÃO | UN
3632 | I |  |  |  | QUADRO ELÉTRICO DE FORÇA E CONTROLE (QE-1PF04) - PF=380V/3F+T/16KVA - FORNECIMENTO E INSTALAÇÃO | UN
3633 | CPU |  |  | C2182 | QUADRO ELÉTRICO DE FORÇA E CONTROLE (QE-2PF01/QE-2PF02) - PF=380V/3F+T/4,0KVA - FORNECIMENTO E INSTALAÇÃO | UN
3634 | I |  |  |  | QUADRO ELÉTRICO DE FORÇA E CONTROLE (QE-2PF01/QE-2PF02) - PF=380V/3F+T/4,0KVA - FORNECIMENTO E INSTALAÇÃO | UN
3635 | CPU |  |  | C2183 | QUADRO ELÉTRICO DE FORÇA E CONTROLE (QE-TEA05) - FORNECIMENTO E INSTALAÇÃO | UN
3636 | I |  |  |  | QUADRO ELÉTRICO DE FORÇA E CONTROLE (QE-TEA05) - FORNECIMENTO E INSTALAÇÃO | UN
3637 | CPU |  |  | C2184 | QUADRO ELÉTRICO DE FORÇA E CONTROLE (QE-TEA06) - FORNECIMENTO E INSTALAÇÃO | UN
3638 | I |  |  |  | QUADRO ELÉTRICO DE FORÇA E CONTROLE (QE-TEA06) - FORNECIMENTO E INSTALAÇÃO | UN
3639 | CPU |  |  | C2185 | QUADRO ELÉTRICO DE FORÇA E CONTROLE (QE-TEA07) - FORNECIMENTO E INSTALAÇÃO | UN
3640 | I |  |  |  | QUADRO ELÉTRICO DE FORÇA E CONTROLE (QE-TEA07) - FORNECIMENTO E INSTALAÇÃO | UN
3641 | CPU |  |  | C2186 | QUADRO ELÉTRICO DE FORÇA E CONTROLE (QE-TEA17) - FORNECIMENTO E INSTALAÇÃO | UN
3642 | I |  |  |  | QUADRO ELÉTRICO DE FORÇA E CONTROLE (QE-TEA17) - FORNECIMENTO E INSTALAÇÃO | UN
3643 | CPU |  |  | C2187 | QUADRO ELÉTRICO DE FORÇA E CONTROLE (QE-TEA07 / QE-TEA08) - FORNECIMENTO E INSTALAÇÃO | UN
3644 | I |  |  |  | QUADRO ELÉTRICO DE FORÇA E CONTROLE (QE-TEA07 / QE-TEA08) - FORNECIMENTO E INSTALAÇÃO | UN
3645 | CPU |  |  | C2188 | QUADRO ELÉTRICO DE FORÇA E CONTROLE (QE-1PA01/QE-1PA02) - FORNECIMENTO E INSTALAÇÃO | UN
3646 | I |  |  |  | QUADRO ELÉTRICO DE FORÇA E CONTROLE (QE-1PA01/QE-1PA02) - FORNECIMENTO E INSTALAÇÃO | UN
3647 | CPU |  |  | C2189 | QUADRO ELÉTRICO DE FORÇA E CONTROLE (QE-1PA30/QE-2PA34) - FORNECIMENTO E INSTALAÇÃO | UN
3648 | I |  |  |  | QUADRO ELÉTRICO DE FORÇA E CONTROLE (QE-1PA30/QE-2PA34) - FORNECIMENTO E INSTALAÇÃO | UN
3649 | CPU |  |  | C2190 | QUADRO ELÉTRICO DE FORÇA E CONTROLE (QE-1PA57/QE-2PA73) - FORNECIMENTO E INSTALAÇÃO | UN
3650 | I |  |  |  | QUADRO ELÉTRICO DE FORÇA E CONTROLE (QE-1PA57/QE-2PA73) - FORNECIMENTO E INSTALAÇÃO | UN
3651 | CPU |  |  | C2191 | QUADRO ELÉTRICO DE FORÇA E CONTROLE (QE-1PA32/QE-2PA36/QE-1PA58/QE-2PA72) - FORNECIMENTO E INSTALAÇÃO | UN
3652 | I |  |  |  | QUADRO ELÉTRICO DE FORÇA E CONTROLE (QE-1PA32/QE-2PA36/QE-1PA58/QE-2PA72) - FORNECIMENTO E INSTALAÇÃO | UN
3653 | CPU |  |  | C2192 | QUADRO ELÉTRICO DE FORÇA E CONTROLE (QE-1PA54/QE-1PA51/QE-1PA60/QE-2PA67/QE-2PA66/QE-2PA70) - FORNECIMENTO E INSTALAÇÃO | UN
3654 | I |  |  |  | QUADRO ELÉTRICO DE FORÇA E CONTROLE (QE-1PA54/QE-1PA51/QE-1PA60/QE-2PA67/QE-2PA66/QE-2PA70) - FORNECIMENTO E INSTALAÇÃO | UN
3655 | CPU |  |  | C2193 | QUADRO ELÉTRICO DE FORÇA E CONTROLE (QE-1PA53/QE-1PA55/QE-1PA56/QE-2PA68/QE-2PA69/QE-2PA71) - FORNECIMENTO E INSTALAÇÃO | UN
3656 | I |  |  |  | QUADRO ELÉTRICO DE FORÇA E CONTROLE (QE-1PA53/QE-1PA55/QE-1PA56/QE-2PA68/QE-2PA69/QE-2PA71) - FORNECIMENTO E INSTALAÇÃO | UN
3657 | CPU |  |  | C2194 | QUADRO ELÉTRICO DE FORÇA E CONTROLE (QE-2PA01 / QE-2PA02) - FORNECIMENTO E INSTALAÇÃO | UN
3658 | I |  |  |  | QUADRO ELÉTRICO DE FORÇA E CONTROLE (QE-2PA01 / QE-2PA02) - FORNECIMENTO E INSTALAÇÃO | UN
3659 | CPU |  |  | C2195 | QUADRO ELÉTRICO DE FORÇA E CONTROLE(QE-3PA01) - FORNECIMENTO E INSTALAÇÃO | UN
3660 | I |  |  |  | QUADRO ELÉTRICO DE FORÇA E CONTROLE(QE-3PA01) - FORNECIMENTO E INSTALAÇÃO | UN
3661 | CPU |  |  | C2196 | QUADRO ELÉTRICO DE FORÇA E CONTROLE(QE-3PA02) - FORNECIMENTO E INSTALAÇÃO | UN
3662 | I |  |  |  | QUADRO ELÉTRICO DE FORÇA E CONTROLE(QE-3PA02) - FORNECIMENTO E INSTALAÇÃO | UN
3663 | CPU |  |  | C2197 | QUADRO ELÉTRICO DE FORÇA E CONTROLE (QE-3PA15/QE-3PA18) - FORNECIMENTO E INSTALAÇÃO | UN
3664 | I |  |  |  | QUADRO ELÉTRICO DE FORÇA E CONTROLE (QE-3PA15/QE-3PA18) - FORNECIMENTO E INSTALAÇÃO | UN
3665 | CPU |  |  | C2198 | QUADRO ELÉTRICO DE FORÇA E CONTROLE - FANCOLETES (01 UNIDADE) - FORNECIMENTO E INSTALAÇÃO | UN
3666 | I |  |  |  | QUADRO ELÉTRICO DE FORÇA E CONTROLE - FANCOLETES (01 UNIDADE) - FORNECIMENTO E INSTALAÇÃO | UN
3667 | CPU |  |  | C2199 | QUADRO ELÉTRICO DE FORÇA E CONTROLE - FANCOLETES (02 UNIDADES) - FORNECIMENTO E INSTALAÇÃO | UN
3668 | I |  |  |  | QUADRO ELÉTRICO DE FORÇA E CONTROLE - FANCOLETES (02 UNIDADES) - FORNECIMENTO E INSTALAÇÃO | UN
3669 | CPU |  |  | C2200 | QUADRO ELÉTRICO DE FORÇA E CONTROLE - FANCOLETES (03 UNIDADES) - FORNECIMENTO E INSTALAÇÃO | UN
3670 | I |  |  |  | QUADRO ELÉTRICO DE FORÇA E CONTROLE - FANCOLETES (03 UNIDADES) - FORNECIMENTO E INSTALAÇÃO | UN
3671 | CPU |  |  | C2201 | QUADRO ELÉTRICO DE FORÇA E CONTROLE - FANCOLETES (04 UNIDADES) - FORNECIMENTO E INSTALAÇÃO | UN
3672 | I |  |  |  | QUADRO ELÉTRICO DE FORÇA E CONTROLE - FANCOLETES (04 UNIDADES) - FORNECIMENTO E INSTALAÇÃO | UN
3673 | CPU |  |  | C2202 | QUADRO ELÉTRICO DE FORÇA E CONTROLE - FANCOLETES (05 UNIDADES) - FORNECIMENTO E INSTALAÇÃO | UN
3674 | I |  |  |  | QUADRO ELÉTRICO DE FORÇA E CONTROLE - FANCOLETES (05 UNIDADES) - FORNECIMENTO E INSTALAÇÃO | UN
3675 | CPU |  |  | C2203 | QUADRO ELÉTRICO DE AUTOMAÇÃO - PARA SISTEMA DE PRESSURIZAÇÃO DE ESCADA - FORNECIMENTO E INSTALAÇÃO | UN
3676 | I |  |  |  | QUADRO ELÉTRICO DE AUTOMAÇÃO - PARA SISTEMA DE PRESSURIZAÇÃO DE ESCADA - FORNECIMENTO E INSTALAÇÃO | UN
3677 | CPU |  |  | C2205 | QUADRO ELÉTRICO DE AUTOMAÇÃO (QAG) - FORNECIMENTO E INSTALAÇÃO | UN
3678 | I |  |  |  | QUADRO ELÉTRICO DE AUTOMAÇÃO (QAG) - FORNECIMENTO E INSTALAÇÃO | UN
3679 | CPU |  |  | C2206 | QUADRO ELÉTRICO DE AUTOMAÇÃO (QA-SSH01) - FORNECIMENTO E INSTALAÇÃO | UN
3680 | I |  |  |  | QUADRO ELÉTRICO DE AUTOMAÇÃO (QA-SSH01) - FORNECIMENTO E INSTALAÇÃO | UN
3681 | CPU |  |  | C2207 | QUADRO ELÉTRICO DE AUTOMAÇÃO (QA-SSH02/QA-SSH03) - FORNECIMENTO E INSTALAÇÃO | UN
3682 | I |  |  |  | QUADRO ELÉTRICO DE AUTOMAÇÃO (QA-SSH02/QA-SSH03) - FORNECIMENTO E INSTALAÇÃO | UN
3683 | CPU |  |  | C2208 | QUADRO ELÉTRICO DE AUTOMAÇÃO (QA-SSH036/QA-SSH037/QA-SSH038) - FORNECIMENTO E INSTALAÇÃO | UN
3684 | I |  |  |  | QUADRO ELÉTRICO DE AUTOMAÇÃO (QA-SSH036/QA-SSH037/QA-SSH038) - FORNECIMENTO E INSTALAÇÃO | UN
3685 | CPU |  |  | C2209 | QUADRO ELÉTRICO DE AUTOMAÇÃO (QA-SSD02) - FORNECIMENTO E INSTALAÇÃO | UN
3686 | I |  |  |  | QUADRO ELÉTRICO DE AUTOMAÇÃO (QA-SSD02) - FORNECIMENTO E INSTALAÇÃO | UN
3687 | CPU |  |  | C2210 | QUADRO ELÉTRICO DE AUTOMAÇÃO (QA-SSD03) - FORNECIMENTO E INSTALAÇÃO | UN
3688 | I |  |  |  | QUADRO ELÉTRICO DE AUTOMAÇÃO (QA-SSD03) - FORNECIMENTO E INSTALAÇÃO | UN
3689 | CPU |  |  | C2211 | QUADRO ELÉTRICO DE AUTOMAÇÃO (QA-SSD04) - FORNECIMENTO E INSTALAÇÃO | UN
3690 | I |  |  |  | QUADRO ELÉTRICO DE AUTOMAÇÃO (QA-SSD04) - FORNECIMENTO E INSTALAÇÃO | UN
3691 | CPU |  |  | C2212 | QUADRO ELÉTRICO DE AUTOMAÇÃO (QA-SSD05) - FORNECIMENTO E INSTALAÇÃO | UN
3692 | I |  |  |  | QUADRO ELÉTRICO DE AUTOMAÇÃO (QA-SSD05) - FORNECIMENTO E INSTALAÇÃO | UN
3693 | CPU |  |  | C2213 | QUADRO ELÉTRICO DE AUTOMAÇÃO (QA-1PD01 OU QA-1PD02) - FORNECIMENTO E INSTALAÇÃO | UN
3694 | I |  |  |  | QUADRO ELÉTRICO DE AUTOMAÇÃO (QA-1PD01 OU QA-1PD02) - FORNECIMENTO E INSTALAÇÃO | UN
3695 | CPU |  |  | C2214 | QUADRO ELÉTRICO DE AUTOMAÇÃO (QA-1PD03 OU QA-1PD04) - FORNECIMENTO E INSTALAÇÃO | UN
3696 | I |  |  |  | QUADRO ELÉTRICO DE AUTOMAÇÃO (QA-1PD03 OU QA-1PD04) - FORNECIMENTO E INSTALAÇÃO | UN
3697 | CPU |  |  | C2215 | QUADRO ELÉTRICO DE AUTOMAÇÃO (QA-2PD01 OU QA-2PD02) - FORNECIMENTO E INSTALAÇÃO | UN
3698 | I |  |  |  | QUADRO ELÉTRICO DE AUTOMAÇÃO (QA-2PD01 OU QA-2PD02) - FORNECIMENTO E INSTALAÇÃO | UN
3699 | CPU |  |  | C2216 | QUADRO ELÉTRICO DE AUTOMAÇÃO (QA-2PD03 OU QA-2PD04) - FORNECIMENTO E INSTALAÇÃO | UN
3700 | I |  |  |  | QUADRO ELÉTRICO DE AUTOMAÇÃO (QA-2PD03 OU QA-2PD04) - FORNECIMENTO E INSTALAÇÃO | UN
3701 | CPU |  |  | C2217 | QUADRO ELÉTRICO DE AUTOMAÇÃO (QA-(X)PD01 OU QA-(X)PD02) , (X=2 AO 17) - FORNECIMENTO E INSTALAÇÃO | UN
3702 | I |  |  |  | QUADRO ELÉTRICO DE AUTOMAÇÃO (QA-(X)PD01 OU QA-(X)PD02) , (X=2 AO 17) - FORNECIMENTO E INSTALAÇÃO | UN
3703 | CPU |  |  | C2218 | QUADRO ELÉTRICO DE AUTOMAÇÃO (QA-18PD01 OU QA-18PD02) - FORNECIMENTO E INSTALAÇÃO | UN
3704 | I |  |  |  | QUADRO ELÉTRICO DE AUTOMAÇÃO (QA-18PD01 OU QA-18PD02) - FORNECIMENTO E INSTALAÇÃO | UN
3705 | CPU |  |  | C2219 | QUADRO ELÉTRICO DE AUTOMAÇÃO (QA-PTD01 OU QA-PTD02) - FORNECIMENTO E INSTALAÇÃO | UN
3706 | I |  |  |  | QUADRO ELÉTRICO DE AUTOMAÇÃO (QA-PTD01 OU QA-PTD02) - FORNECIMENTO E INSTALAÇÃO | UN
3707 | CPU |  |  | C2220 | QUADRO ELÉTRICO DE AUTOMAÇÃO (QA-VM-PTD01 OU QA-VM-PTD02) - FORNECIMENTO E INSTALAÇÃO | UN
3708 | I |  |  |  | QUADRO ELÉTRICO DE AUTOMAÇÃO (QA-VM-PTD01 OU QA-VM-PTD02) - FORNECIMENTO E INSTALAÇÃO | UN
3709 | CPU |  |  | C2221 | QUADRO ELÉTRICO DE AUTOMAÇÃO (QA-2PD03A OU QA-2PD03B) - FORNECIMENTO E INSTALAÇÃO | UN
3710 | I |  |  |  | QUADRO ELÉTRICO DE AUTOMAÇÃO (QA-2PD03A OU QA-2PD03B) - FORNECIMENTO E INSTALAÇÃO | UN
3711 | CPU |  |  | C2222 | QUADRO ELÉTRICO DE AUTOMAÇÃO (QA-TEF01) - FORNECIMENTO E INSTALAÇÃO | UN
3712 | I |  |  |  | QUADRO ELÉTRICO DE AUTOMAÇÃO (QA-TEF01) - FORNECIMENTO E INSTALAÇÃO | UN
3713 | CPU |  |  | C2223 | QUADRO ELÉTRICO DE AUTOMAÇÃO (QA-TEF02) - FORNECIMENTO E INSTALAÇÃO | UN
3714 | I |  |  |  | QUADRO ELÉTRICO DE AUTOMAÇÃO (QA-TEF02) - FORNECIMENTO E INSTALAÇÃO | UN
3715 | CPU |  |  | C2224 | QUADRO ELÉTRICO DE AUTOMAÇÃO (QA-TEF03) - FORNECIMENTO E INSTALAÇÃO | UN
3716 | I |  |  |  | QUADRO ELÉTRICO DE AUTOMAÇÃO (QA-TEF03) - FORNECIMENTO E INSTALAÇÃO | UN
3717 | CPU |  |  | C2225 | QUADRO ELÉTRICO DE AUTOMAÇÃO (QA-TEF04 - FORNECIMENTO E INSTALAÇÃO | UN
3718 | I |  |  |  | QUADRO ELÉTRICO DE AUTOMAÇÃO (QA-TEF04 - FORNECIMENTO E INSTALAÇÃO | UN
3719 | CPU |  |  | C2226 | QUADRO ELÉTRICO DE AUTOMAÇÃO (QA-TEF05) - FORNECIMENTO E INSTALAÇÃO | UN
3720 | I |  |  |  | QUADRO ELÉTRICO DE AUTOMAÇÃO (QA-TEF05) - FORNECIMENTO E INSTALAÇÃO | UN
3721 | CPU |  |  | C2227 | QUADRO ELÉTRICO DE AUTOMAÇÃO (QA-TEF06) - FORNECIMENTO E INSTALAÇÃO | UN
3722 | I |  |  |  | QUADRO ELÉTRICO DE AUTOMAÇÃO (QA-TEF06) - FORNECIMENTO E INSTALAÇÃO | UN
3723 | CPU |  |  | C2228 | QUADRO ELÉTRICO DE AUTOMAÇÃO (QA-TEF07) - FORNECIMENTO E INSTALAÇÃO | UN
3724 | I |  |  |  | QUADRO ELÉTRICO DE AUTOMAÇÃO (QA-TEF07) - FORNECIMENTO E INSTALAÇÃO | UN
3725 | CPU |  |  | C2229 | QUADRO ELÉTRICO DE AUTOMAÇÃO (QA-BAGT-TEF) - FORNECIMENTO E INSTALAÇÃO | UN
3726 | I |  |  |  | QUADRO ELÉTRICO DE AUTOMAÇÃO (QA-BAGT-TEF) - FORNECIMENTO E INSTALAÇÃO | UN
3727 | CPU |  |  | C2230 | QUADRO ELÉTRICO DE AUTOMAÇÃO (QA-1PF01) - FORNECIMENTO E INSTALAÇÃO | UN
3728 | I |  |  |  | QUADRO ELÉTRICO DE AUTOMAÇÃO (QA-1PF01) - FORNECIMENTO E INSTALAÇÃO | UN
3729 | CPU |  |  | C2231 | QUADRO ELÉTRICO DE AUTOMAÇÃO (QA-1PF02) - FORNECIMENTO E INSTALAÇÃO | UN
3730 | I |  |  |  | QUADRO ELÉTRICO DE AUTOMAÇÃO (QA-1PF02) - FORNECIMENTO E INSTALAÇÃO | UN
3731 | CPU |  |  | C2232 | QUADRO ELÉTRICO DE AUTOMAÇÃO (QA-1PF03) - FORNECIMENTO E INSTALAÇÃO | UN
3732 | I |  |  |  | QUADRO ELÉTRICO DE AUTOMAÇÃO (QA-1PF03) - FORNECIMENTO E INSTALAÇÃO | UN
3733 | CPU |  |  | C2233 | QUADRO ELÉTRICO DE AUTOMAÇÃO (QA-1PF04) - FORNECIMENTO E INSTALAÇÃO | UN
3734 | I |  |  |  | QUADRO ELÉTRICO DE AUTOMAÇÃO (QA-1PF04) - FORNECIMENTO E INSTALAÇÃO | UN
3735 | CPU |  |  | C2234 | QUADRO ELÉTRICO DE AUTOMAÇÃO (QA-2PF01/QA-2PF02) - FORNECIMENTO E INSTALAÇÃO | UN
3736 | I |  |  |  | QUADRO ELÉTRICO DE AUTOMAÇÃO (QA-2PF01/QA-2PF02) - FORNECIMENTO E INSTALAÇÃO | UN
3737 | CPU |  |  | C2235 | QUADRO ELÉTRICO DE AUTOMAÇÃO (QA-TEF11/QA-TEF12) - FORNECIMENTO E INSTALAÇÃO | UN
3738 | I |  |  |  | QUADRO ELÉTRICO DE AUTOMAÇÃO (QA-TEF11/QA-TEF12) - FORNECIMENTO E INSTALAÇÃO | UN
3739 | CPU |  |  | C2236 | QUADRO ELÉTRICO DE AUTOMAÇÃO (QA-TEA05) - FORNECIMENTO E INSTALAÇÃO | UN
3740 | I |  |  |  | QUADRO ELÉTRICO DE AUTOMAÇÃO (QA-TEA05) - FORNECIMENTO E INSTALAÇÃO | UN
3741 | CPU |  |  | C2237 | QUADRO ELÉTRICO DE AUTOMAÇÃO (QA-TEA06) - FORNECIMENTO E INSTALAÇÃO | UN
3742 | I |  |  |  | QUADRO ELÉTRICO DE AUTOMAÇÃO (QA-TEA06) - FORNECIMENTO E INSTALAÇÃO | UN
3743 | CPU |  |  | C2238 | QUADRO ELÉTRICO DE AUTOMAÇÃO (QA-TEA07) - FORNECIMENTO E INSTALAÇÃO | UN
3744 | I |  |  |  | QUADRO ELÉTRICO DE AUTOMAÇÃO (QA-TEA07) - FORNECIMENTO E INSTALAÇÃO | UN
3745 | CPU |  |  | C2239 | QUADRO ELÉTRICO DE AUTOMAÇÃO (QA-TEA17) - FORNECIMENTO E INSTALAÇÃO | UN
3746 | I |  |  |  | QUADRO ELÉTRICO DE AUTOMAÇÃO (QA-TEA17) - FORNECIMENTO E INSTALAÇÃO | UN
3747 | CPU |  |  | C2240 | QUADRO ELÉTRICO DE AUTOMAÇÃO (QA-TEA07 / QA-TEA08) - FORNECIMENTO E INSTALAÇÃO | UN
3748 | I |  |  |  | QUADRO ELÉTRICO DE AUTOMAÇÃO (QA-TEA07 / QA-TEA08) - FORNECIMENTO E INSTALAÇÃO | UN
3749 | CPU |  |  | C2241 | QUADRO ELÉTRICO DE AUTOMAÇÃO (QA-1PA01/QA-1PA02) - FORNECIMENTO E INSTALAÇÃO | UN
3750 | I |  |  |  | QUADRO ELÉTRICO DE AUTOMAÇÃO (QA-1PA01/QA-1PA02) - FORNECIMENTO E INSTALAÇÃO | UN
3751 | CPU |  |  | C2242 | QUADRO ELÉTRICO DE AUTOMAÇÃO (QA-1PA30/QA-2PA34) - FORNECIMENTO E INSTALAÇÃO | UN
3752 | I |  |  |  | QUADRO ELÉTRICO DE AUTOMAÇÃO (QA-1PA30/QA-2PA34) - FORNECIMENTO E INSTALAÇÃO | UN
3753 | CPU |  |  | C2243 | QUADRO ELÉTRICO DE AUTOMAÇÃO (QA-1PA57/QA-2PA73) - FORNECIMENTO E INSTALAÇÃO | UN
3754 | I |  |  |  | QUADRO ELÉTRICO DE AUTOMAÇÃO (QA-1PA57/QA-2PA73) - FORNECIMENTO E INSTALAÇÃO | UN
3755 | CPU |  |  | C2244 | QUADRO ELÉTRICO DE AUTOMAÇÃO (QA-1PA32/QA-2PA36/QA-1PA58/QA-2PA72) - FORNECIMENTO E INSTALAÇÃO | UN
3756 | I |  |  |  | QUADRO ELÉTRICO DE AUTOMAÇÃO (QA-1PA32/QA-2PA36/QA-1PA58/QA-2PA72) - FORNECIMENTO E INSTALAÇÃO | UN
3757 | CPU |  |  | C2245 | QUADRO ELÉTRICO DE AUTOMAÇÃO (QA-1PA54/QA-1PA51/QA-1PA60/QA-2PA67/QA-2PA66/QA-2PA70) - FORNECIMENTO E INSTALAÇÃO | UN
3758 | I |  |  |  | QUADRO ELÉTRICO DE AUTOMAÇÃO (QA-1PA54/QA-1PA51/QA-1PA60/QA-2PA67/QA-2PA66/QA-2PA70) - FORNECIMENTO E INSTALAÇÃO | UN
3759 | CPU |  |  | C2246 | QUADRO ELÉTRICO DE AUTOMAÇÃO (QA-1PA53/QA-1PA55/QA-1PA56/QA-2PA68/QA-2PA69/QA-2PA71) - FORNECIMENTO E INSTALAÇÃO | UN
3760 | I |  |  |  | QUADRO ELÉTRICO DE AUTOMAÇÃO (QA-1PA53/QA-1PA55/QA-1PA56/QA-2PA68/QA-2PA69/QA-2PA71) - FORNECIMENTO E INSTALAÇÃO | UN
3761 | CPU |  |  | C2247 | QUADRO ELÉTRICO DE AUTOMAÇÃO (QA-2PA01 / QA-2PA02) - FORNECIMENTO E INSTALAÇÃO | UN
3762 | I |  |  |  | QUADRO ELÉTRICO DE AUTOMAÇÃO (QA-2PA01 / QA-2PA02) - FORNECIMENTO E INSTALAÇÃO | UN
3763 | CPU |  |  | C2248 | QUADRO ELÉTRICO DE AUTOMAÇÃO(QA-3PA01) - FORNECIMENTO E INSTALAÇÃO | UN
3764 | I |  |  |  | QUADRO ELÉTRICO DE AUTOMAÇÃO(QA-3PA01) - FORNECIMENTO E INSTALAÇÃO | UN
3765 | CPU |  |  | C2249 | QUADRO ELÉTRICO DE AUTOMAÇÃO(QA-3PA02) - FORNECIMENTO E INSTALAÇÃO | UN
3766 | I |  |  |  | QUADRO ELÉTRICO DE AUTOMAÇÃO(QA-3PA02) - FORNECIMENTO E INSTALAÇÃO | UN
3767 | CPU |  |  | C2250 | QUADRO ELÉTRICO DE AUTOMAÇÃO (QA-3PA15/QA-3PA18) - FORNECIMENTO E INSTALAÇÃO | UN
3768 | I |  |  |  | QUADRO ELÉTRICO DE AUTOMAÇÃO (QA-3PA15/QA-3PA18) - FORNECIMENTO E INSTALAÇÃO | UN
3769 | CPU |  |  | C2251 | QUADRO ELÉTRICO DE AUTOMAÇÃO - FANCOLETES (01 UNIDADE) - FORNECIMENTO E INSTALAÇÃO | UN
3770 | I |  |  |  | QUADRO ELÉTRICO DE AUTOMAÇÃO - FANCOLETES (01 UNIDADE) - FORNECIMENTO E INSTALAÇÃO | UN
3771 | CPU |  |  | C2252 | QUADRO ELÉTRICO DE AUTOMAÇÃO - FANCOLETES (02 UNIDADES) - FORNECIMENTO E INSTALAÇÃO | UN
3772 | I |  |  |  | QUADRO ELÉTRICO DE AUTOMAÇÃO - FANCOLETES (02 UNIDADES) - FORNECIMENTO E INSTALAÇÃO | UN
3773 | CPU |  |  | C2253 | QUADRO ELÉTRICO DE AUTOMAÇÃO - FANCOLETES (03 UNIDADES) - FORNECIMENTO E INSTALAÇÃO | UN
3774 | I |  |  |  | QUADRO ELÉTRICO DE AUTOMAÇÃO - FANCOLETES (03 UNIDADES) - FORNECIMENTO E INSTALAÇÃO | UN
3775 | CPU |  |  | C2254 | QUADRO ELÉTRICO DE AUTOMAÇÃO - FANCOLETES (04 UNIDADES) - FORNECIMENTO E INSTALAÇÃO | UN
3776 | I |  |  |  | QUADRO ELÉTRICO DE AUTOMAÇÃO - FANCOLETES (04 UNIDADES) - FORNECIMENTO E INSTALAÇÃO | UN
3777 | CPU |  |  | C2255 | QUADRO ELÉTRICO DE AUTOMAÇÃO - FANCOLETES (05 UNIDADES) - FORNECIMENTO E INSTALAÇÃO | UN
3778 | I |  |  |  | QUADRO ELÉTRICO DE AUTOMAÇÃO - FANCOLETES (05 UNIDADES) - FORNECIMENTO E INSTALAÇÃO | UN
3779 | CPU |  |  | C2256 | QUADRO ELÉTRICO DE AUTOMAÇÃO - FANCOLETES (QA-1P59/QA-1P61/QA-1P62/QA-1P64/QA-2P74/QA-2P75/QA-2P76/QA-2P77) - FORNECIMENTO E INSTALAÇÃO | UN
3780 | I |  |  |  | QUADRO ELÉTRICO DE AUTOMAÇÃO - FANCOLETES (QA-1P59/QA-1P61/QA-1P62/QA-1P64/QA-2P74/QA-2P75/QA-2P76/QA-2P77) - FORNECIMENTO E INSTALAÇÃO | UN
3781 | CPU |  |  | C2257 | QUADRO ELÉTRICO DE AUTOMAÇÃO - PARA SISTEMA DE PRESSURIZAÇÃO DE ESCADA - FORNECIMENTO E INSTALAÇÃO | UN
3782 | I |  |  |  | QUADRO ELÉTRICO DE AUTOMAÇÃO - PARA SISTEMA DE PRESSURIZAÇÃO DE ESCADA - FORNECIMENTO E INSTALAÇÃO | UN
3783 | CPU |  |  | C2258 | CONDICIONADOR DE AR TIPO FANCOIL DE EMBUTIR (FANCOLETE) - VAZÃO: 930 M3/H - FORNECIMENTO E INSTALAÇÃO | UN
3784 | I |  |  |  | CONDICIONADOR DE AR TIPO FANCOIL DE EMBUTIR (FANCOLETE) - VAZÃO: 930 M3/H - FORNECIMENTO E INSTALAÇÃO | UN
3785 | CPU |  |  | C2259 | CONDICIONADOR DE AR TIPO FANCOIL HORIZONTAL (FANCOLETE) - VAZÃO: 2100 M3/H - FORNECIMENTO E INSTALAÇÃO | UN
3786 | I |  |  |  | CONDICIONADOR DE AR TIPO FANCOIL HORIZONTAL (FANCOLETE) - VAZÃO: 2100 M3/H - FORNECIMENTO E INSTALAÇÃO | UN
3787 | CPU |  |  | C2260 | CONDICIONADOR DE AR TIPO FANCOIL VERTICAL INSUFLAÇÃO PELO PISO - VAZÃO: 4800 M3/H - FORNECIMENTO E INSTALAÇÃO | UN
3788 | I |  |  |  | CONDICIONADOR DE AR TIPO FANCOIL VERTICAL INSUFLAÇÃO PELO PISO - VAZÃO: 4800 M3/H - FORNECIMENTO E INSTALAÇÃO | UN
3789 | CPU |  |  | C2261 | CONDICIONADOR DE AR TIPO FANCOIL VERTICAL - VAZÃO: 16600 M3/H - FORNECIMENTO E INSTALAÇÃO | UN
3790 | I |  |  |  | CONDICIONADOR DE AR TIPO FANCOIL VERTICAL - VAZÃO: 16600 M3/H - FORNECIMENTO E INSTALAÇÃO | UN
3791 | CPU |  |  | C2262 | CONDICIONADOR DE AR TIPO FANCOIL VERTICAL - VAZÃO: 13575 M3/H - FORNECIMENTO E INSTALAÇÃO | UN
3792 | I |  |  |  | CONDICIONADOR DE AR TIPO FANCOIL VERTICAL - VAZÃO: 13575 M3/H - FORNECIMENTO E INSTALAÇÃO | UN
3793 | CPU |  |  | C2263 | CONDICIONADOR DE AR TIPO FANCOIL VERTICAL - VAZÃO: 11520 M3/H - FORNECIMENTO E INSTALAÇÃO | UN
3794 | I |  |  |  | CONDICIONADOR DE AR TIPO FANCOIL VERTICAL - VAZÃO: 11520 M3/H - FORNECIMENTO E INSTALAÇÃO | UN
3795 | CPU |  |  | C2264 | CONDICIONADOR DE AR TIPO FANCOIL VERTICAL - VAZÃO: 10300 M3/H - FORNECIMENTO E INSTALAÇÃO | UN
3796 | I |  |  |  | CONDICIONADOR DE AR TIPO FANCOIL VERTICAL - VAZÃO: 10300 M3/H - FORNECIMENTO E INSTALAÇÃO | UN
3797 | CPU |  |  | C2265 | CONDICIONADOR DE AR TIPO FANCOIL VERTICAL - VAZÃO: 7920 M3/H - FORNECIMENTO E INSTALAÇÃO | UN
3798 | I |  |  |  | CONDICIONADOR DE AR TIPO FANCOIL VERTICAL - VAZÃO: 7920 M3/H - FORNECIMENTO E INSTALAÇÃO | UN
3799 | CPU |  |  | C2266 | CONDICIONADOR DE AR TIPO FANCOIL DE EMBUTIR (FANCOLETE) - VAZÃO: 4500 M3/H - FORNECIMENTO E INSTALAÇÃO | UN
3800 | I |  |  |  | CONDICIONADOR DE AR TIPO FANCOIL DE EMBUTIR (FANCOLETE) - VAZÃO: 4500 M3/H - FORNECIMENTO E INSTALAÇÃO | UN
3801 | CPU |  |  | C2267 | CONDICIONADOR DE AR TIPO FANCOIL DE EMBUTIR (FANCOLETE) - VAZÃO: 2700 M3/H - FORNECIMENTO E INSTALAÇÃO | UN
3802 | I |  |  |  | CONDICIONADOR DE AR TIPO FANCOIL DE EMBUTIR (FANCOLETE) - VAZÃO: 2700 M3/H - FORNECIMENTO E INSTALAÇÃO | UN
3803 | CPU |  |  | C2268 | CONDICIONADOR DE AR TIPO FANCOIL HORIZONTAL (FANCOLETE) - VAZÃO: 2100 M3/H - FORNECIMENTO E INSTALAÇÃO | UN
3804 | I |  |  |  | CONDICIONADOR DE AR TIPO FANCOIL HORIZONTAL (FANCOLETE) - VAZÃO: 2100 M3/H - FORNECIMENTO E INSTALAÇÃO | UN
3805 | CPU |  |  | C2269 | CONDICIONADOR DE AR TIPO FANCOIL VERTICAL - VAZÃO: 13930 M3/H - FORNECIMENTO E INSTALAÇÃO | UN
3806 | I |  |  |  | CONDICIONADOR DE AR TIPO FANCOIL VERTICAL - VAZÃO: 13930 M3/H - FORNECIMENTO E INSTALAÇÃO | UN
3807 | CPU |  |  | C2270 | CONDICIONADOR DE AR TIPO FANCOIL VERTICAL - VAZÃO: 11800 M3/H - FORNECIMENTO E INSTALAÇÃO | UN
3808 | I |  |  |  | CONDICIONADOR DE AR TIPO FANCOIL VERTICAL - VAZÃO: 11800 M3/H - FORNECIMENTO E INSTALAÇÃO | UN
3809 | CPU |  |  | C2271 | CONDICIONADOR DE AR TIPO FANCOIL VERTICAL - VAZÃO: 11200 M3/H - FORNECIMENTO E INSTALAÇÃO | UN
3810 | I |  |  |  | CONDICIONADOR DE AR TIPO FANCOIL VERTICAL - VAZÃO: 11200 M3/H - FORNECIMENTO E INSTALAÇÃO | UN
3811 | CPU |  |  | C2272 | CONDICIONADOR DE AR TIPO FANCOIL APARENTE (FANCOLETE) - VAZÃO: 1290 M3/H - FORNECIMENTO E INSTALAÇÃO | UN
3812 | I |  |  |  | CONDICIONADOR DE AR TIPO FANCOIL APARENTE (FANCOLETE) - VAZÃO: 1290 M3/H - FORNECIMENTO E INSTALAÇÃO | UN
3813 | CPU |  |  | C2273 | CONDICIONADOR DE AR TIPO FANCOIL VERTICAL - VAZÃO: 15900 M3/H - FORNECIMENTO E INSTALAÇÃO | UN
3814 | I |  |  |  | CONDICIONADOR DE AR TIPO FANCOIL VERTICAL - VAZÃO: 15900 M3/H - FORNECIMENTO E INSTALAÇÃO | UN
3815 | CPU |  |  | C2274 | CONDICIONADOR DE AR TIPO FANCOIL VERTICAL - VAZÃO: 13320 M3/H - FORNECIMENTO E INSTALAÇÃO | UN
3816 | I |  |  |  | CONDICIONADOR DE AR TIPO FANCOIL VERTICAL - VAZÃO: 13320 M3/H - FORNECIMENTO E INSTALAÇÃO | UN
3817 | CPU |  |  | C2275 | CONDICIONADOR DE AR TIPO FANCOIL VERTICAL - VAZÃO: 12600 M3/H - FORNECIMENTO E INSTALAÇÃO | UN
3818 | I |  |  |  | CONDICIONADOR DE AR TIPO FANCOIL VERTICAL - VAZÃO: 12600 M3/H - FORNECIMENTO E INSTALAÇÃO | UN
3819 | CPU |  |  | C2276 | CONDICIONADOR DE AR TIPO FANCOIL VERTICAL - VAZÃO: 12481 M3/H - FORNECIMENTO E INSTALAÇÃO | UN
3820 | I |  |  |  | CONDICIONADOR DE AR TIPO FANCOIL VERTICAL - VAZÃO: 12481 M3/H - FORNECIMENTO E INSTALAÇÃO | UN
3821 | CPU |  |  | C2277 | CONDICIONADOR DE AR TIPO FANCOIL VERTICAL - VAZÃO: 11646 M3/H - FORNECIMENTO E INSTALAÇÃO | UN
3822 | I |  |  |  | CONDICIONADOR DE AR TIPO FANCOIL VERTICAL - VAZÃO: 11646 M3/H - FORNECIMENTO E INSTALAÇÃO | UN
3823 | CPU |  |  | C2278 | CONDICIONADOR DE AR TIPO FANCOIL VERTICAL - VAZÃO: 11451 M3/H - FORNECIMENTO E INSTALAÇÃO | UN
3824 | I |  |  |  | CONDICIONADOR DE AR TIPO FANCOIL VERTICAL - VAZÃO: 11451 M3/H - FORNECIMENTO E INSTALAÇÃO | UN
3825 | CPU |  |  | C2279 | CONDICIONADOR DE AR TIPO FANCOIL VERTICAL - VAZÃO: 10566 M3/H - FORNECIMENTO E INSTALAÇÃO | UN
3826 | I |  |  |  | CONDICIONADOR DE AR TIPO FANCOIL VERTICAL - VAZÃO: 10566 M3/H - FORNECIMENTO E INSTALAÇÃO | UN
3827 | CPU |  |  | C2280 | CONDICIONADOR DE AR TIPO FANCOIL VERTICAL - VAZÃO: 10260 M3/H - FORNECIMENTO E INSTALAÇÃO | UN
3828 | I |  |  |  | CONDICIONADOR DE AR TIPO FANCOIL VERTICAL - VAZÃO: 10260 M3/H - FORNECIMENTO E INSTALAÇÃO | UN
3829 | CPU |  |  | C2281 | CONDICIONADOR DE AR TIPO FANCOIL VERTICAL - VAZÃO: 10150 M3/H - FORNECIMENTO E INSTALAÇÃO | UN
3830 | I |  |  |  | CONDICIONADOR DE AR TIPO FANCOIL VERTICAL - VAZÃO: 10150 M3/H - FORNECIMENTO E INSTALAÇÃO | UN
3831 | CPU |  |  | C2282 | CONDICIONADOR DE AR TIPO FANCOIL VERTICAL - VAZÃO: 9731 M3/H - FORNECIMENTO E INSTALAÇÃO | UN
3832 | I |  |  |  | CONDICIONADOR DE AR TIPO FANCOIL VERTICAL - VAZÃO: 9731 M3/H - FORNECIMENTO E INSTALAÇÃO | UN
3833 | CPU |  |  | C2283 | CONDICIONADOR DE AR TIPO FANCOIL VERTICAL - VAZÃO: 8721 M3/H - FORNECIMENTO E INSTALAÇÃO | UN
3834 | I |  |  |  | CONDICIONADOR DE AR TIPO FANCOIL VERTICAL - VAZÃO: 8721 M3/H - FORNECIMENTO E INSTALAÇÃO | UN
3835 | CPU |  |  | C2284 | CONDICIONADOR DE AR TIPO FANCOIL VERTICAL - VAZÃO: 8580 M3/H - FORNECIMENTO E INSTALAÇÃO | UN
3836 | I |  |  |  | CONDICIONADOR DE AR TIPO FANCOIL VERTICAL - VAZÃO: 8580 M3/H - FORNECIMENTO E INSTALAÇÃO | UN
3837 | CPU |  |  | C2285 | CONDICIONADOR DE AR TIPO FANCOIL VERTICAL - VAZÃO: 8400 M3/H - FORNECIMENTO E INSTALAÇÃO | UN
3838 | I |  |  |  | CONDICIONADOR DE AR TIPO FANCOIL VERTICAL - VAZÃO: 8400 M3/H - FORNECIMENTO E INSTALAÇÃO | UN
3839 | CPU |  |  | C2286 | CONDICIONADOR DE AR TIPO FANCOIL VERTICAL - VAZÃO: 8320 M3/H - FORNECIMENTO E INSTALAÇÃO | UN
3840 | I |  |  |  | CONDICIONADOR DE AR TIPO FANCOIL VERTICAL - VAZÃO: 8320 M3/H - FORNECIMENTO E INSTALAÇÃO | UN
3841 | CPU |  |  | C2287 | CONDICIONADOR DE AR TIPO FANCOIL VERTICAL - VAZÃO: 8250 M3/H - FORNECIMENTO E INSTALAÇÃO | UN
3842 | I |  |  |  | CONDICIONADOR DE AR TIPO FANCOIL VERTICAL - VAZÃO: 8250 M3/H - FORNECIMENTO E INSTALAÇÃO | UN
3843 | CPU |  |  | C2288 | CONDICIONADOR DE AR TIPO FANCOIL VERTICAL - VAZÃO: 7932 M3/H - FORNECIMENTO E INSTALAÇÃO | UN
3844 | I |  |  |  | CONDICIONADOR DE AR TIPO FANCOIL VERTICAL - VAZÃO: 7932 M3/H - FORNECIMENTO E INSTALAÇÃO | UN
3845 | CPU |  |  | C2289 | CONDICIONADOR DE AR TIPO FANCOIL VERTICAL - VAZÃO: 7500 M3/H - FORNECIMENTO E INSTALAÇÃO | UN
3846 | I |  |  |  | CONDICIONADOR DE AR TIPO FANCOIL VERTICAL - VAZÃO: 7500 M3/H - FORNECIMENTO E INSTALAÇÃO | UN
3847 | CPU |  |  | C2290 | CONDICIONADOR DE AR TIPO FANCOIL VERTICAL - VAZÃO: 6710 M3/H - FORNECIMENTO E INSTALAÇÃO | UN
3848 | I |  |  |  | CONDICIONADOR DE AR TIPO FANCOIL VERTICAL - VAZÃO: 6710 M3/H - FORNECIMENTO E INSTALAÇÃO | UN
3849 | CPU |  |  | C2291 | CONDICIONADOR DE AR TIPO FANCOIL VERTICAL - VAZÃO: 5400 M3/H - FORNECIMENTO E INSTALAÇÃO | UN
3850 | I |  |  |  | CONDICIONADOR DE AR TIPO FANCOIL VERTICAL - VAZÃO: 5400 M3/H - FORNECIMENTO E INSTALAÇÃO | UN
3851 | CPU |  |  | C2292 | CONDICIONADOR DE AR TIPO FANCOIL VERTICAL - VAZÃO: 3370 M3/H - FORNECIMENTO E INSTALAÇÃO | UN
3852 | I |  |  |  | CONDICIONADOR DE AR TIPO FANCOIL VERTICAL - VAZÃO: 3370 M3/H - FORNECIMENTO E INSTALAÇÃO | UN
3853 | CPU |  |  | C2293 | CONDICIONADOR DE AR TIPO FANCOIL VERTICAL - VAZÃO: 2070 M3/H - FORNECIMENTO E INSTALAÇÃO | UN
3854 | I |  |  |  | CONDICIONADOR DE AR TIPO FANCOIL VERTICAL - VAZÃO: 2070 M3/H - FORNECIMENTO E INSTALAÇÃO | UN
3855 | CPU |  |  | C2294 | CONDICIONADOR DE AR TIPO FANCOIL DE EMBUTIR (FANCOLETE) - VAZÃO: 2100 M3/H - FORNECIMENTO E INSTALAÇÃO | UN
3856 | I |  |  |  | CONDICIONADOR DE AR TIPO FANCOIL DE EMBUTIR (FANCOLETE) - VAZÃO: 2100 M3/H - FORNECIMENTO E INSTALAÇÃO | UN
3857 | CPU |  |  | C2295 | CONDICIONADOR DE AR TIPO FANCOIL DE EMBUTIR (FANCOLETE) - VAZÃO: 1600 M3/H - FORNECIMENTO E INSTALAÇÃO | UN
3858 | I |  |  |  | CONDICIONADOR DE AR TIPO FANCOIL DE EMBUTIR (FANCOLETE) - VAZÃO: 1600 M3/H - FORNECIMENTO E INSTALAÇÃO | UN
3859 | CPU |  |  | C2296 | CONDICIONADOR DE AR TIPO FANCOIL HORIZONTAL (FANCOLETE) - VAZÃO: 2100 M3/H - FORNECIMENTO E INSTALAÇÃO | UN
3860 | I |  |  |  | CONDICIONADOR DE AR TIPO FANCOIL HORIZONTAL (FANCOLETE) - VAZÃO: 2100 M3/H - FORNECIMENTO E INSTALAÇÃO | UN
3861 | CPU |  |  | C2297 | AR CONDICIONADO DE PRECISÃO COM CONDENSADOR REMOTO, QUADRO ELÉTRICO INCORPORADO, CAPAC. TOTAL 15,9KW, CAPAC. SENSÍVEL 15,1KW, VZ. 5.100M³/H - FORNECIMENTO E INSTALAÇÃO | UN
3862 | I |  |  |  | AR CONDICIONADO DE PRECISÃO COM CONDENSADOR REMOTO, QUADRO ELÉTRICO INCORPORADO, CAPAC. TOTAL 15,9KW, CAPAC. SENSÍVEL 15,1KW, VZ. 5.100M³/H - FORNECIMENTO E INSTALAÇÃO | UN
3863 | CPU |  |  | C2298 | CAIXA VENTILADORA - VAZÃO: 6460 M3/H - PE:20MMCA - FORNECIMENTO E INSTALAÇÃO | UN
3864 | I |  |  |  | CAIXA VENTILADORA - VAZÃO: 6460 M3/H - PE:20MMCA - FORNECIMENTO E INSTALAÇÃO | UN
3865 | CPU |  |  | C2299 | CAIXA VENTILADORA - VAZÃO: 4080 M3/H - PE:20MMCA - FORNECIMENTO E INSTALAÇÃO | UN
3866 | I |  |  |  | CAIXA VENTILADORA - VAZÃO: 4080 M3/H - PE:20MMCA - FORNECIMENTO E INSTALAÇÃO | UN
3867 | CPU |  |  | C2300 | CAIXA VENTILADORA - VAZÃO: 3500 M3/H - PE:20MMCA - FORNECIMENTO E INSTALAÇÃO | UN
3868 | I |  |  |  | CAIXA VENTILADORA - VAZÃO: 3500 M3/H - PE:20MMCA - FORNECIMENTO E INSTALAÇÃO | UN
3869 | CPU |  |  | C2301 | CAIXA VENTILADORA - VAZÃO: 2500 M3/H - PE:20MMCA - FORNECIMENTO E INSTALAÇÃO | UN
3870 | I |  |  |  | CAIXA VENTILADORA - VAZÃO: 2500 M3/H - PE:20MMCA - FORNECIMENTO E INSTALAÇÃO | UN
3871 | CPU |  |  | C2302 | CAIXA VENTILADORA - VAZÃO: 1900 M3/H - PE:20MMCA - FORNECIMENTO E INSTALAÇÃO | UN
3872 | I |  |  |  | CAIXA VENTILADORA - VAZÃO: 1900 M3/H - PE:20MMCA - FORNECIMENTO E INSTALAÇÃO | UN
3873 | CPU |  |  | C2303 | CAIXA VENTILADORA - VAZÃO: 1500 M3/H - PE:18MMCA - FORNECIMENTO E INSTALAÇÃO | UN
3874 | I |  |  |  | CAIXA VENTILADORA - VAZÃO: 1500 M3/H - PE:18MMCA - FORNECIMENTO E INSTALAÇÃO | UN
3875 | CPU |  |  | C2304 | CAIXA VENTILADORA - VAZÃO: 800 M3/H - PE:20MMCA - FORNECIMENTO E INSTALAÇÃO | UN
3876 | I |  |  |  | CAIXA VENTILADORA - VAZÃO: 800 M3/H - PE:20MMCA - FORNECIMENTO E INSTALAÇÃO | UN
3877 | CPU |  |  | C2305 | CAIXA VENTILADORA - VAZÃO: 700 M3/H - PE:20MMCA - FORNECIMENTO E INSTALAÇÃO | UN
3878 | I |  |  |  | CAIXA VENTILADORA - VAZÃO: 700 M3/H - PE:20MMCA - FORNECIMENTO E INSTALAÇÃO | UN
3879 | CPU |  |  | C2306 | CAIXA VENTILADORA - VAZÃO: 600 M3/H - PE:20MMCA - FORNECIMENTO E INSTALAÇÃO | UN
3880 | I |  |  |  | CAIXA VENTILADORA - VAZÃO: 600 M3/H - PE:20MMCA - FORNECIMENTO E INSTALAÇÃO | UN
3881 | CPU |  |  | C2307 | CAIXA VENTILADORA - VAZÃO: 500 M3/H - PE:20MMCA - FORNECIMENTO E INSTALAÇÃO | UN
3882 | I |  |  |  | CAIXA VENTILADORA - VAZÃO: 500 M3/H - PE:20MMCA - FORNECIMENTO E INSTALAÇÃO | UN
3883 | CPU |  |  | C2308 | CAIXA VENTILADORA - VAZÃO: 350 M3/H - PE:20MMCA - FORNECIMENTO E INSTALAÇÃO | UN
3884 | I |  |  |  | CAIXA VENTILADORA - VAZÃO: 350 M3/H - PE:20MMCA - FORNECIMENTO E INSTALAÇÃO | UN
3885 | CPU |  |  | C2309 | CAIXA VENTILADORA - VAZÃO: 270 M3/H - PE:18MMCA - FORNECIMENTO E INSTALAÇÃO | UN
3886 | I |  |  |  | CAIXA VENTILADORA - VAZÃO: 270 M3/H - PE:18MMCA - FORNECIMENTO E INSTALAÇÃO | UN
3887 | CPU |  |  | C2310 | CAIXA VENTILADORA - VAZÃO: 250 M3/H - PE:20MMCA - FORNECIMENTO E INSTALAÇÃO | UN
3888 | I |  |  |  | CAIXA VENTILADORA - VAZÃO: 250 M3/H - PE:20MMCA - FORNECIMENTO E INSTALAÇÃO | UN
3889 | CPU |  |  | C2311 | VENTILADOR CENTRÍFUGO DE SIMPLES ASPIRAÇÃO PARA EXAUSTÃO DOS SANITÁRIOS - VAZÃO: 6200 M3/H - FORNECIMENTO E INSTALAÇÃO | UN
3890 | I |  |  |  | VENTILADOR CENTRÍFUGO DE SIMPLES ASPIRAÇÃO PARA EXAUSTÃO DOS SANITÁRIOS - VAZÃO: 6200 M3/H - FORNECIMENTO E INSTALAÇÃO | UN
3891 | CPU |  |  | C2312 | VENTILADOR CENTRÍFUGO DE DUPLA ASPIRAÇÃO - VAZÃO: 3500 M3/H - FORNECIMENTO E INSTALAÇÃO | UN
3892 | I |  |  |  | VENTILADOR CENTRÍFUGO DE DUPLA ASPIRAÇÃO - VAZÃO: 3500 M3/H - FORNECIMENTO E INSTALAÇÃO | UN
3893 | CPU |  |  | C2313 | VENTILADOR CENTRÍFUGO DE SIMPLES ASPIRAÇÃO - SIROCCO - VAZÃO: 3000 M3/H - FORNECIMENTO E INSTALAÇÃO | UN
3894 | I |  |  |  | VENTILADOR CENTRÍFUGO DE SIMPLES ASPIRAÇÃO - SIROCCO - VAZÃO: 3000 M3/H - FORNECIMENTO E INSTALAÇÃO | UN
3895 | CPU |  |  | C2314 | VENTILADOR CENTRÍFUGO DE SIMPLES ASPIRAÇÃO - SIROCCO - VAZÃO: 2000 M3/H - FORNECIMENTO E INSTALAÇÃO | UN
3896 | I |  |  |  | VENTILADOR CENTRÍFUGO DE SIMPLES ASPIRAÇÃO - SIROCCO - VAZÃO: 2000 M3/H - FORNECIMENTO E INSTALAÇÃO | UN
3897 | CPU |  |  | C2315 | VENTILADOR CENTRÍFUGO DE SIMPLES ASPIRAÇÃO - SIROCCO - VAZÃO: 1000 M3/H - FORNECIMENTO E INSTALAÇÃO | UN
3898 | I |  |  |  | VENTILADOR CENTRÍFUGO DE SIMPLES ASPIRAÇÃO - SIROCCO - VAZÃO: 1000 M3/H - FORNECIMENTO E INSTALAÇÃO | UN
3899 | CPU |  |  | C2316 | CAIXA VENTILADORA PARA INSUFLAMENTO - VAZÃO: 15800 M3/H - FORNECIMENTO E INSTALAÇÃO | UN
3900 | I |  |  |  | CAIXA VENTILADORA PARA INSUFLAMENTO - VAZÃO: 15800 M3/H - FORNECIMENTO E INSTALAÇÃO | UN
3901 | CPU |  |  | C2317 | CAIXA VENTILADORA - VAZÃO: 11860 M3/H - FORNECIMENTO E INSTALAÇÃO | UN
3902 | I |  |  |  | CAIXA VENTILADORA - VAZÃO: 11860 M3/H - FORNECIMENTO E INSTALAÇÃO | UN
3903 | CPU |  |  | C2318 | CAIXA VENTILADORA - VAZÃO: 11500 M3/H - FORNECIMENTO E INSTALAÇÃO | UN
3904 | I |  |  |  | CAIXA VENTILADORA - VAZÃO: 11500 M3/H - FORNECIMENTO E INSTALAÇÃO | UN
3905 | CPU |  |  | C2319 | CAIXA VENTILADORA - VAZÃO: 9200 M3/H - FORNECIMENTO E INSTALAÇÃO | UN
3906 | I |  |  |  | CAIXA VENTILADORA - VAZÃO: 9200 M3/H - FORNECIMENTO E INSTALAÇÃO | UN
3907 | CPU |  |  | C2320 | CAIXA VENTILADORA - VAZÃO: 6000 M3/H - FORNECIMENTO E INSTALAÇÃO | UN
3908 | I |  |  |  | CAIXA VENTILADORA - VAZÃO: 6000 M3/H - FORNECIMENTO E INSTALAÇÃO | UN
3909 | CPU |  |  | C2321 | CAIXA VENTILADORA - VAZÃO: 3600 M3/H - FORNECIMENTO E INSTALAÇÃO | UN
3910 | I |  |  |  | CAIXA VENTILADORA - VAZÃO: 3600 M3/H - FORNECIMENTO E INSTALAÇÃO | UN
3911 | CPU |  |  | C2322 | CAIXA VENTILADORA - VAZÃO: 2400 M3/H - FORNECIMENTO E INSTALAÇÃO | UN
3912 | I |  |  |  | CAIXA VENTILADORA - VAZÃO: 2400 M3/H - FORNECIMENTO E INSTALAÇÃO | UN
3913 | CPU |  |  | C2323 | CAIXA VENTILADORA - VAZÃO: 1000 M3/H - FORNECIMENTO E INSTALAÇÃO | UN
3914 | I |  |  |  | CAIXA VENTILADORA - VAZÃO: 1000 M3/H - FORNECIMENTO E INSTALAÇÃO | UN
3915 | CPU |  |  | C2324 | VENTILADOR TIPO SIROCO DE DUPLA ASPIRAÇÃO PARA PRESSURIZAÇÃO DE ESCADA, VAZÃO 37.836M3/H, PRESSÃO ESTÁTICA DISPONÍVEL DE 60MM.C.A. - FORNECIMENTO E INSTALAÇÃO | UN
3916 | I |  |  |  | VENTILADOR TIPO SIROCO DE DUPLA ASPIRAÇÃO PARA PRESSURIZAÇÃO DE ESCADA, VAZÃO 37.836M3/H, PRESSÃO ESTÁTICA DISPONÍVEL DE 60MM.C.A. - FORNECIMENTO E INSTALAÇÃO | UN
3917 | CPU |  |  | C2325 | SENSOR DE TEMPERATURA AMBIENTE SINAL 4 A 20MMA - FORNECIMENTO E INSTALAÇÃO | UN
3918 | I |  |  |  | SENSOR DE TEMPERATURA AMBIENTE SINAL 4 A 20MMA - FORNECIMENTO E INSTALAÇÃO | UN
3919 | CPU |  |  | C2326 | PRESSOSTATO DIFERENCIAL DE AR COM REGULAGEM, RANGE 20 A 300PA - FORNECIMENTO E INSTALAÇÃO | UN
3920 | I |  |  |  | PRESSOSTATO DIFERENCIAL DE AR COM REGULAGEM, RANGE 20 A 300PA - FORNECIMENTO E INSTALAÇÃO | UN
3921 | CPU |  |  | C2327 | PRESSOSTATO DIFERENCIAL PARA ÁGUA COM REGULAGEM, RANGE 2,5 A 10,0PSI - FORNECIMENTO E INSTALAÇÃO | UN
3922 | I |  |  |  | PRESSOSTATO DIFERENCIAL PARA ÁGUA COM REGULAGEM, RANGE 2,5 A 10,0PSI - FORNECIMENTO E INSTALAÇÃO | UN
3923 | CPU |  |  | C2328 | TRANSDUTOR DE PRESSÃO DIFERENCIAL PARA ÁGUA, ALIMENTAÇÃO 24V, SINAL DE SAÍDA 4 A 20MMA - FORNECIMENTO E INSTALAÇÃO | UN
3924 | I |  |  |  | TRANSDUTOR DE PRESSÃO DIFERENCIAL PARA ÁGUA, ALIMENTAÇÃO 24V, SINAL DE SAÍDA 4 A 20MMA - FORNECIMENTO E INSTALAÇÃO | UN
3925 | CPU |  |  | C2329 | BOMBA DE ÁGUA GELADA QUATERNÁRIA - 320M3/H - 40MCA - FORNECIMENTO E INSTALAÇÃO | UN
3926 | I |  |  |  | BOMBA DE ÁGUA GELADA QUATERNÁRIA - 320M3/H - 40MCA - FORNECIMENTO E INSTALAÇÃO | UN
3927 | CPU |  |  | C2330 | BOMBA DE ÁGUA GELADA TERCIÁRIA - 320M3/H - 20MCA - FORNECIMENTO E INSTALAÇÃO | UN
3928 | I |  |  |  | BOMBA DE ÁGUA GELADA TERCIÁRIA - 320M3/H - 20MCA - FORNECIMENTO E INSTALAÇÃO | UN
3929 | CPU |  |  | C2331 | BOMBA DE ÁGUA GELADA TERCIÁRIA - 308M3/H - 42MCA - FORNECIMENTO E INSTALAÇÃO | UN
3930 | I |  |  |  | BOMBA DE ÁGUA GELADA TERCIÁRIA - 308M3/H - 42MCA - FORNECIMENTO E INSTALAÇÃO | UN
3931 | CPU |  |  | C2332 | BOMBA DE ÁGUA DE CONDENSAÇÃO - 680M3/H - 32MCA - FORNECIMENTO E INSTALAÇÃO | UN
3932 | I |  |  |  | BOMBA DE ÁGUA DE CONDENSAÇÃO - 680M3/H - 32MCA - FORNECIMENTO E INSTALAÇÃO | UN
3933 | CPU |  |  | C2333 | BOMBA DE ÁGUA DE CONDENSAÇÃO - 340M3/H - 32MCA - FORNECIMENTO E INSTALAÇÃO | UN
3934 | I |  |  |  | BOMBA DE ÁGUA DE CONDENSAÇÃO - 340M3/H - 32MCA - FORNECIMENTO E INSTALAÇÃO | UN
3935 | CPU |  |  | C2334 | BOMBA DE ÁGUA GELADA PRIMÁRIA - 378M3/H - 23MCA - FORNECIMENTO E INSTALAÇÃO | UN
3936 | I |  |  |  | BOMBA DE ÁGUA GELADA PRIMÁRIA - 378M3/H - 23MCA - FORNECIMENTO E INSTALAÇÃO | UN
3937 | CPU |  |  | C2335 | BOMBA DE ÁGUA GELADA PRIMÁRIA - 189M3/H - 23MCA - FORNECIMENTO E INSTALAÇÃO | UN
3938 | I |  |  |  | BOMBA DE ÁGUA GELADA PRIMÁRIA - 189M3/H - 23MCA - FORNECIMENTO E INSTALAÇÃO | UN
3939 | CPU |  |  | C2336 | BOMBA DE ÁGUA GELADA SECUNDÁRIA - 320M3/H - 52MCA - FORNECIMENTO E INSTALAÇÃO | UN
3940 | I |  |  |  | BOMBA DE ÁGUA GELADA SECUNDÁRIA - 320M3/H - 52MCA - FORNECIMENTO E INSTALAÇÃO | UN
3941 | CPU |  |  | C2337 | BOMBA DE ÁGUA GELADA TERCIÁRIA - 156 M3/H - 28MCA - FORNECIMENTO E INSTALAÇÃO | UN
3942 | I |  |  |  | BOMBA DE ÁGUA GELADA TERCIÁRIA - 156 M3/H - 28MCA - FORNECIMENTO E INSTALAÇÃO | UN
3943 | CPU |  |  | C2338 | UNIDADE RESFRIADORA DE ÁGUA - CAPACIDADE NOMINAL 1000 TR, CONDENSAÇÃO A ÁGUA, COMPRESSOR CENTRÍFUGO COM MANCAL MAGNÉTICO, FLUÍDO REFRIGERANTE R-134A - FORNECIMENTO E INSTALAÇÃO | UN
3944 | I |  |  |  | UNIDADE RESFRIADORA DE ÁGUA - CAPACIDADE NOMINAL 1000 TR, CONDENSAÇÃO A ÁGUA, COMPRESSOR CENTRÍFUGO COM MANCAL MAGNÉTICO, FLUÍDO REFRIGERANTE R-134A - FORNECIMENTO E INSTALAÇÃO | UN
3945 | CPU |  |  | C2339 | UNIDADE RESFRIADORA DE ÁGUA - CAPACIDADE NOMINAL 500 TR, CONDENSAÇÃO A ÁGUA, COMPRESSOR CENTRÍFUGO COM MANCAL MAGNÉTICO, FLUÍDO REFRIGERANTE R-134A - FORNECIMENTO E INSTALAÇÃO | UN
3946 | I |  |  |  | UNIDADE RESFRIADORA DE ÁGUA - CAPACIDADE NOMINAL 500 TR, CONDENSAÇÃO A ÁGUA, COMPRESSOR CENTRÍFUGO COM MANCAL MAGNÉTICO, FLUÍDO REFRIGERANTE R-134A - FORNECIMENTO E INSTALAÇÃO | UN
3947 | CPU |  |  | C2340 | TORRE DE RESFRIAMENTO DE ÁGUA, CONTRA-CORRENTE - 113,3 M3/H, TEMPERATURA 35 / 29,5 / 27 ºC - 10CV - FORNECIMENTO E INSTALAÇÃO | UN
3948 | I |  |  |  | TORRE DE RESFRIAMENTO DE ÁGUA, CONTRA-CORRENTE - 113,3 M3/H, TEMPERATURA 35 / 29,5 / 27 ºC - 10CV - FORNECIMENTO E INSTALAÇÃO | UN
3949 | CPU |  |  | C2341 | TANQUE DE ÁGUA GELADA D=18,90M H=21,05M, MATERIAL EM AÇO CARBONO COM ISOLAMENTO TÉRMICO - FORNECIMENTO E INSTALAÇÃO | UN
3950 | I |  |  |  | TANQUE DE ÁGUA GELADA D=18,90M H=21,05M, MATERIAL EM AÇO CARBONO COM ISOLAMENTO TÉRMICO - FORNECIMENTO E INSTALAÇÃO | UN
3951 | CPU |  |  | C2342 | TANQUE DE EXPANSÃO 2.000L - FORNECIMENTO E INSTALAÇÃO | UN
3952 | I |  |  |  | TANQUE DE EXPANSÃO 2.000L - FORNECIMENTO E INSTALAÇÃO | UN
3953 | CPU |  |  | C2343 | TROCADOR DE CALOR DE PLACAS 320M3/H - 5.0ºC - 13.0ºC - FORNECIMENTO E INSTALAÇÃO | UN
3954 | I |  |  |  | TROCADOR DE CALOR DE PLACAS 320M3/H - 5.0ºC - 13.0ºC - FORNECIMENTO E INSTALAÇÃO | UN
3955 | CPU |  |  | C2344 | COMISSIONAMENTO DO SISTEMA COM ELABORAÇÃO DE T.A.B. - FORNECIMENTO E INSTALAÇÃO | UN
3956 | I |  |  |  | COMISSIONAMENTO DO SISTEMA COM ELABORAÇÃO DE T.A.B. - FORNECIMENTO E INSTALAÇÃO | UN
3957 | CPU |  |  | C2345 | DOCUMENTAÇÃO TÉCNICA COM PROJETOS AS BUILT, MANUAIS DOS EQUIPAMENTOS E MANUAL DE OPERAÇÃO DE TODO O SISTEMA - FORNECIMENTO E INSTALAÇÃO | UN
3958 | I |  |  |  | DOCUMENTAÇÃO TÉCNICA COM PROJETOS AS BUILT, MANUAIS DOS EQUIPAMENTOS E MANUAL DE OPERAÇÃO DE TODO O SISTEMA - FORNECIMENTO E INSTALAÇÃO | UN
3959
3960 | CPU |  |  | C3026 | CABO METÁLICO DE FIBRA ÓTICA MULTIMODO Durabilidade do polímero combinação <20 dB depois de 500 ciclos Durabilidade da cerâmica <20 dB depois de 1000 ciclos Tamanho da fibra 62.5/125 m Diâmetro de máximo do cabo 3.0 mm Tamanho do buraco 128 m Material da cobertura elastômero termoplástico Perda para suplemento 0.2 dB | M
3961 | C |  |  |  | AUXILIAR DE ELETRICISTA COM ENCARGOS COMPLEMENTARES | H
3962 | C |  |  |  | ELETRICISTA COM ENCARGOS COMPLEMENTARES | H
3963 | I |  |  |  | CABO METÁLICO DE FIBRA ÓTICA MULTIMODO Durabilidade do polímero combinação <20 dB depois de 500 ciclos Durabilidade da cerâmica <20 dB depois de 1000 ciclos Tamanho da fibra 62.5/125 m Diâmetro de máximo do cabo 3.0 mm Tamanho do buraco 128 m Material da cobertura elastômero termoplástico Perda para suplemento 0.2 dB | M
3964 | CPU |  |  | C3049 | ELETRODUTO DE PVC RÍGIDO 32 MM (1"), INCLUSO CONEXÕES - FORNECIMENTO E INSTALAÇÃO | M
3965 | C |  |  |  | AUXILIAR DE ELETRICISTA COM ENCARGOS COMPLEMENTARES | H
3966 | C |  |  |  | ELETRICISTA COM ENCARGOS COMPLEMENTARES | H
3967 | I |  |  |  | ELETRODUTO DE PVC RIGIDO ROSCAVEL DE 1 ", SEM LUVA | M
3968 | CPU |  |  | C3058 | ELETRODUTO RÍGIDO ROSCÁVEL, PVC, DN 110 MM (4"), INCLUSO CONEXÕES - FORNECIMENTO E INSTALAÇÃO | M
3969 | C |  |  |  | AUXILIAR DE ELETRICISTA COM ENCARGOS COMPLEMENTARES | H
3970 | C |  |  |  | ELETRICISTA COM ENCARGOS COMPLEMENTARES | H
3971 | I |  |  |  | ELETRODUTO DE PVC RIGIDO ROSCAVEL DE 4 ", SEM LUVA | M
3972 | CPU |  |  | C3059 | ELETRODUTO RÍGIDO ROSCÁVEL, PVC, DN 25 MM (3/4"), INCLUSO CONEXÕES - FORNECIMENTO E INSTALAÇÃO | M
3973 | C |  |  |  | AUXILIAR DE ELETRICISTA COM ENCARGOS COMPLEMENTARES | H
3974 | C |  |  |  | ELETRICISTA COM ENCARGOS COMPLEMENTARES | H
3975 | I |  |  |  | ELETRODUTO DE PVC RIGIDO ROSCAVEL DE 3/4 ", SEM LUVA | M
3976 | CPU |  |  | C3061 | ELETRODUTO RÍGIDO ROSCÁVEL, PVC, DN 32 MM (1 1/4"), INCLUSO CONEXÕES - FORNECIMENTO E INSTALAÇÃO | M
3977 | C |  |  |  | AUXILIAR DE ELETRICISTA COM ENCARGOS COMPLEMENTARES | H
3978 | C |  |  |  | ELETRICISTA COM ENCARGOS COMPLEMENTARES | H
3979 | I |  |  |  | ELETRODUTO DE PVC RIGIDO ROSCAVEL DE 1 1/4 ", SEM LUVA | M
3980 | CPU |  |  | C3063 | ELETRODUTO RÍGIDO ROSCÁVEL, PVC, DN 50 MM (1.1/2"), INCLUSO CONEXÕES - FORNECIMENTO E INSTALAÇÃO | M
3981 | C |  |  |  | AUXILIAR DE ELETRICISTA COM ENCARGOS COMPLEMENTARES | H
3982 | C |  |  |  | ELETRICISTA COM ENCARGOS COMPLEMENTARES | H
3983 | I |  |  |  | ELETRODUTO DE PVC RIGIDO ROSCAVEL DE 1 1/2 ", SEM LUVA | M
3984 | CPU |  |  | C3064 | ELETRODUTO RÍGIDO ROSCÁVEL, PVC, DN 60 MM (2"), INCLUSO CONEXÕES - FORNECIMENTO E INSTALAÇÃO | M
3985 | C |  |  |  | AUXILIAR DE ELETRICISTA COM ENCARGOS COMPLEMENTARES | H
3986 | C |  |  |  | ELETRICISTA COM ENCARGOS COMPLEMENTARES | H
3987 | I |  |  |  | ELETRODUTO DE PVC RIGIDO ROSCAVEL DE 2 ", SEM LUVA | M
3988 | CPU |  |  | C3066 | ELETRODUTO RÍGIDO ROSCÁVEL, PVC, DN 85 MM (3"), INCLUSO CONEXÕES - FORNECIMENTO E INSTALAÇÃO | M
3989 | C |  |  |  | AUXILIAR DE ELETRICISTA COM ENCARGOS COMPLEMENTARES | H
3990 | C |  |  |  | ELETRICISTA COM ENCARGOS COMPLEMENTARES | H
3991 | I |  |  |  | ELETRODUTO DE PVC RIGIDO ROSCAVEL DE 3 ", SEM LUVA | M
3992 | CPU |  |  | C3072 | GRUPO GERADOR DE 460,0 kVA - 380/220V - 60Hz COM COIFA, ATENUADOR DE RUÍDO, CATALIZADOR, SILENCIOSO HOSPITALAR DE %%C6" E TANQUE DE COMBUSTÍVEL DE 460 LITROS EMBUTIDO NA BASE - CONSUMO EM PLENA CARGA = 92,4L/H AUTONOMIA DE 05 HORAS | UN
3993 | I |  |  |  | Gerador a diesel carenado 460/434 kVA, variação de + ou - 10%, 380/220 V ou 220/127 V, 85dB a 1,5m, completo; ref. MX460SWSL da Maxitrust ou equivalente | UN
3994 | C |  |  |  | AUXILIAR DE ELETRICISTA COM ENCARGOS COMPLEMENTARES | H
3995 | C |  |  |  | ELETRICISTA COM ENCARGOS COMPLEMENTARES | H
3996 | C |  |  |  | ELETROTÉCNICO COM ENCARGOS COMPLEMENTARES | H
3997 | CPU |  |  | C3073 | GRUPO GERADOR DE 290,0 KVA - 380/220V - 60HZ, COM COIFA DE DIAM. DE 6" E TANQUE DR COMBUSTÍVEL DE 350 LITROS, EMBUTIDO NA BASE - CONSUMO EM PLENA CSARGA DE 50L/H - AUTONOMIA DE 07 HORAS. | UN
3998 | C |  |  |  | AUXILIAR DE ELETRICISTA COM ENCARGOS COMPLEMENTARES | H
3999 | C |  |  |  | ELETRICISTA COM ENCARGOS COMPLEMENTARES | H
4000 | C |  |  |  | ELETROTÉCNICO COM ENCARGOS COMPLEMENTARES | H
4001 | I |  |  |  | GRUPO GERADOR DE 290,0 KVA - 380/220V - 60HZ, COM COIFA DE DIAM. DE 6" E TANQUE DR COMBUSTÍVEL DE 350 LITROS, EMBUTIDO NA BASE - CONSUMO EM PLENA CSARGA DE 50L/H - AUTONOMIA DE 07 HORAS. | UN
4002 | CPU |  |  | C3163 | PERFILADO METÁLICO PERFURADO 38X38MM, INCLUSO CONEXÕES E TODO MATERIAL PARA SUPORTE | M
4003 | C |  |  |  | AUXILIAR DE ELETRICISTA COM ENCARGOS COMPLEMENTARES | H
4004 | C |  |  |  | ELETRICISTA COM ENCARGOS COMPLEMENTARES | H
4005 | I |  |  |  | PERFILADO PERFURADO EM AÇO GALVANIZADO, MEDINDO 38X38MM | M
4006 | CPU |  |  | C3173 | LIGAÇÃO DE ENERGIA PARA TOMADA DE ILUMINAÇÃO 4X2- EM ELETROCALHA OU PERFILADO COM 1 TOMADA 2P+T + 1 PLUG 2P+T + 1,80 CABO PP 3X1,5MM2 | UN
4007 | C |  |  |  | AUXILIAR DE ELETRICISTA COM ENCARGOS COMPLEMENTARES | H
4008 | C |  |  |  | ELETRICISTA COM ENCARGOS COMPLEMENTARES | H
4009 | I |  |  |  | TOMADA 2P+T 20A, 250V (APENAS MODULO) | UN
4010 | I |  |  |  | CABO FLEXIVEL PVC 750 V, 3 CONDUTORES DE 1,5 MM2 | M
4011 | I |  |  |  | PLUGUE PARA TOMADA, TIPO MACHO, 2P+T 10A | UN
4012 | I |  |  |  | SAÍDA ELETROCALHA | UN
4013 | CPU |  |  | C3218 | REPETIDOR PARA CENTRAL CENTRAL ENDEREÇÁVEL MEGA, INCLUINDO TODOS MATERIAIS E EQUIPAMENTOS NECESSÁRIOS PARA MONTAGEM. | UN
4014 | I |  |  |  | PAINEL REPETIDOR ENDEREÇÁVEL DE ALARME DE INCÊNDIO MODELO MEGA, FÁB. SULETRON OU SIMILAR | UN
4015 | C |  |  |  | ELETRICISTA COM ENCARGOS COMPLEMENTARES | H
4016 | C |  |  |  | AUXILIAR DE ELETRICISTA COM ENCARGOS COMPLEMENTARES | H
4017 | CPU |  |  | C3219 | DETECTOR PONTUAL DE FUMAÇA ENDEREÇÁVEL | UN
4018 | I |  |  |  | DETECTOR PONTUAL DE FUMAÇA ENDEREÇÁVEL | UN
4019 | C |  |  |  | ELETRICISTA COM ENCARGOS COMPLEMENTARES | H
4020 | C |  |  |  | AUXILIAR DE ELETRICISTA COM ENCARGOS COMPLEMENTARES | H
4021 | CPU |  |  | C3220 | DETECTOR PONTUAL TERMO VELOCIMÉTRICO ENDEREÇÁVEL | UN
4022 | C |  |  |  | AUXILIAR DE ELETRICISTA COM ENCARGOS COMPLEMENTARES | H
4023 | C |  |  |  | ELETRICISTA COM ENCARGOS COMPLEMENTARES | H
4024 | I |  |  |  | DETECTOR PONTUAL TERMO VELOCIMÉTRICO ENDEREÇÁVEL | UN
4025 | CPU |  |  | C3224 | SINALIZADOR AUDIOVISUAL DE ALARME | UN
4026 | I |  |  |  | SINALIZADOR AUDIOVISUAL DE ALARME | UN
4027 | C |  |  |  | ELETRICISTA COM ENCARGOS COMPLEMENTARES | H
4028 | C |  |  |  | AUXILIAR DE ELETRICISTA COM ENCARGOS COMPLEMENTARES | H
4029 | CPU |  |  | C3230 | BARRA CHATA DE ALUMÍNIO - 25x3mm -CAPTORES LINEARES, INCLUSO FIXAÇÃO | M
4030 | C |  |  |  | AUXILIAR DE ELETRICISTA COM ENCARGOS COMPLEMENTARES | H
4031 | C |  |  |  | ELETRICISTA COM ENCARGOS COMPLEMENTARES | H
4032 | I |  |  |  | BUCHA DE NYLON SEM ABA S8, COM PARAFUSO DE 4,80 X 50 MM EM ACO ZINCADO COM ROSCA SOBERBA, CABECA CHATA E FENDA PHILLIPS | UN
4033 | I |  |  |  | BARRA CHATA DE ALUMÍNIO - 25x3mm -CAPTORES LINEARES | M
4034 | CPU |  |  | C3233 | TOMADA DE PISO, CAIXA COM 1 PONTO DE TELEFONE E UM DE LÓGICA | UN
4035 | I |  |  |  | PLACA/TAMPA PARA 2 TOMADAS DE PISO 4"X4" EM INOX OU LATÃO | UN
4036 | I |  |  |  | TOMADA RJ45, 8 FIOS, CAT 5E (APENAS MODULO) | UN
4037 | C |  |  |  | ELETRICISTA COM ENCARGOS COMPLEMENTARES | H
4038 | C |  |  |  | AUXILIAR DE ELETRICISTA COM ENCARGOS COMPLEMENTARES | H
4039 | CPU |  |  | C3241 | CABINE AO TEMPO DE MEDIÇÃO E PROTEÇÃO PADRÃO COPEL 34,5 KV, CONFORME DETALHE EM PROJETO (PR 4015/4016) | UN
4040 | C |  |  |  | ELETRICISTA COM ENCARGOS COMPLEMENTARES | H
4041 | C |  |  |  | GUINDASTE HIDRÁULICO AUTOPROPELIDO, COM LANÇA TELESCÓPICA 28,80 M, CAPACIDADE MÁXIMA 30 T, POTÊNCIA 97 KW, TRAÇÃO 4 X 4 - CHP DIURNO. AF_11/2014 | CHP
4042 | I |  |  |  | CABINE AO TEMPO DE MEDIÇÃO E PROTEÇÃO PADRÃO COPEL 34,5 KV, CONFORME DETALHE EM PROJETO (PR 4015/4016) | UN
4043 | CPU |  |  | C3264 | SISTEMA “NO BREAK” - UPS - 60kVA - TRIFÁSICO - 380/220V COM TRANSFORMADORES E QUADRO DO PARALELISMO | UN
4044 | C |  |  |  | ELETRICISTA COM ENCARGOS COMPLEMENTARES | H
4045 | C |  |  |  | SERVENTE COM ENCARGOS COMPLEMENTARES | H
4046 | I |  |  |  | SISTEMA “NO BREAK” - UPS - 60kVA - TRIFÁSICO - 380/220V COM TRANSFORMADORES E QUADRO DO PARALELISMO | UN
4047 | CPU |  |  | C3265 | SISTEMA “NO BREAK” - UPS - 10kVA - TRIFÁSICO - 380/220V COM TRANSFORMADORES E QUADRO DO PARALELISMO | UN
4048 | C |  |  |  | ELETRICISTA COM ENCARGOS COMPLEMENTARES | H
4049 | C |  |  |  | SERVENTE COM ENCARGOS COMPLEMENTARES | H
4050 | I |  |  |  | SISTEMA “NO BREAK” - UPS - 10kVA - TRIFÁSICO - 380/220V COM TRANSFORMADORES E QUADRO DO PARALELISMO | UN
4051 | CPU |  |  | C3293 | CAIXA DE PASSAGEM, METÁLICA. MEDINDO 20X20CM | UN
4052 | C |  |  |  | AUXILIAR DE ELETRICISTA COM ENCARGOS COMPLEMENTARES | H
4053 | C |  |  |  | ELETRICISTA COM ENCARGOS COMPLEMENTARES | H
4054 | I |  |  |  | CAIXA DE PASSAGEM METALICA DE SOBREPOR COM TAMPA PARAFUSADA, DIMENSOES 20 X 20 X 10 CM | UN
4055 | CPU |  |  | C3380 | SOLDA EXOTÉRMICA | UN
4056 | C |  |  |  | ELETRICISTA COM ENCARGOS COMPLEMENTARES | H
4057 | C |  |  |  | AUXILIAR DE ELETRICISTA COM ENCARGOS COMPLEMENTARES | H
4058 | I |  |  |  | CARTUCHO PÓ EXOTERMICO P90 | UN
4059 | I |  |  |  | ALICATE P/ MOLDE CLASSE C (GDE) | UN
4060 | I |  |  |  | MOLDE CB T 50.50 P90 | UN
4061 | CPU |  |  | C3388 | DISJUNTOR TERMOMAG. TRIPOLAR 63A CAIXA MOLDADA - 18KA | UN
4062 | C |  |  |  | ELETRICISTA COM ENCARGOS COMPLEMENTARES | H
4063 | C |  |  |  | AUXILIAR DE ELETRICISTA COM ENCARGOS COMPLEMENTARES | H
4064 | I |  |  |  | DISJUNTOR TERMOMAG. TRIPOLAR 63A CAIXA MOLDADA - 18KA | UN
4065 | CPU |  |  | C3569 | CONDUTOR DE COBRE NÚ - #35MM² | M
4066 | C |  |  |  | AUXILIAR DE ELETRICISTA COM ENCARGOS COMPLEMENTARES | H
4067 | C |  |  |  | ELETRICISTA COM ENCARGOS COMPLEMENTARES | H
4068 | I |  |  |  | CABO DE COBRE NU 35 MM2 MEIO-DURO | M
4069 | CPU |  |  | C3591 | ELETROCALHA PERFURADA GALVANIZADA SEM TAMPA INCLUSO ACESSÓRIOS E TODO MATERIAL PARA SUPORTE DIM.: 400X100mm | M
4070 | C |  |  |  | AUXILIAR DE ELETRICISTA COM ENCARGOS COMPLEMENTARES | H
4071 | C |  |  |  | ELETRICISTA COM ENCARGOS COMPLEMENTARES | H
4072 | I |  |  |  | Eletrocalha perfurada galvanizada a fogo, 400x100mm | M
4073 | CPU |  |  | C3592 | ELETROCALHA PERFURADA GALVANIZADA SEM TAMPA INCLUSO ACESSÓRIOS E TODO MATERIAL PARA SUPORTE DIM.: 500X100mm | M
4074 | C |  |  |  | AUXILIAR DE ELETRICISTA COM ENCARGOS COMPLEMENTARES | H
4075 | C |  |  |  | ELETRICISTA COM ENCARGOS COMPLEMENTARES | H
4076 | I |  |  |  | ELETROCALHA PERFURADA GALVANIZADA DIM.: 500X100mm | M
4077 | CPU |  |  | C3879 | INTERRUPTOR DIFERENCIAL TETRAPOLAR 4X63A SENS. 30MA | UN
4078 | C |  |  |  | AUXILIAR DE ELETRICISTA COM ENCARGOS COMPLEMENTARES | H
4079 | C |  |  |  | ELETRICISTA COM ENCARGOS COMPLEMENTARES | H
4080 | C |  |  |  | ELETROTÉCNICO COM ENCARGOS COMPLEMENTARES | H
4081 | I |  |  |  | DISPOSITIVO DR, 4 POLOS, SENSIBILIDADE DE 300 MA, CORRENTE DE 63 A, TIPO AC | UN
4082 | CPU |  |  | C3952 | DISJUNTOR TERMOMAGNÉTICO TRIPOLAR 150A | UN
4083 | I |  |  |  | DISJUNTOR TERMOMAGNÉTICO TRIPOLAR 150A | UN
4084 | C |  |  |  | ELETRICISTA COM ENCARGOS COMPLEMENTARES | H
4085 | C |  |  |  | AUXILIAR DE ELETRICISTA COM ENCARGOS COMPLEMENTARES | H
4086 | CPU |  |  | C13007 | PMT PAINEL DE DISTRIBUIÇÃO MÉDIA TENSÃO 15KV, 12KV, 630A - 1 CONJUNTO DE 4 CUBÍCULOS (SUBESTAÇÃO EDIFÍCIO CENTRAL) | CJ
4087 | C |  |  |  | ELETRICISTA COM ENCARGOS COMPLEMENTARES | H
4088 | C |  |  |  | AUXILIAR DE ELETRICISTA COM ENCARGOS COMPLEMENTARES | H
4089 | C |  |  |  | GUINDASTE HIDRÁULICO AUTOPROPELIDO, COM LANÇA TELESCÓPICA 28,80 M, CAPACIDADE MÁXIMA 30 T, POTÊNCIA 97 KW, TRAÇÃO 4 X 4 - CHP DIURNO. AF_11/2014 | CHP
4090 | I |  |  |  | PMT PAINEL DE DISTRIBUIÇÃO MÉDIA TENSÃO 15KV, 12KV, 630A - 1 CONJUNTO DE 4 CUBÍCULOS (SUBESTAÇÃO EDIFÍCIO CENTRAL) | CJ
4091 | CPU |  |  | C13008 | PMT PAINEL DE DISTRIBUIÇÃO MÉDIA TENSÃO 15KV, 12KV, 630A - 1 CONJUNTO DE 4 CUBÍCULOS (SUBESTAÇÃO RESTAURANTE) | CJ
4092 | C |  |  |  | ELETRICISTA COM ENCARGOS COMPLEMENTARES | H
4093 | C |  |  |  | AUXILIAR DE ELETRICISTA COM ENCARGOS COMPLEMENTARES | H
4094 | C |  |  |  | GUINDASTE HIDRÁULICO AUTOPROPELIDO, COM LANÇA TELESCÓPICA 28,80 M, CAPACIDADE MÁXIMA 30 T, POTÊNCIA 97 KW, TRAÇÃO 4 X 4 - CHP DIURNO. AF_11/2014 | CHP
4095 | I |  |  |  | PMT PAINEL DE DISTRIBUIÇÃO MÉDIA TENSÃO 15KV, 12KV, 630A - 1 CONJUNTO DE 4 CUBÍCULOS (SUBESTAÇÃO RESTAURANTE) | CJ
4096 | CPU |  |  | C13009 | PMT PAINEL DE DISTRIBUIÇÃO MÉDIA TENSÃO 15KV, 12KV, 630A - 1 CONJUNTO DE 4 CUBÍCULOS (SUBESTAÇÃO SALAS DE AULAS) | CJ
4097 | C |  |  |  | ELETRICISTA COM ENCARGOS COMPLEMENTARES | H
4098 | C |  |  |  | AUXILIAR DE ELETRICISTA COM ENCARGOS COMPLEMENTARES | H
4099 | C |  |  |  | GUINDASTE HIDRÁULICO AUTOPROPELIDO, COM LANÇA TELESCÓPICA 28,80 M, CAPACIDADE MÁXIMA 30 T, POTÊNCIA 97 KW, TRAÇÃO 4 X 4 - CHP DIURNO. AF_11/2014 | CHP
4100 | I |  |  |  | PMT PAINEL DE DISTRIBUIÇÃO MÉDIA TENSÃO 15KV, 12KV, 630A - 1 CONJUNTO DE 4 CUBÍCULOS (SUBESTAÇÃO SALAS DE AULAS) | CJ
4101 | CPU |  |  | C13010 | BARRAMENTO BLINDADO TIPO "BUS-WAY" 4000A 3F+N | M
4102 | I |  |  |  | BARRAMENTO BLINDADO TIPO "BUS-WAY" 4000A 3F+N | M
4103 | C |  |  |  | ELETRICISTA COM ENCARGOS COMPLEMENTARES | H
4104 | C |  |  |  | MONTADOR ELETROMECÃNICO COM ENCARGOS COMPLEMENTARES | H
4105 | C |  |  |  | AUXILIAR DE ELETRICISTA COM ENCARGOS COMPLEMENTARES | H
4106 | CPU |  |  | C13011 | RETIFICADORES SR 600Ah - 380/48Vcc | CJ
4107 | I |  |  |  | RETIFICADORES SR 600Ah - 380/48Vcc | CJ
4108 | C |  |  |  | ELETRICISTA COM ENCARGOS COMPLEMENTARES | H
4109 | C |  |  |  | AUXILIAR DE ELETRICISTA COM ENCARGOS COMPLEMENTARES | H
4110 | CPU |  |  | C13019 | DISPOSITIVO PROTETOR CONTRA SURTOS (DPS) 8/20 45KA - 275V CLASSE II | UN
4111 | C |  |  |  | ELETRICISTA COM ENCARGOS COMPLEMENTARES | H
4112 | C |  |  |  | AUXILIAR DE ELETRICISTA COM ENCARGOS COMPLEMENTARES | H
4113 | I |  |  |  | DISPOSITIVO DPS CLASSE II, 1 POLO, TENSAO MAXIMA DE 275 V, CORRENTE MAXIMA DE *45* KA (TIPO AC) | UN
4114 | CPU |  |  | C13022 | ELETRODUTO FLEXÍVEL EM PEAD Ø1" | M
4115 | C |  |  |  | ELETRICISTA COM ENCARGOS COMPLEMENTARES | H
4116 | C |  |  |  | AUXILIAR DE ELETRICISTA COM ENCARGOS COMPLEMENTARES | H
4117 | I |  |  |  | ELETRODUTO FLEXIVEL PLANO EM PEAD, COR PRETA E LARANJA, DIAMETRO 32 MM | M
4118 | CPU |  |  | C13059 | QUADROS ELÉTRICOS DE ILUMINAÇÃO - QDL COM 14 DISJ 1X16A E CHAVE GERAL 3x20A. | UN
4119 | C |  |  |  | QUADRO DE DISTRIBUIÇÃO DE ENERGIA EM CHAPA DE AÇO GALVANIZADO, DE EMBUTIR, COM BARRAMENTO TRIFÁSICO, PARA 40 DISJUNTORES DIN 100A - FORNECIMENTO E INSTALAÇÃO. AF_10/2020 | UN
4120 | C |  |  |  | DISJUNTOR MONOPOLAR TIPO DIN, CORRENTE NOMINAL DE 16A - FORNECIMENTO E INSTALAÇÃO. AF_10/2020 | UN
4121 | C |  |  |  | DISJUNTOR BIPOLAR TIPO DIN, CORRENTE NOMINAL DE 20A - FORNECIMENTO E INSTALAÇÃO. AF_10/2020 | UN
4122 | I |  |  |  | CONTACTOR 20A | UN
4123 | I |  |  |  | DISPOSITIVO DR, 2 POLOS, SENSIBILIDADE DE 30 MA, CORRENTE DE 25 A, TIPO AC | UN
4124 | I |  |  |  | DISPOSITIVO DPS CLASSE II, 1 POLO, TENSAO MAXIMA DE 175 V, CORRENTE MAXIMA DE *20* KA (TIPO AC) | UN
4125 | CPU |  |  | C13060 | QUADROS ELÉTRICOS - QUADRO DE DISTRIBUIÇÃO DE TOMADAS. QDT. GERAL 3X50A + 31X20A + 6X16A + 7 DR BIPOLAR 25A + 1 DR 45A TETRA 30mA + 1 DPS 15A | UN
4126 | C |  |  |  | PEDREIRO COM ENCARGOS COMPLEMENTARES | H
4127 | C |  |  |  | ELETRICISTA COM ENCARGOS COMPLEMENTARES | H
4128 | C |  |  |  | SERVENTE COM ENCARGOS COMPLEMENTARES | H
4129 | I |  |  |  | QUADRO / PAINEL EM CHAPA DE AÇO COM PINTURA ELETROSTÁTICA A PÓ POLIESTER NA COR BEGE, GRAU DE PROTEÇÃO IP 54, COM BARRAMENTO, SEM DISJUNTORES - 1000X1700X600MM | UN
4130 | C |  |  |  | DISJUNTOR BIPOLAR TIPO DIN, CORRENTE NOMINAL DE 16A - FORNECIMENTO E INSTALAÇÃO. AF_10/2020 | UN
4131 | I |  |  |  | TRANSFORMADOR DE CORRENTE 40/5A | UN
4132 | I |  |  |  | TRANSFORMADOR DE POTENCIAL | UN
4133 | I |  |  |  | MEDIDOR ENERGIA MULTIFUNÇÃO | UN
4134 | I |  |  |  | GERENCIADOR DE ENERGIA CCK4400 | UN
4135 | CPU |  |  | C13061 | QUADRO ELÉTRICO -QG- COM 3 DISJUNTORES TRIFÁSICOS (1X63 +1X50 +1 X20) E UMA CHAVE GERAL DE 3X100A. | UN
4136 | C |  |  |  | QUADRO DE DISTRIBUIÇÃO DE ENERGIA EM CHAPA DE AÇO GALVANIZADO, DE EMBUTIR, COM BARRAMENTO TRIFÁSICO, PARA 40 DISJUNTORES DIN 100A - FORNECIMENTO E INSTALAÇÃO. AF_10/2020 | UN
4137 | C |  |  |  | DISJUNTOR TERMOMAG. TRIPOLAR 63A CAIXA MOLDADA - 18KA | UN
4138 | C |  |  |  | DISJUNTOR TRIPOLAR TIPO DIN, CORRENTE NOMINAL DE 50A - FORNECIMENTO E INSTALAÇÃO. AF_10/2020 | UN
4139 | C |  |  |  | DISJUNTOR BIPOLAR TIPO DIN, CORRENTE NOMINAL DE 20A - FORNECIMENTO E INSTALAÇÃO. AF_10/2020 | UN
4140 | C |  |  |  | INTERRUPTOR DIFERENCIAL TETRAPOLAR 4X63A SENS. 30MA | UN
4141 | C |  |  |  | DISPOSITIVO PROTETOR CONTRA SURTOS (DPS) 8/20 45KA - 275V CLASSE II | UN
4142 | CPU |  |  | C13062 | QUADRO ELÉTRICO GERAL DE EMERGÊNCIA COM 1 DISJUNTOR DE 3x150A, 2 DISJ. DE 3x125A, 3 DISJ. DE 3x63A, 5 DISJ. DE 3x40A, 6 DISJ. DE 3x25A, 2 DISJ. DE 2x20A E UM DISJUNTOR GERAL DE 3x1000A. | UN
4143 | C |  |  |  | PEDREIRO COM ENCARGOS COMPLEMENTARES | H
4144 | C |  |  |  | ELETRICISTA COM ENCARGOS COMPLEMENTARES | H
4145 | C |  |  |  | SERVENTE COM ENCARGOS COMPLEMENTARES | H
4146 | I |  |  |  | QUADRO / PAINEL EM CHAPA DE AÇO COM PINTURA ELETROSTÁTICA A PÓ POLIESTER NA COR BEGE, GRAU DE PROTEÇÃO IP 54, COM BARRAMENTO, SEM DISJUNTORES - 1000X1700X600MM | UN
4147 | C |  |  |  | DISJUNTOR TERMOMAGNÉTICO TRIPOLAR 150A | UN
4148 | C |  |  |  | DISJUNTOR TERMOMAGNÉTICO TRIPOLAR , CORRENTE NOMINAL DE 125A - FORNECIMENTO E INSTALAÇÃO. AF_10/2020 | UN
4149 | C |  |  |  | DISJUNTOR TERMOMAGNÉTICO TRIPOLAR , CORRENTE NOMINAL DE 125A - FORNECIMENTO E INSTALAÇÃO. AF_10/2020 | UN
4150 | C |  |  |  | DISJUNTOR TRIPOLAR TIPO DIN, CORRENTE NOMINAL DE 40A - FORNECIMENTO E INSTALAÇÃO. AF_10/2020 | UN
4151 | C |  |  |  | DISJUNTOR TRIPOLAR TIPO DIN, CORRENTE NOMINAL DE 25A - FORNECIMENTO E INSTALAÇÃO. AF_10/2020 | UN
4152 | C |  |  |  | DISJUNTOR BIPOLAR TIPO DIN, CORRENTE NOMINAL DE 20A - FORNECIMENTO E INSTALAÇÃO. AF_10/2020 | UN
4153 | I |  |  |  | DISJUNTOR TERMOMAGNETICO PARA TRILHO DIN (IEC), TRIPOLAR, 63 A | UN
4154 | I |  |  |  | Disjuntor tripolar compacto e aberto ate 1000a | un
4155 | I |  |  |  | TRANSFORMADOR DE CORRENTE 40/5A | UN
4156 | I |  |  |  | TRANSFORMADOR DE POTENCIAL | UN
4157 | I |  |  |  | MEDIDOR ENERGIA MULTIFUNÇÃO | UN
4158 | I |  |  |  | GERENCIADOR DE ENERGIA CCK4400 | UN
4159 | CPU |  |  | C13063 | QUADRO ELÉTRICO - DE EMERGÊNCIA DE 20,0 KVA | UN
4160 | C |  |  |  | QUADRO DE DISTRIBUIÇÃO DE ENERGIA EM CHAPA DE AÇO GALVANIZADO, DE EMBUTIR, COM BARRAMENTO TRIFÁSICO, PARA 40 DISJUNTORES DIN 100A - FORNECIMENTO E INSTALAÇÃO. AF_10/2020 | UN
4161 | C |  |  |  | DISJUNTOR TERMOMAG. TRIPOLAR 63A CAIXA MOLDADA - 18KA | UN
4162 | C |  |  |  | DISJUNTOR MONOPOLAR TIPO DIN, CORRENTE NOMINAL DE 20A - FORNECIMENTO E INSTALAÇÃO. AF_10/2020 | UN
4163 | C |  |  |  | DISJUNTOR MONOPOLAR TIPO DIN, CORRENTE NOMINAL DE 25A - FORNECIMENTO E INSTALAÇÃO. AF_10/2020 | UN
4164 | C |  |  |  | DISJUNTOR MONOPOLAR TIPO DIN, CORRENTE NOMINAL DE 16A - FORNECIMENTO E INSTALAÇÃO. AF_10/2020 | UN
4165 | I |  |  |  | DISPOSITIVO DR, 2 POLOS, SENSIBILIDADE DE 30 MA, CORRENTE DE 25 A, TIPO AC | UN
4166 | I |  |  |  | DISPOSITIVO DPS CLASSE II, 1 POLO, TENSAO MAXIMA DE 175 V, CORRENTE MAXIMA DE *20* KA (TIPO AC) | UN
4167 | CPU |  |  | C13065 | QUADRO ELÉTRICO - DE EMERGÊNCIA DE 60,0 KVA | UN
4168 | C |  |  |  | QUADRO DE DISTRIBUIÇÃO DE ENERGIA EM CHAPA DE AÇO GALVANIZADO, DE EMBUTIR, COM BARRAMENTO TRIFÁSICO, PARA 40 DISJUNTORES DIN 100A - FORNECIMENTO E INSTALAÇÃO. AF_10/2020 | UN
4169 | C |  |  |  | DISJUNTOR TERMOMAGNÉTICO TRIPOLAR , CORRENTE NOMINAL DE 125A - FORNECIMENTO E INSTALAÇÃO. AF_10/2020 | UN
4170 | C |  |  |  | DISJUNTOR MONOPOLAR TIPO DIN, CORRENTE NOMINAL DE 20A - FORNECIMENTO E INSTALAÇÃO. AF_10/2020 | UN
4171 | C |  |  |  | DISJUNTOR TRIPOLAR TIPO DIN, CORRENTE NOMINAL DE 16A - FORNECIMENTO E INSTALAÇÃO. AF_10/2020 | UN
4172 | C |  |  |  | DISJUNTOR TRIPOLAR TIPO DIN, CORRENTE NOMINAL DE 20A - FORNECIMENTO E INSTALAÇÃO. AF_10/2020 | UN
4173 | C |  |  |  | DISJUNTOR TRIPOLAR TIPO DIN, CORRENTE NOMINAL DE 32A - FORNECIMENTO E INSTALAÇÃO. AF_10/2020 | UN
4174 | I |  |  |  | DISPOSITIVO DR, 2 POLOS, SENSIBILIDADE DE 30 MA, CORRENTE DE 25 A, TIPO AC | UN
4175 | I |  |  |  | DISPOSITIVO DPS CLASSE II, 1 POLO, TENSAO MAXIMA DE 175 V, CORRENTE MAXIMA DE *20* KA (TIPO AC) | UN
4176 | CPU |  |  | C13066 | QUADRO ELÉTRICO - DE EMERGÊNCIA DE 15,0 KVA | UN
4177 | C |  |  |  | QUADRO DE DISTRIBUIÇÃO DE ENERGIA EM CHAPA DE AÇO GALVANIZADO, DE EMBUTIR, COM BARRAMENTO TRIFÁSICO, PARA 40 DISJUNTORES DIN 100A - FORNECIMENTO E INSTALAÇÃO. AF_10/2020 | UN
4178 | C |  |  |  | DISJUNTOR TERMOMAG. TRIPOLAR 63A CAIXA MOLDADA - 18KA | UN
4179 | C |  |  |  | DISJUNTOR MONOPOLAR TIPO DIN, CORRENTE NOMINAL DE 20A - FORNECIMENTO E INSTALAÇÃO. AF_10/2020 | UN
4180 | C |  |  |  | DISJUNTOR MONOPOLAR TIPO DIN, CORRENTE NOMINAL DE 25A - FORNECIMENTO E INSTALAÇÃO. AF_10/2020 | UN
4181 | C |  |  |  | DISJUNTOR MONOPOLAR TIPO DIN, CORRENTE NOMINAL DE 16A - FORNECIMENTO E INSTALAÇÃO. AF_10/2020 | UN
4182 | I |  |  |  | DISPOSITIVO DR, 2 POLOS, SENSIBILIDADE DE 30 MA, CORRENTE DE 25 A, TIPO AC | UN
4183 | I |  |  |  | DISPOSITIVO DPS CLASSE II, 1 POLO, TENSAO MAXIMA DE 175 V, CORRENTE MAXIMA DE *20* KA (TIPO AC) | UN
4184 | CPU |  |  | C13068 | QUADRO ELÉTRICO - DE EMERGÊNCIA DE 10,0 KVA | UN
4185 | C |  |  |  | QUADRO DE DISTRIBUIÇÃO DE ENERGIA EM CHAPA DE AÇO GALVANIZADO, DE EMBUTIR, COM BARRAMENTO TRIFÁSICO, PARA 30 DISJUNTORES DIN 150A - FORNECIMENTO E INSTALAÇÃO. AF_10/2020 | UN
4186 | C |  |  |  | DISJUNTOR TRIPOLAR TIPO DIN, CORRENTE NOMINAL DE 25A - FORNECIMENTO E INSTALAÇÃO. AF_10/2020 | UN
4187 | C |  |  |  | DISJUNTOR MONOPOLAR TIPO DIN, CORRENTE NOMINAL DE 20A - FORNECIMENTO E INSTALAÇÃO. AF_10/2020 | UN
4188 | C |  |  |  | DISJUNTOR MONOPOLAR TIPO DIN, CORRENTE NOMINAL DE 16A - FORNECIMENTO E INSTALAÇÃO. AF_10/2020 | UN
4189 | I |  |  |  | CHAVE REVERSORA 32A | UN
4190 | I |  |  |  | CONTATOR TRIPOLAR, CORRENTE DE 25 A, TENSAO NOMINAL DE *500* V, CATEGORIA AC-2 E AC-3 | UN
4191 | I |  |  |  | DISPOSITIVO DR, 2 POLOS, SENSIBILIDADE DE 30 MA, CORRENTE DE 25 A, TIPO AC | UN
4192 | I |  |  |  | DISPOSITIVO DPS CLASSE II, 1 POLO, TENSAO MAXIMA DE 175 V, CORRENTE MAXIMA DE *20* KA (TIPO AC) | UN
4193 | CPU |  |  | C13071 | QUADRO ELÉTRICO - DE EMERGÊNCIA DE 5,5 KVA | UN
4194 | C |  |  |  | QUADRO DE DISTRIBUIÇÃO DE ENERGIA EM CHAPA DE AÇO GALVANIZADO, DE EMBUTIR, COM BARRAMENTO TRIFÁSICO, PARA 24 DISJUNTORES DIN 100A - FORNECIMENTO E INSTALAÇÃO. AF_10/2020 | UN
4195 | C |  |  |  | DISJUNTOR TERMOMAG. TRIPOLAR 63A CAIXA MOLDADA - 18KA | UN
4196 | C |  |  |  | DISJUNTOR MONOPOLAR TIPO DIN, CORRENTE NOMINAL DE 16A - FORNECIMENTO E INSTALAÇÃO. AF_10/2020 | UN
4197 | I |  |  |  | DISPOSITIVO DR, 2 POLOS, SENSIBILIDADE DE 30 MA, CORRENTE DE 25 A, TIPO AC | UN
4198 | I |  |  |  | DISPOSITIVO DPS CLASSE II, 1 POLO, TENSAO MAXIMA DE 175 V, CORRENTE MAXIMA DE *20* KA (TIPO AC) | UN
4199 | CPU |  |  | C13073 | QUADRO ELÉTRICO - DE EMERGÊNCIA DE 110,0 KVA | UN
4200 | C |  |  |  | QUADRO DE DISTRIBUIÇÃO DE ENERGIA EM CHAPA DE AÇO GALVANIZADO, DE EMBUTIR, COM BARRAMENTO TRIFÁSICO, PARA 40 DISJUNTORES DIN 100A - FORNECIMENTO E INSTALAÇÃO. AF_10/2020 | UN
4201 | C |  |  |  | DISJUNTOR TERMOMAGNÉTICO TRIPOLAR , CORRENTE NOMINAL DE 125A - FORNECIMENTO E INSTALAÇÃO. AF_10/2020 | UN
4202 | C |  |  |  | DISJUNTOR MONOPOLAR TIPO DIN, CORRENTE NOMINAL DE 20A - FORNECIMENTO E INSTALAÇÃO. AF_10/2020 | UN
4203 | C |  |  |  | DISJUNTOR MONOPOLAR TIPO DIN, CORRENTE NOMINAL DE 25A - FORNECIMENTO E INSTALAÇÃO. AF_10/2020 | UN
4204 | C |  |  |  | DISJUNTOR TRIPOLAR TIPO DIN, CORRENTE NOMINAL DE 32A - FORNECIMENTO E INSTALAÇÃO. AF_10/2020 | UN
4205 | C |  |  |  | DISJUNTOR TRIPOLAR TIPO DIN, CORRENTE NOMINAL DE 20A - FORNECIMENTO E INSTALAÇÃO. AF_10/2020 | UN
4206 | C |  |  |  | DISJUNTOR TRIPOLAR TIPO DIN, CORRENTE NOMINAL DE 16A - FORNECIMENTO E INSTALAÇÃO. AF_10/2020 | UN
4207 | C |  |  |  | DISJUNTOR MONOPOLAR TIPO DIN, CORRENTE NOMINAL DE 16A - FORNECIMENTO E INSTALAÇÃO. AF_10/2020 | UN
4208 | I |  |  |  | DISPOSITIVO DR, 2 POLOS, SENSIBILIDADE DE 30 MA, CORRENTE DE 25 A, TIPO AC | UN
4209 | I |  |  |  | DISPOSITIVO DPS CLASSE II, 1 POLO, TENSAO MAXIMA DE 175 V, CORRENTE MAXIMA DE *20* KA (TIPO AC) | UN
4210 | CPU |  |  | C13074 | QUADRO ELÉTRICO -QF. FANCOIL COM 2 DISJUNTORES DE 2X150A, 2 DISJ 2X200A, 32 DISJ. DE 3X100A, 2 DISJ. DE 3X50A, 4 DISJ. DE 3X20A, 2 DISJ. DE 3X16A E CHAVE GERAL DE 3X2500A + MEDIDOR DIGITAL MULTI FUNÇÃO + DPS 2,5KV 60KA CLASSE I + BARRAMENTO DE COBRE 50X10MM 380V 40KA, GERENCIADOR DE ENERGIA CCK-4400 | UN
4211 | C |  |  |  | PEDREIRO COM ENCARGOS COMPLEMENTARES | H
4212 | C |  |  |  | ELETRICISTA COM ENCARGOS COMPLEMENTARES | H
4213 | C |  |  |  | SERVENTE COM ENCARGOS COMPLEMENTARES | H
4214 | I |  |  |  | QUADRO / PAINEL EM CHAPA DE AÇO COM PINTURA ELETROSTÁTICA A PÓ POLIESTER NA COR BEGE, GRAU DE PROTEÇÃO IP 54, COM BARRAMENTO, SEM DISJUNTORES - 1000X1700X600MM | UN
4215 | I |  |  |  | DISJUNTOR BIPOLAR 150A | UN
4216 | I |  |  |  | DISJUNTOR TERMOMAGNETICO TRIPOLAR 200 A / 600 V, TIPO FXD / ICC - 35 KA | UN
4217 | I |  |  |  | DISJUNTOR 3X100A | UN
4218 | I |  |  |  | DISJUNTOR TIPO NEMA, TRIPOLAR 10 ATE 50A, TENSAO MAXIMA DE 415 V | UN
4219 | I |  |  |  | DISJUNTOR TERMOMAGNETICO PARA TRILHO DIN (IEC), TRIPOLAR, 10 - 50 A | UN
4220 | I |  |  |  | TRANSFORMADOR DE CORRENTE 2500/5A | UN
4221 | I |  |  |  | TRANSFORMADOR DE POTENCIAL | UN
4222 | I |  |  |  | MEDIDOR ENERGIA MULTIFUNÇÃO | UN
4223 | I |  |  |  | GERENCIADOR DE ENERGIA CCK4400 | UN
4224 | I |  |  |  | DISJUNTOR TIPO COMPACTO E ABERTO 3X2500A | UN
4225 | CPU |  |  | C13075 | QUADRO GERAL QGBT, MÓDULO 1- COM 1 DISJ. DE 3X2500A, 1 DISJ. DE 3X1000A, 1 DISJ. DE 3X200A, 1 DISJ. DE 3X100A, 1 DISJ. DE 3X50A, 1 DISJ. DE 3X20A E CHAVE GERAL DE 3X4000A.COM BUS WAY PARA 3 FASES E UM NEUTRO. | UN
4226 | C |  |  |  | PEDREIRO COM ENCARGOS COMPLEMENTARES | H
4227 | C |  |  |  | ELETRICISTA COM ENCARGOS COMPLEMENTARES | H
4228 | C |  |  |  | SERVENTE COM ENCARGOS COMPLEMENTARES | H
4229 | I |  |  |  | QUADRO / PAINEL EM CHAPA DE AÇO COM PINTURA ELETROSTÁTICA A PÓ POLIESTER NA COR BEGE, GRAU DE PROTEÇÃO IP 54, COM BARRAMENTO, SEM DISJUNTORES - 1000X1700X600MM | UN
4230 | I |  |  |  | Disjuntor em caixa aberta tripolar extraível, 500V de 4000A, ref. ABW40 da Weg ou equivalente | UN
4231 | I |  |  |  | DISJUNTOR TERMOMAGNETICO TRIPOLAR 200 A / 600 V, TIPO FXD / ICC - 35 KA | UN
4232 | I |  |  |  | DISJUNTOR 3X100A | UN
4233 | I |  |  |  | DISJUNTOR TIPO NEMA, TRIPOLAR 10 ATE 50A, TENSAO MAXIMA DE 415 V | UN
4234 | I |  |  |  | DISJUNTOR TERMOMAGNETICO PARA TRILHO DIN (IEC), TRIPOLAR, 10 - 50 A | UN
4235 | I |  |  |  | DISJUNTOR TIPO COMPACTO E ABERTO 3X2500A | UN
4236 | I |  |  |  | TRANSFORMADOR DE CORRENTE 2500/5A | UN
4237 | I |  |  |  | TRANSFORMADOR DE POTENCIAL | UN
4238 | I |  |  |  | MEDIDOR ENERGIA MULTIFUNÇÃO | UN
4239 | I |  |  |  | GERENCIADOR DE ENERGIA CCK4400 | UN
4240 | I |  |  |  | Disjuntor tripolar compacto e aberto ate 1000a | un
4241 | CPU |  |  | C13076 | QUADRO GERAL QGBT, MÓDULO 2- COM 1 DISJ. DE 3X500A, 18 DISJ. DE 3X100A, 2 DISJ. DE 3X25A, 1 DISJ. DE 3X20A, E CHAVE GERAL DE 3X4000A.COM BUS WAY PARA 3 FASES E UM NEUTRO. | UN
4242 | C |  |  |  | PEDREIRO COM ENCARGOS COMPLEMENTARES | H
4243 | C |  |  |  | ELETRICISTA COM ENCARGOS COMPLEMENTARES | H
4244 | C |  |  |  | SERVENTE COM ENCARGOS COMPLEMENTARES | H
4245 | I |  |  |  | QUADRO / PAINEL EM CHAPA DE AÇO COM PINTURA ELETROSTÁTICA A PÓ POLIESTER NA COR BEGE, GRAU DE PROTEÇÃO IP 54, COM BARRAMENTO, SEM DISJUNTORES - 1000X1700X600MM | UN
4246 | I |  |  |  | Disjuntor em caixa aberta tripolar extraível, 500V de 4000A, ref. ABW40 da Weg ou equivalente | UN
4247 | I |  |  |  | DISJUNTOR TERMOMAGNETICO AJUSTAVEL, TRIPOLAR DE 450 ATE 600A, CAPACIDADE DE INTERRUPCAO DE 35KA | UN
4248 | I |  |  |  | DISJUNTOR 3X100A | UN
4249 | I |  |  |  | TRANSFORMADOR DE CORRENTE 4000/5A | UN
4250 | I |  |  |  | TRANSFORMADOR DE POTENCIAL | UN
4251 | I |  |  |  | MEDIDOR ENERGIA MULTIFUNÇÃO | UN
4252 | I |  |  |  | GERENCIADOR DE ENERGIA CCK4400 | UN
4253 | I |  |  |  | DISJUNTOR TERMOMAGNETICO PARA TRILHO DIN (IEC), TRIPOLAR, 10 - 50 A | UN
4254 | CPU |  |  | C13077 | QUADRO DE FORÇA DO ELEVADOR 1 - 80,0CV - QUADRO VAZIO 60X60CM | UN
4255 | C |  |  |  | ELETRICISTA COM ENCARGOS COMPLEMENTARES | H
4256 | C |  |  |  | SERVENTE COM ENCARGOS COMPLEMENTARES | H
4257 | I |  |  |  | QUADRO VAZIO 60X60CM | UN
4258 | CPU |  |  | C13078 | QUADRO DE FORÇA DO ELEVADOR 1 - 40,0CV - QUADRO VAZIO 60X60CM | UN
4259 | C |  |  |  | ELETRICISTA COM ENCARGOS COMPLEMENTARES | H
4260 | C |  |  |  | SERVENTE COM ENCARGOS COMPLEMENTARES | H
4261 | I |  |  |  | QUADRO VAZIO 60X60CM | UN
4262 | CPU |  |  | C13079 | QUADRO DE FORÇA DO ELEVADOR 1 - 20,0CV - QUADRO VAZIO 60X60CM | UN
4263 | C |  |  |  | ELETRICISTA COM ENCARGOS COMPLEMENTARES | H
4264 | C |  |  |  | SERVENTE COM ENCARGOS COMPLEMENTARES | H
4265 | I |  |  |  | QUADRO VAZIO 60X60CM | UN
4266 | CPU |  |  | C13080 | QUADRO DE BOMBAS DE INCENDIO / JOCKEY - 2 BOMBAS 25CV E 1 BOMBA 7,5CV | UN
4267 | C |  |  |  | ELETRICISTA COM ENCARGOS COMPLEMENTARES | H
4268 | C |  |  |  | SERVENTE COM ENCARGOS COMPLEMENTARES | H
4269 | I |  |  |  | BUCHA DE NYLON SEM ABA S6, COM PARAFUSO DE 4,20 X 40 MM EM ACO ZINCADO COM ROSCA SOBERBA, CABECA CHATA E FENDA PHILLIPS | UN
4270 | I |  |  |  | QUADRO DE COMNADO PARA 3 BOMBAS | UN
4271 | CPU |  |  | C13081 | PAINEL INCORPORADO NAS BOMBAS VERTICAIS COM VARIADOR DE FREQUENCIA DE ÁGUA POTÁVEL E ÁGUAS PLUVIAIS | UN
4272 | C |  |  |  | ELETRICISTA COM ENCARGOS COMPLEMENTARES | H
4273 | C |  |  |  | SERVENTE COM ENCARGOS COMPLEMENTARES | H
4274 | I |  |  |  | BUCHA DE NYLON SEM ABA S6, COM PARAFUSO DE 4,20 X 40 MM EM ACO ZINCADO COM ROSCA SOBERBA, CABECA CHATA E FENDA PHILLIPS | UN
4275 | I |  |  |  | QUADRO DE COMANDO PARA UMA BOMBA DE POTÊNCIA 7,5CV TRIFÁSICA, EM PARTIDA DIRETA COM ACIONAMENTO MANUAL/ AUTOMÁTICO E DETECÇÃO DE FALTA DE FASE ( FORNECIMENTO/FABRICAÇÃO) | UN
4276 | CPU |  |  | C13082 | CAIXA QD - TELEFONE E LÓGICA DE 1800x1500x200mm, COM PATCH PAINEL COM GUIAS DE CABOS DE 24 PORTAS - CAT 6 - PARA TELEFONE | UN
4277 | C |  |  |  | ELETRICISTA COM ENCARGOS COMPLEMENTARES | H
4278 | C |  |  |  | SERVENTE COM ENCARGOS COMPLEMENTARES | H
4279 | I |  |  |  | Caixa em chapa de aço 16 com porta e fecho | M2
4280 | I |  |  |  | PATCH PANEL, 24 PORTAS, CATEGORIA 6, COM RACKS DE 19" DE LARGURA E 1 U DE ALTURA | UN
4281 | I |  |  |  | GUIAS DE CABOS DE 24 PORTAS - CAT 6 | UN
4282 | CPU |  |  | C13083 | CAIXA QD - TELEFONE E LÓGICA DE 1800x1500x200mm, COM PATCH PAINEL COM GUIAS DE CABOS DE 24 PORTAS - CAT 6 - PARA LÓGICA | UN
4283 | C |  |  |  | ELETRICISTA COM ENCARGOS COMPLEMENTARES | H
4284 | C |  |  |  | SERVENTE COM ENCARGOS COMPLEMENTARES | H
4285 | I |  |  |  | Caixa em chapa de aço 16 com porta e fecho | M2
4286 | I |  |  |  | PATCH PANEL, 24 PORTAS, CATEGORIA 6, COM RACKS DE 19" DE LARGURA E 1 U DE ALTURA | UN
4287 | I |  |  |  | GUIAS DE CABOS DE 24 PORTAS - CAT 6 | UN
4288 | CPU |  |  | C13084 | CAIXA QD - CAIXA DE DISTRIBUIÇÃO DE TELEFONIA AUXILIAR COM 1800x1500x200mm, COM 3 BLOCOS TELEFÔNICOS B-310 - 100 PARES E 3 BLOCOS TELEFÔNICOS HORIZONTAL ROTATIVO - 100 PARES | UN
4289 | C |  |  |  | ELETRICISTA COM ENCARGOS COMPLEMENTARES | H
4290 | C |  |  |  | SERVENTE COM ENCARGOS COMPLEMENTARES | H
4291 | I |  |  |  | Caixa em chapa de aço 16 com porta e fecho | M2
4292 | I |  |  |  | BLOCO TELEFONICO B-310 - 100 PARES | UN
4293 | I |  |  |  | BLOCO TELEFÔNICO HORIZONTAL ROTATIVO - 100 PARES | UN
4294 | CPU |  |  | C13085 | CAIXA QD - CAIXA DE DISTRIBUIÇÃO DE TELEFONIA AUXILIAR COM 1800x1500x200mm, COM 4 BLOCOS TELEFÔNICOS B-310 - 100 PARES E 4 BLOCOS TELEFÔNICOS HORIZONTAL ROTATIVO - 100 PARES | UN
4295 | C |  |  |  | ELETRICISTA COM ENCARGOS COMPLEMENTARES | H
4296 | C |  |  |  | SERVENTE COM ENCARGOS COMPLEMENTARES | H
4297 | I |  |  |  | Caixa em chapa de aço 16 com porta e fecho | M2
4298 | I |  |  |  | BLOCO TELEFONICO B-310 - 100 PARES | UN
4299 | I |  |  |  | BLOCO TELEFÔNICO HORIZONTAL ROTATIVO - 100 PARES | UN
4300 | CPU |  |  | C13086 | RACK 900x900mm DE BEO D10 | UN
4301 | C |  |  |  | ELETRICISTA COM ENCARGOS COMPLEMENTARES | H
4302 | C |  |  |  | SERVENTE COM ENCARGOS COMPLEMENTARES | H
4303 | I |  |  |  | Rack fechado tipo armário 19" x 44 U x 870 mm | UN
4304 | CPU |  |  | C13087 | RACK 900x900mm - EMBRATEL | UN
4305 | C |  |  |  | ELETRICISTA COM ENCARGOS COMPLEMENTARES | H
4306 | C |  |  |  | SERVENTE COM ENCARGOS COMPLEMENTARES | H
4307 | I |  |  |  | Rack fechado tipo armário 19" x 44 U x 870 mm | UN
4308 | CPU |  |  | C13088 | RACK 900x900mm - INTERNET | UN
4309 | C |  |  |  | ELETRICISTA COM ENCARGOS COMPLEMENTARES | H
4310 | C |  |  |  | SERVENTE COM ENCARGOS COMPLEMENTARES | H
4311 | I |  |  |  | Rack fechado tipo armário 19" x 44 U x 870 mm | UN
4312 | CPU |  |  | C13089 | RACK 900x900mm - OPERADORA 01 | UN
4313 | C |  |  |  | ELETRICISTA COM ENCARGOS COMPLEMENTARES | H
4314 | C |  |  |  | SERVENTE COM ENCARGOS COMPLEMENTARES | H
4315 | I |  |  |  | Rack fechado tipo armário 19" x 44 U x 870 mm | UN
4316 | CPU |  |  | C13090 | RACK 900x900mm - OPERADORA 02 | UN
4317 | C |  |  |  | ELETRICISTA COM ENCARGOS COMPLEMENTARES | H
4318 | C |  |  |  | SERVENTE COM ENCARGOS COMPLEMENTARES | H
4319 | I |  |  |  | Rack fechado tipo armário 19" x 44 U x 870 mm | UN
4320 | CPU |  |  | C13091 | RACK 900x900mm - OPERADORA 03 | UN
4321 | C |  |  |  | ELETRICISTA COM ENCARGOS COMPLEMENTARES | H
4322 | C |  |  |  | SERVENTE COM ENCARGOS COMPLEMENTARES | H
4323 | I |  |  |  | Rack fechado tipo armário 19" x 44 U x 870 mm | UN
4324 | CPU |  |  | C13092 | RACK 900x900mm - MULTIPLEX | UN
4325 | C |  |  |  | ELETRICISTA COM ENCARGOS COMPLEMENTARES | H
4326 | C |  |  |  | SERVENTE COM ENCARGOS COMPLEMENTARES | H
4327 | I |  |  |  | Rack fechado tipo armário 19" x 44 U x 870 mm | UN
4328 | CPU |  |  | C13093 | DG GERAL DE TELEFONIA - 2756x1120x2200mm | UN
4329 | C |  |  |  | ELETRICISTA COM ENCARGOS COMPLEMENTARES | H
4330 | C |  |  |  | SERVENTE COM ENCARGOS COMPLEMENTARES | H
4331 | I |  |  |  | Caixa em chapa de aço 16 com porta e fecho | M2
4332 | CPU |  |  | C13094 | RACK 900x900mm - REDE DE DADOS | UN
4333 | C |  |  |  | ELETRICISTA COM ENCARGOS COMPLEMENTARES | H
4334 | C |  |  |  | SERVENTE COM ENCARGOS COMPLEMENTARES | H
4335 | I |  |  |  | Rack fechado tipo armário 19" x 44 U x 870 mm | UN
4336 | CPU |  |  | C13095 | PABX"S - 6 RACK"S 800x500 | UN
4337 | C |  |  |  | ELETRICISTA COM ENCARGOS COMPLEMENTARES | H
4338 | C |  |  |  | SERVENTE COM ENCARGOS COMPLEMENTARES | H
4339 | I |  |  |  | Rack de Parede 19" x 12 U"s x 570mm | UN
4340 | CPU |  |  | C13293 | RACK MOD 44U 19" COMPOSTO DE 21 SWTICH"S DE 24 PORTAS | UN
4341 | C |  |  |  | ELETROTÉCNICO COM ENCARGOS COMPLEMENTARES | H
4342 | I |  |  |  | Switch Gigabit 24 portas 10/100/1000 Base TX Layer 2 mínimo com porta de saída em fibra | UN
4343 | C |  |  |  | RACK ABERTO EM COLUNA 44U PARA SERVIDOR - FORNECIMENTO E INSTALAÇÃO. AF_11/2019 | UN
4344 | CPU |  |  | C13096 | RACK MOD 42U 19" COMPOSTO DE 6 SWTICH"S DE 24 PORTAS - 4 DIOS ÓTICOS PARA CHEGADA E SAÍDA DE CABOS ÓPTICOS - 3 ROTEADORES - 3 MODENS - 3 FIREWAL PARA DADOS E VÓZ | UN
4345 | C |  |  |  | ELETROTÉCNICO COM ENCARGOS COMPLEMENTARES | H
4346 | I |  |  |  | Switch Gigabit 24 portas 10/100/1000 Base TX Layer 2 mínimo com porta de saída em fibra | UN
4347 | C |  |  |  | RACK ABERTO EM COLUNA 44U PARA SERVIDOR - FORNECIMENTO E INSTALAÇÃO. AF_11/2019 | UN
4348 | I |  |  |  | Distribuidor interno óptico para 1 U 24 fibras (DIO) B48, para montagem em rack 19"/ 23" | UN
4349 | I |  |  |  | Adaptador, modelo MM (62,5) SC-SPC, MM (62,5) LC-SPC ou MM (62,5) ST-ST-SPC ou equivalente, para distribuidor interno óptico 24 fibras (DIO) B48 | UN
4350 | I |  |  |  | ROTEADOR AUTO-GERENCIÁVEL P/ COMUNICAÇÃO DE DADOS, PARA FIBRA ÓPTICA MONO-MODO, COM CONECTORES ST - PADRÃO RACK 19" - FORNECIMENTO E INSTALAÇÃO | UN
4351 | I |  |  |  | MODEM | UN
4352 | I |  |  |  | FIREWALL | UN
4353 | CPU |  |  | C13097 | RACK MOD. 42U 19" PARA EQUIPAMENTO CROSS CONECT | UN
4354 | C |  |  |  | RACK ABERTO EM COLUNA 44U PARA SERVIDOR - FORNECIMENTO E INSTALAÇÃO. AF_11/2019 | UN
4355 | CPU |  |  | C13098 | DG DE DISTRIBUIÇÃO DE TELEFONE 1800x1600x299mm, PARA SUPORTE DE 400 PARES COM 4 BLOCOS HORIZONTAIS DE 100 PARES DE ENTRADA E 4 BLOCOS VERTICAIS DE 100 PARES DE ENTRADA E BASTIDORES DE CABOS | UN
4356 | C |  |  |  | ELETRICISTA COM ENCARGOS COMPLEMENTARES | H
4357 | C |  |  |  | SERVENTE COM ENCARGOS COMPLEMENTARES | H
4358 | I |  |  |  | Caixa em chapa de aço 16 com porta e fecho | M2
4359 | I |  |  |  | BLOCO HORIZONTAL DE 100 PARES DE ENTRADA | UN
4360 | CPU |  |  | C13099 | QUADRO ELÉTRICO PARA ALIMENTAÇÃO DE SALA DO TELEFONE EM 380/220V | UN
4361 | C |  |  |  | ELETRICISTA COM ENCARGOS COMPLEMENTARES | H
4362 | C |  |  |  | SERVENTE COM ENCARGOS COMPLEMENTARES | H
4363 | I |  |  |  | QUADRO ELÉTRICO PARA ALIMENTAÇÃO DE SALA DO TELEFONE EM 380/220V 500X400X200MM COM DISJUNTORES | UN
4364 | CPU |  |  | C13294 | RACK MOD 44U 19" COMPOSTO DE 20 SWTICH"S DE 24 PORTAS | UN
4365 | C |  |  |  | ELETROTÉCNICO COM ENCARGOS COMPLEMENTARES | H
4366 | I |  |  |  | Switch Gigabit 24 portas 10/100/1000 Base TX Layer 2 mínimo com porta de saída em fibra | UN
4367 | C |  |  |  | RACK ABERTO EM COLUNA 44U PARA SERVIDOR - FORNECIMENTO E INSTALAÇÃO. AF_11/2019 | UN
4368 | CPU |  |  | C13100 | RACK MOD 42U 19" COMPOSTO DE 4 DIOS ÓTICOS PARA CHEGADA E SAÍDA DE CABOS ÓPTICOS - 3 ROTEADORES - 3 MODENS - 3 FIREWAL PARA DADOS E VÓZ | UN
4369 | C |  |  |  | ELETROTÉCNICO COM ENCARGOS COMPLEMENTARES | H
4370 | C |  |  |  | RACK ABERTO EM COLUNA 44U PARA SERVIDOR - FORNECIMENTO E INSTALAÇÃO. AF_11/2019 | UN
4371 | I |  |  |  | Distribuidor interno óptico para 1 U 24 fibras (DIO) B48, para montagem em rack 19"/ 23" | UN
4372 | I |  |  |  | Adaptador, modelo MM (62,5) SC-SPC, MM (62,5) LC-SPC ou MM (62,5) ST-ST-SPC ou equivalente, para distribuidor interno óptico 24 fibras (DIO) B48 | UN
4373 | I |  |  |  | ROTEADOR AUTO-GERENCIÁVEL P/ COMUNICAÇÃO DE DADOS, PARA FIBRA ÓPTICA MONO-MODO, COM CONECTORES ST - PADRÃO RACK 19" - FORNECIMENTO E INSTALAÇÃO | UN
4374 | I |  |  |  | MODEM | UN
4375 | I |  |  |  | FIREWALL | UN
4376 | CPU |  |  | C13101 | RACK MOD. 42U 19" PARA EQUIPAMENTO CROSS CONECT | UN
4377 | C |  |  |  | RACK ABERTO EM COLUNA 44U PARA SERVIDOR - FORNECIMENTO E INSTALAÇÃO. AF_11/2019 | UN
4378 | CPU |  |  | C13102 | DG DE DISTRIBUIÇÃO DE TELEFONE E LÓGICA - 1800x1600x299mm, PARA SUPORTE DE 400 PARES COM 4 BLOCOS HORIZONTAIS DE 100 PARES DE ENTRADA E 4 BLOCOS VERTICAIS DE 100 PARES DE ENTRADA E BASTIDORES DE CABOS | UN
4379 | C |  |  |  | ELETRICISTA COM ENCARGOS COMPLEMENTARES | H
4380 | C |  |  |  | SERVENTE COM ENCARGOS COMPLEMENTARES | H
4381 | I |  |  |  | Caixa em chapa de aço 16 com porta e fecho | M2
4382 | I |  |  |  | BLOCO HORIZONTAL DE 100 PARES DE ENTRADA | UN
4383 | CPU |  |  | C13103 | QUADRO ELÉTRICO PARA ALIMENTAÇÃO DE SALA DO TELEFONE EM 380/220V | UN
4384 | I |  |  |  | Quadro geral de distribuição de embutir, com barramento, em chapa galvaniz., medindo:1200x800x250cm, exclusive disjuntores | UN
4385 | C |  |  |  | AUXILIAR DE ELETRICISTA COM ENCARGOS COMPLEMENTARES | H
4386 | C |  |  |  | ELETRICISTA COM ENCARGOS COMPLEMENTARES | H
4387 | C |  |  |  | DISJUNTOR BIPOLAR TIPO DIN, CORRENTE NOMINAL DE 20A - FORNECIMENTO E INSTALAÇÃO. AF_10/2020 | UN
4388 | C |  |  |  | DISJUNTOR TRIPOLAR TIPO DIN, CORRENTE NOMINAL DE 16A - FORNECIMENTO E INSTALAÇÃO. AF_10/2020 | UN
4389 | C |  |  |  | DISJUNTOR TRIPOLAR TIPO DIN, CORRENTE NOMINAL DE 20A - FORNECIMENTO E INSTALAÇÃO. AF_10/2020 | UN
4390 | C |  |  |  | DISJUNTOR TRIPOLAR TIPO DIN, CORRENTE NOMINAL DE 32A - FORNECIMENTO E INSTALAÇÃO. AF_10/2020 | UN
4391 | I |  |  |  | DISJUNTOR TERMOMAGNETICO TRIPOLAR 125 A / 425 V / ICC - 25 KA | UN
4392 | I |  |  |  | MEDIDOR ENERGIA MULTIFUNÇÃO | UN
4393 | I |  |  |  | GERENCIADOR DE ENERGIA CCK4400 | UN
4394 | I |  |  |  | TRANSFORMADOR DE CORRENTE 40/5A | UN
4395 | I |  |  |  | TRANSFORMADOR DE POTENCIAL | UN
4396 | I |  |  |  | DISPOSITIVO DPS CLASSE II, 1 POLO, TENSAO MAXIMA DE 460 V, CORRENTE MAXIMA DE *90* KA (TIPO AC) | UN
4397 | I |  |  |  | Conector tipo barra de bornes com 12 bornes, de plástico | UN
4398 | CPU |  |  | C13271 | TOMADA DE PISO 1 MÓDULO 20A 4" X 4" | UN
4399 | C |  |  |  | AUXILIAR DE ELETRICISTA COM ENCARGOS COMPLEMENTARES | H
4400 | C |  |  |  | ELETRICISTA COM ENCARGOS COMPLEMENTARES | H
4401 | C |  |  |  | TOMADA ALTA DE EMBUTIR (1 MÓDULO), 2P+T 20 A, SEM SUPORTE E SEM PLACA - FORNECIMENTO E INSTALAÇÃO. AF_03/2023 | UN
4402 | I |  |  |  | TAMPA CEGA PARA PISO 4" X 4" | UN
4403 | CPU |  |  | C13276 | CONDUTOR DE COBRE NÚ - #16MM² | M
4404 | C |  |  |  | AUXILIAR DE ELETRICISTA COM ENCARGOS COMPLEMENTARES | H
4405 | C |  |  |  | ELETRICISTA COM ENCARGOS COMPLEMENTARES | H
4406 | I |  |  |  | CABO DE COBRE NU 16 MM2 MEIO-DURO | M
4407 | CPU |  |  | C13278 | CENTRAL DE ALARME DE INCÊNDIO | UN
4408 | C |  |  |  | AUXILIAR DE ELETRICISTA COM ENCARGOS COMPLEMENTARES | H
4409 | C |  |  |  | ELETRICISTA COM ENCARGOS COMPLEMENTARES | H
4410 | I |  |  |  | Central de alarme de incendio com sistema de 04 laços para até 396 dispositivos | UN
4411 | CPU |  |  | C13279 | DETECTOR CONVENCIONAL ÓPTICO DE FUMAÇA COM BASE + MÓDULO ENDEREÇÁVEL | UN
4412 | I |  |  |  | Detector óptico de fumaça endereçável, com base de fixação | UN
4413 | C |  |  |  | ELETRICISTA COM ENCARGOS COMPLEMENTARES | H
4414 | C |  |  |  | AUXILIAR DE ELETRICISTA COM ENCARGOS COMPLEMENTARES | H
4415 | CPU |  |  | C13280 | DETERTOR ANALÓGICO DE TEMPERATURA COM BASE ALG/V | UN
4416 | C |  |  |  | AUXILIAR DE ELETRICISTA COM ENCARGOS COMPLEMENTARES | H
4417 | C |  |  |  | ELETRICISTA COM ENCARGOS COMPLEMENTARES | H
4418 | I |  |  |  | DETECTOR DE TEMPERATURA ENDEREÇAVEL, TIPO IÔNICO | UN
4419 | CPU |  |  | C13281 | ACIONADOR MANUAL ENDEREÇAVEL | UN
4420 | C |  |  |  | AUXILIAR DE ELETRICISTA COM ENCARGOS COMPLEMENTARES | H
4421 | C |  |  |  | ELETRICISTA COM ENCARGOS COMPLEMENTARES | H
4422 | I |  |  |  | Acionador manual tipo quebra vidro endereçável, ref. Ascael ou equivalente | UN
4423 | CPU |  |  | C13282 | CABO DE SINAL COM 02 CONDUTORES DE BITOLA 1,5mm2, TRANÇADO, BLINDADO, COM FIO DRENO, ISOLAÇÃO 600V, EM OVC ANTI-CHAMA | M
4424 | C |  |  |  | AUXILIAR DE ELETRICISTA COM ENCARGOS COMPLEMENTARES | H
4425 | C |  |  |  | ELETRICISTA COM ENCARGOS COMPLEMENTARES | H
4426 | I |  |  |  | CABOS DE SINAL COM 02 CONDUTORES DE BITOLA 1,5mm2 | M
4427 | CPU |  |  | C13283 | ELETRODUTO EM FERRO GALVANIZADO 3/4" | M
4428 | C |  |  |  | AUXILIAR DE ELETRICISTA COM ENCARGOS COMPLEMENTARES | H
4429 | C |  |  |  | ELETRICISTA COM ENCARGOS COMPLEMENTARES | H
4430 | I |  |  |  | ELETRODUTO EM ACO GALVANIZADO ELETROLITICO, LEVE, DIAMETRO 3/4", PAREDE DE 0,90 MM | M
4431 | CPU |  |  | C13284 | ELETRODUTO EM FERRO GALVANIZADO 2" | M
4432 | C |  |  |  | AUXILIAR DE ELETRICISTA COM ENCARGOS COMPLEMENTARES | H
4433 | C |  |  |  | ELETRICISTA COM ENCARGOS COMPLEMENTARES | H
4434 | I |  |  |  | Eletroduto - ferro galvanizado 2" | M
4435 | CPU |  |  | C13286 | ELETROCALHA PERFURADA 200X100MM COM TAMPA - CH 18, INCLUSO CONEXÕES E SUPORTES DE FIXAÇÃO | M
4436 | I |  |  |  | Eletrocalha perfurada galvanizada a fogo, 200x100mm | M
4437 | C |  |  |  | ELETRICISTA COM ENCARGOS COMPLEMENTARES | H
4438 | C |  |  |  | AUXILIAR DE ELETRICISTA COM ENCARGOS COMPLEMENTARES | H
4439 | I |  |  |  | Tampa encaixe para eletrocalha galvanizada a fogo, L= 200mm | M
4440 | CPU |  |  | C13290 | ELETROCALHA PERFURADA GALVANIZADA COM TAMPA INCLUSO ACESSÓRIOS E TODO MATERIAL PARA SUPORTE DIM.: 100X50mm | M
4441 | I |  |  |  | Eletrocalha perfurada galvanizada a fogo, 100x50mm | M
4442 | I |  |  |  | Tampa encaixe para eletrocalha galvanizada a fogo, L= 100mm | M
4443 | C |  |  |  | ELETRICISTA COM ENCARGOS COMPLEMENTARES | H
4444 | C |  |  |  | AUXILIAR DE ELETRICISTA COM ENCARGOS COMPLEMENTARES | H
4445 | CPU |  |  | C13291 | PAINEL REPETIDOR | UN
4446 | C |  |  |  | AUXILIAR DE ELETRICISTA COM ENCARGOS COMPLEMENTARES | H
4447 | C |  |  |  | ELETRICISTA COM ENCARGOS COMPLEMENTARES | H
4448 | I |  |  |  | PAINEL REPETIDOR | UN
4449 | CPU |  |  | C13292 | BARRAMENTO DE EQUIPOTENCIALIZAÇÃO - SEÇÃO DE 50x3mm E COMPRIMENTO DE 1,00m, COM BANHO DE NITRATO DE PRATA | UN
4450 | C |  |  |  | AUXILIAR DE ELETRICISTA COM ENCARGOS COMPLEMENTARES | H
4451 | C |  |  |  | ELETRICISTA COM ENCARGOS COMPLEMENTARES | H
4452 | I |  |  |  | BARRAMENTO DE COBRE | KG
4453 | CPU |  |  | C13295 | CÂMERAS DE CFTV TIPO DAME | UN
4454 | C |  |  |  | ELETROTÉCNICO COM ENCARGOS COMPLEMENTARES | H
4455 | I |  |  |  | CÂMERAS DE CFTV TIPO DAME | UN
4456 | CPU |  |  | C13296 | CÂMERAS DE CFTV | UN
4457 | C |  |  |  | ELETROTÉCNICO COM ENCARGOS COMPLEMENTARES | H
4458 | I |  |  |  | CÂMERAS DE CFTV | UN
4459 | CPU |  |  | C13299 | CAPTORES - HASTE COOPERWELD - DIÂMETRO DE 1/2" 0,60m - 70mm2 - HASTE DE COBRE MACIÇO | UN
4460 | C |  |  |  | ELETRICISTA COM ENCARGOS COMPLEMENTARES | H
4461 | C |  |  |  | AUXILIAR DE ELETRICISTA COM ENCARGOS COMPLEMENTARES | H
4462 | I |  |  |  | HASTE DE ATERRAMENTO COBREADA 5/8"X2,4M - 254 MICRONS, ALTA CAMADA CONFORME NBR 13571 | UN
4463 | CPU |  |  | C13301 | DISJUNTOR TIPO LSIG (INCLUÍDO DISPOSITIVO DE DISPARO DE FALTA DE TERRA) | UN
4464 | C |  |  |  | AUXILIAR DE ELETRICISTA COM ENCARGOS COMPLEMENTARES | H
4465 | C |  |  |  | ELETRICISTA COM ENCARGOS COMPLEMENTARES | H
4466 | I |  |  |  | DISJUNTOR TIPO LSIG (INCLUÍDO DISPOSITIVO DE DISPARO DE FALTA DE TERRA) | UN
4467 | CPU |  |  | C13302 | DJ02 - 4000A - 38 - 60KA - REG. 3500A | un
4468 | C |  |  |  | AUXILIAR DE ELETRICISTA COM ENCARGOS COMPLEMENTARES | H
4469 | C |  |  |  | ELETRICISTA COM ENCARGOS COMPLEMENTARES | H
4470 | I |  |  |  | DJ02 - 4000A - 38 - 60KA - REG. 3500A | UN
4471 | CPU |  |  | C13303 | QD - ILUMINAÇÃO DE EMERGÊNCIA COM 12 DISJ. DE 1x16A E 1 CHAVE GERAL DE 3x32A | UN
4472 | C |  |  |  | QUADRO DE DISTRIBUIÇÃO DE ENERGIA EM CHAPA DE AÇO GALVANIZADO, DE EMBUTIR, COM BARRAMENTO TRIFÁSICO, PARA 30 DISJUNTORES DIN 150A - FORNECIMENTO E INSTALAÇÃO. AF_10/2020 | UN
4473 | C |  |  |  | DISJUNTOR MONOPOLAR TIPO DIN, CORRENTE NOMINAL DE 16A - FORNECIMENTO E INSTALAÇÃO. AF_10/2020 | UN
4474 | C |  |  |  | DISJUNTOR TRIPOLAR TIPO DIN, CORRENTE NOMINAL DE 32A - FORNECIMENTO E INSTALAÇÃO. AF_10/2020 | UN
4475 | C |  |  |  | AUXILIAR DE ELETRICISTA COM ENCARGOS COMPLEMENTARES | H
4476 | C |  |  |  | ELETRICISTA COM ENCARGOS COMPLEMENTARES | H
4477 | I |  |  |  | DISPOSITIVO DR, 4 POLOS, SENSIBILIDADE DE 30 MA, CORRENTE DE 40 A, TIPO AC | UN
4478 | I |  |  |  | DISPOSITIVO DPS CLASSE II, 1 POLO, TENSAO MAXIMA DE 175 V, CORRENTE MAXIMA DE *20* KA (TIPO AC) | UN
4479 | I |  |  |  | CHAVE REVERSORA 32A | UN
4480 | I |  |  |  | Conector tipo barra de bornes com 12 bornes, de plástico | UN
4481 | CPU |  |  | C13304 | QDL - 1P - 2, COM 21 DISJ. DE 1x16A, E UM DISJUNTOR GERAL DE 3x32A. | UN
4482 | C |  |  |  | QUADRO DE DISTRIBUIÇÃO DE ENERGIA EM CHAPA DE AÇO GALVANIZADO, DE EMBUTIR, COM BARRAMENTO TRIFÁSICO, PARA 30 DISJUNTORES DIN 150A - FORNECIMENTO E INSTALAÇÃO. AF_10/2020 | UN
4483 | C |  |  |  | DISJUNTOR MONOPOLAR TIPO DIN, CORRENTE NOMINAL DE 16A - FORNECIMENTO E INSTALAÇÃO. AF_10/2020 | UN
4484 | C |  |  |  | DISJUNTOR TRIPOLAR TIPO DIN, CORRENTE NOMINAL DE 32A - FORNECIMENTO E INSTALAÇÃO. AF_10/2020 | UN
4485 | C |  |  |  | AUXILIAR DE ELETRICISTA COM ENCARGOS COMPLEMENTARES | H
4486 | C |  |  |  | ELETRICISTA COM ENCARGOS COMPLEMENTARES | H
4487 | I |  |  |  | DISPOSITIVO DR, 4 POLOS, SENSIBILIDADE DE 30 MA, CORRENTE DE 40 A, TIPO AC | UN
4488 | I |  |  |  | DISPOSITIVO DPS CLASSE II, 1 POLO, TENSAO MAXIMA DE 175 V, CORRENTE MAXIMA DE *20* KA (TIPO AC) | UN
4489 | I |  |  |  | CONTACTOR 30A | UN
4490 | I |  |  |  | Conector tipo barra de bornes com 12 bornes, de plástico | UN
4491 | CPU |  |  | C13305 | QDL - 1P -1, COM 18 DISJ. DE 1x16A, E UM DISJUNTOR GERAL DE 3x20A. | UN
4492 | C |  |  |  | QUADRO DE DISTRIBUIÇÃO DE ENERGIA EM CHAPA DE AÇO GALVANIZADO, DE EMBUTIR, COM BARRAMENTO TRIFÁSICO, PARA 30 DISJUNTORES DIN 150A - FORNECIMENTO E INSTALAÇÃO. AF_10/2020 | UN
4493 | C |  |  |  | DISJUNTOR MONOPOLAR TIPO DIN, CORRENTE NOMINAL DE 16A - FORNECIMENTO E INSTALAÇÃO. AF_10/2020 | UN
4494 | C |  |  |  | DISJUNTOR TRIPOLAR TIPO DIN, CORRENTE NOMINAL DE 20A - FORNECIMENTO E INSTALAÇÃO. AF_10/2020 | UN
4495 | C |  |  |  | AUXILIAR DE ELETRICISTA COM ENCARGOS COMPLEMENTARES | H
4496 | C |  |  |  | ELETRICISTA COM ENCARGOS COMPLEMENTARES | H
4497 | I |  |  |  | DISPOSITIVO DR, 4 POLOS, SENSIBILIDADE DE 30 MA, CORRENTE DE 40 A, TIPO AC | UN
4498 | I |  |  |  | DISPOSITIVO DPS CLASSE II, 1 POLO, TENSAO MAXIMA DE 175 V, CORRENTE MAXIMA DE *20* KA (TIPO AC) | UN
4499 | I |  |  |  | CONTACTOR 20A | UN
4500 | I |  |  |  | Conector tipo barra de bornes com 12 bornes, de plástico | UN
4501 | CPU |  |  | C13306 | QDL - 1P -3, COM 20 DISJ. DE 1x16A, E UM DISJUNTOR GERAL DE 3x32A. | UN
4502 | C |  |  |  | QUADRO DE DISTRIBUIÇÃO DE ENERGIA EM CHAPA DE AÇO GALVANIZADO, DE EMBUTIR, COM BARRAMENTO TRIFÁSICO, PARA 30 DISJUNTORES DIN 150A - FORNECIMENTO E INSTALAÇÃO. AF_10/2020 | UN
4503 | C |  |  |  | DISJUNTOR MONOPOLAR TIPO DIN, CORRENTE NOMINAL DE 16A - FORNECIMENTO E INSTALAÇÃO. AF_10/2020 | UN
4504 | C |  |  |  | DISJUNTOR TRIPOLAR TIPO DIN, CORRENTE NOMINAL DE 32A - FORNECIMENTO E INSTALAÇÃO. AF_10/2020 | UN
4505 | C |  |  |  | AUXILIAR DE ELETRICISTA COM ENCARGOS COMPLEMENTARES | H
4506 | C |  |  |  | ELETRICISTA COM ENCARGOS COMPLEMENTARES | H
4507 | I |  |  |  | DISPOSITIVO DR, 4 POLOS, SENSIBILIDADE DE 30 MA, CORRENTE DE 40 A, TIPO AC | UN
4508 | I |  |  |  | DISPOSITIVO DPS CLASSE II, 1 POLO, TENSAO MAXIMA DE 175 V, CORRENTE MAXIMA DE *20* KA (TIPO AC) | UN
4509 | I |  |  |  | CONTACTOR 30A | UN
4510 | I |  |  |  | Conector tipo barra de bornes com 12 bornes, de plástico | UN
4511 | CPU |  |  | C13307 | QDL - 1P -4, COM 18 DISJ. DE 1x16A, E UM DISJUNTOR GERAL DE 3x20A. | UN
4512 | C |  |  |  | QUADRO DE DISTRIBUIÇÃO DE ENERGIA EM CHAPA DE AÇO GALVANIZADO, DE EMBUTIR, COM BARRAMENTO TRIFÁSICO, PARA 30 DISJUNTORES DIN 150A - FORNECIMENTO E INSTALAÇÃO. AF_10/2020 | UN
4513 | C |  |  |  | DISJUNTOR MONOPOLAR TIPO DIN, CORRENTE NOMINAL DE 16A - FORNECIMENTO E INSTALAÇÃO. AF_10/2020 | UN
4514 | C |  |  |  | DISJUNTOR TRIPOLAR TIPO DIN, CORRENTE NOMINAL DE 20A - FORNECIMENTO E INSTALAÇÃO. AF_10/2020 | UN
4515 | C |  |  |  | AUXILIAR DE ELETRICISTA COM ENCARGOS COMPLEMENTARES | H
4516 | C |  |  |  | ELETRICISTA COM ENCARGOS COMPLEMENTARES | H
4517 | I |  |  |  | DISPOSITIVO DR, 4 POLOS, SENSIBILIDADE DE 30 MA, CORRENTE DE 25 A, TIPO AC | UN
4518 | I |  |  |  | DISPOSITIVO DPS CLASSE II, 1 POLO, TENSAO MAXIMA DE 175 V, CORRENTE MAXIMA DE *20* KA (TIPO AC) | UN
4519 | I |  |  |  | CONTACTOR 20A | UN
4520 | I |  |  |  | Conector tipo barra de bornes com 12 bornes, de plástico | UN
4521 | CPU |  |  | C13308 | QDL - 2P - 1, COM 18 DISJ. DE 1x16A, E UM DISJUNTOR GERAL DE 3x20A. | UN
4522 | C |  |  |  | QUADRO DE DISTRIBUIÇÃO DE ENERGIA EM CHAPA DE AÇO GALVANIZADO, DE EMBUTIR, COM BARRAMENTO TRIFÁSICO, PARA 30 DISJUNTORES DIN 150A - FORNECIMENTO E INSTALAÇÃO. AF_10/2020 | UN
4523 | C |  |  |  | DISJUNTOR MONOPOLAR TIPO DIN, CORRENTE NOMINAL DE 16A - FORNECIMENTO E INSTALAÇÃO. AF_10/2020 | UN
4524 | C |  |  |  | DISJUNTOR TRIPOLAR TIPO DIN, CORRENTE NOMINAL DE 20A - FORNECIMENTO E INSTALAÇÃO. AF_10/2020 | UN
4525 | C |  |  |  | AUXILIAR DE ELETRICISTA COM ENCARGOS COMPLEMENTARES | H
4526 | C |  |  |  | ELETRICISTA COM ENCARGOS COMPLEMENTARES | H
4527 | I |  |  |  | DISPOSITIVO DR, 4 POLOS, SENSIBILIDADE DE 30 MA, CORRENTE DE 25 A, TIPO AC | UN
4528 | I |  |  |  | DISPOSITIVO DPS CLASSE II, 1 POLO, TENSAO MAXIMA DE 175 V, CORRENTE MAXIMA DE *20* KA (TIPO AC) | UN
4529 | I |  |  |  | CONTACTOR 20A | UN
4530 | I |  |  |  | Conector tipo barra de bornes com 12 bornes, de plástico | UN
4531 | CPU |  |  | C13309 | QDL - 2P - 2 / QDL 2P - 3, COM 22 DISJ. DE 1x16A, E UM DISJUNTOR GERAL DE 3x32A. | UN
4532 | C |  |  |  | QUADRO DE DISTRIBUIÇÃO DE ENERGIA EM CHAPA DE AÇO GALVANIZADO, DE EMBUTIR, COM BARRAMENTO TRIFÁSICO, PARA 30 DISJUNTORES DIN 150A - FORNECIMENTO E INSTALAÇÃO. AF_10/2020 | UN
4533 | C |  |  |  | DISJUNTOR MONOPOLAR TIPO DIN, CORRENTE NOMINAL DE 16A - FORNECIMENTO E INSTALAÇÃO. AF_10/2020 | UN
4534 | C |  |  |  | DISJUNTOR TRIPOLAR TIPO DIN, CORRENTE NOMINAL DE 32A - FORNECIMENTO E INSTALAÇÃO. AF_10/2020 | UN
4535 | C |  |  |  | AUXILIAR DE ELETRICISTA COM ENCARGOS COMPLEMENTARES | H
4536 | C |  |  |  | ELETRICISTA COM ENCARGOS COMPLEMENTARES | H
4537 | I |  |  |  | DISPOSITIVO DR, 4 POLOS, SENSIBILIDADE DE 30 MA, CORRENTE DE 40 A, TIPO AC | UN
4538 | I |  |  |  | DISPOSITIVO DPS CLASSE II, 1 POLO, TENSAO MAXIMA DE 175 V, CORRENTE MAXIMA DE *20* KA (TIPO AC) | UN
4539 | I |  |  |  | CONTACTOR 30A | UN
4540 | I |  |  |  | Conector tipo barra de bornes com 12 bornes, de plástico | UN
4541 | CPU |  |  | C13310 | QDL - 2P - 4, COM 18 DISJ. DE 1x16A, E UM DISJUNTOR GERAL DE 3x20A. | UN
4542 | C |  |  |  | QUADRO DE DISTRIBUIÇÃO DE ENERGIA EM CHAPA DE AÇO GALVANIZADO, DE EMBUTIR, COM BARRAMENTO TRIFÁSICO, PARA 30 DISJUNTORES DIN 150A - FORNECIMENTO E INSTALAÇÃO. AF_10/2020 | UN
4543 | C |  |  |  | DISJUNTOR MONOPOLAR TIPO DIN, CORRENTE NOMINAL DE 16A - FORNECIMENTO E INSTALAÇÃO. AF_10/2020 | UN
4544 | C |  |  |  | DISJUNTOR TRIPOLAR TIPO DIN, CORRENTE NOMINAL DE 20A - FORNECIMENTO E INSTALAÇÃO. AF_10/2020 | UN
4545 | C |  |  |  | AUXILIAR DE ELETRICISTA COM ENCARGOS COMPLEMENTARES | H
4546 | C |  |  |  | ELETRICISTA COM ENCARGOS COMPLEMENTARES | H
4547 | I |  |  |  | DISPOSITIVO DR, 4 POLOS, SENSIBILIDADE DE 30 MA, CORRENTE DE 25 A, TIPO AC | UN
4548 | I |  |  |  | DISPOSITIVO DPS CLASSE II, 1 POLO, TENSAO MAXIMA DE 175 V, CORRENTE MAXIMA DE *20* KA (TIPO AC) | UN
4549 | I |  |  |  | CONTACTOR 20A | UN
4550 | I |  |  |  | Conector tipo barra de bornes com 12 bornes, de plástico | UN
4551 | CPU |  |  | C13311 | QDL - 3P - 2, COM 22 DISJ. DE 1x16A, E UM DISJUNTOR GERAL DE 3x32A. | UN
4552 | C |  |  |  | QUADRO DE DISTRIBUIÇÃO DE ENERGIA EM CHAPA DE AÇO GALVANIZADO, DE EMBUTIR, COM BARRAMENTO TRIFÁSICO, PARA 30 DISJUNTORES DIN 150A - FORNECIMENTO E INSTALAÇÃO. AF_10/2020 | UN
4553 | C |  |  |  | DISJUNTOR MONOPOLAR TIPO DIN, CORRENTE NOMINAL DE 16A - FORNECIMENTO E INSTALAÇÃO. AF_10/2020 | UN
4554 | C |  |  |  | DISJUNTOR TRIPOLAR TIPO DIN, CORRENTE NOMINAL DE 32A - FORNECIMENTO E INSTALAÇÃO. AF_10/2020 | UN
4555 | C |  |  |  | AUXILIAR DE ELETRICISTA COM ENCARGOS COMPLEMENTARES | H
4556 | C |  |  |  | ELETRICISTA COM ENCARGOS COMPLEMENTARES | H
4557 | I |  |  |  | DISPOSITIVO DR, 4 POLOS, SENSIBILIDADE DE 30 MA, CORRENTE DE 40 A, TIPO AC | UN
4558 | I |  |  |  | DISPOSITIVO DPS CLASSE II, 1 POLO, TENSAO MAXIMA DE 175 V, CORRENTE MAXIMA DE *20* KA (TIPO AC) | UN
4559 | I |  |  |  | CONTACTOR 20A | UN
4560 | I |  |  |  | Conector tipo barra de bornes com 12 bornes, de plástico | UN
4561 | CPU |  |  | C13312 | QDL - CAFÉ - 1 e 2, COM 26 DISJ. DE 1x16A, 3 DISJ. DE 1x20A E UM DISJUNTOR GERAL DE 3x40A. | UN
4562 | C |  |  |  | QUADRO DE DISTRIBUIÇÃO DE ENERGIA EM CHAPA DE AÇO GALVANIZADO, DE EMBUTIR, COM BARRAMENTO TRIFÁSICO, PARA 40 DISJUNTORES DIN 100A - FORNECIMENTO E INSTALAÇÃO. AF_10/2020 | UN
4563 | C |  |  |  | DISJUNTOR MONOPOLAR TIPO DIN, CORRENTE NOMINAL DE 16A - FORNECIMENTO E INSTALAÇÃO. AF_10/2020 | UN
4564 | C |  |  |  | DISJUNTOR TRIPOLAR TIPO DIN, CORRENTE NOMINAL DE 20A - FORNECIMENTO E INSTALAÇÃO. AF_10/2020 | UN
4565 | C |  |  |  | DISJUNTOR TRIPOLAR TIPO DIN, CORRENTE NOMINAL DE 40A - FORNECIMENTO E INSTALAÇÃO. AF_10/2020 | UN
4566 | C |  |  |  | AUXILIAR DE ELETRICISTA COM ENCARGOS COMPLEMENTARES | H
4567 | C |  |  |  | ELETRICISTA COM ENCARGOS COMPLEMENTARES | H
4568 | I |  |  |  | DISPOSITIVO DR, 4 POLOS, SENSIBILIDADE DE 30 MA, CORRENTE DE 40 A, TIPO AC | UN
4569 | I |  |  |  | DISPOSITIVO DPS CLASSE II, 1 POLO, TENSAO MAXIMA DE 175 V, CORRENTE MAXIMA DE *20* KA (TIPO AC) | UN
4570 | I |  |  |  | CONTACTOR 20A | UN
4571 | I |  |  |  | Conector tipo barra de bornes com 12 bornes, de plástico | UN
4572 | CPU |  |  | C13313 | QDL - ILUMINAÇÃO EXTERNA 1/2, COM 1 DISJ. DE 3x16A, + 7 DISJ. DE 1x16A E UM DISJUNTOR GERAL DE 3x20A. | UN
4573 | C |  |  |  | QUADRO DE DISTRIBUIÇÃO DE ENERGIA EM CHAPA DE AÇO GALVANIZADO, DE EMBUTIR, COM BARRAMENTO TRIFÁSICO, PARA 24 DISJUNTORES DIN 100A - FORNECIMENTO E INSTALAÇÃO. AF_10/2020 | UN
4574 | C |  |  |  | DISJUNTOR MONOPOLAR TIPO DIN, CORRENTE NOMINAL DE 16A - FORNECIMENTO E INSTALAÇÃO. AF_10/2020 | UN
4575 | C |  |  |  | DISJUNTOR TRIPOLAR TIPO DIN, CORRENTE NOMINAL DE 16A - FORNECIMENTO E INSTALAÇÃO. AF_10/2020 | UN
4576 | C |  |  |  | DISJUNTOR TRIPOLAR TIPO DIN, CORRENTE NOMINAL DE 20A - FORNECIMENTO E INSTALAÇÃO. AF_10/2020 | UN
4577 | C |  |  |  | AUXILIAR DE ELETRICISTA COM ENCARGOS COMPLEMENTARES | H
4578 | C |  |  |  | ELETRICISTA COM ENCARGOS COMPLEMENTARES | H
4579 | I |  |  |  | DISPOSITIVO DR, 4 POLOS, SENSIBILIDADE DE 30 MA, CORRENTE DE 25 A, TIPO AC | UN
4580 | I |  |  |  | DISPOSITIVO DPS CLASSE II, 1 POLO, TENSAO MAXIMA DE 175 V, CORRENTE MAXIMA DE *20* KA (TIPO AC) | UN
4581 | I |  |  |  | Conector tipo barra de bornes com 12 bornes, de plástico | UN
4582 | CPU |  |  | C13314 | QDL - TEL - 1, COM 11 DISJ. DE 1x20A, E UM DISJUNTOR GERAL DE 3x63A. | UN
4583 | C |  |  |  | QUADRO DE DISTRIBUIÇÃO DE ENERGIA EM CHAPA DE AÇO GALVANIZADO, DE EMBUTIR, COM BARRAMENTO TRIFÁSICO, PARA 24 DISJUNTORES DIN 100A - FORNECIMENTO E INSTALAÇÃO. AF_10/2020 | UN
4584 | C |  |  |  | DISJUNTOR MONOPOLAR TIPO DIN, CORRENTE NOMINAL DE 20A - FORNECIMENTO E INSTALAÇÃO. AF_10/2020 | UN
4585 | I |  |  |  | DISJUNTOR TERMOMAGNETICO PARA TRILHO DIN (IEC), TRIPOLAR, 63 A | UN
4586 | C |  |  |  | AUXILIAR DE ELETRICISTA COM ENCARGOS COMPLEMENTARES | H
4587 | C |  |  |  | ELETRICISTA COM ENCARGOS COMPLEMENTARES | H
4588 | I |  |  |  | DISPOSITIVO DR, 4 POLOS, SENSIBILIDADE DE 30 MA, CORRENTE DE 63 A, TIPO AC | UN
4589 | I |  |  |  | DISPOSITIVO DPS CLASSE II, 1 POLO, TENSAO MAXIMA DE 175 V, CORRENTE MAXIMA DE *20* KA (TIPO AC) | UN
4590 | CPU |  |  | C13315 | QDL - TEL - 3/4/5/6, COM 7 DISJ. DE 1x20A, E UM DISJUNTOR GERAL DE 3x40A. | UN
4591 | C |  |  |  | QUADRO DE DISTRIBUIÇÃO DE ENERGIA EM CHAPA DE AÇO GALVANIZADO, DE SOBREPOR, COM BARRAMENTO TRIFÁSICO, PARA 18 DISJUNTORES DIN 100A - FORNECIMENTO E INSTALAÇÃO. AF_10/2020 | UN
4592 | C |  |  |  | DISJUNTOR MONOPOLAR TIPO DIN, CORRENTE NOMINAL DE 20A - FORNECIMENTO E INSTALAÇÃO. AF_10/2020 | UN
4593 | C |  |  |  | DISJUNTOR TRIPOLAR TIPO DIN, CORRENTE NOMINAL DE 40A - FORNECIMENTO E INSTALAÇÃO. AF_10/2020 | UN
4594 | C |  |  |  | AUXILIAR DE ELETRICISTA COM ENCARGOS COMPLEMENTARES | H
4595 | C |  |  |  | ELETRICISTA COM ENCARGOS COMPLEMENTARES | H
4596 | I |  |  |  | DISPOSITIVO DR, 4 POLOS, SENSIBILIDADE DE 30 MA, CORRENTE DE 40 A, TIPO AC | UN
4597 | I |  |  |  | DISPOSITIVO DPS CLASSE II, 1 POLO, TENSAO MAXIMA DE 175 V, CORRENTE MAXIMA DE *20* KA (TIPO AC) | UN
4598 | CPU |  |  | C13316 | QDLT - TEATRO -1 OU 3 COM 10 DISJ. DE 1x16A + 1 DISJ. DE 1x20A E 1 CHAVE GERAL DE 3x20A | UN
4599 | C |  |  |  | QUADRO DE DISTRIBUIÇÃO DE ENERGIA EM CHAPA DE AÇO GALVANIZADO, DE SOBREPOR, COM BARRAMENTO TRIFÁSICO, PARA 18 DISJUNTORES DIN 100A - FORNECIMENTO E INSTALAÇÃO. AF_10/2020 | UN
4600 | C |  |  |  | DISJUNTOR MONOPOLAR TIPO DIN, CORRENTE NOMINAL DE 16A - FORNECIMENTO E INSTALAÇÃO. AF_10/2020 | UN
4601 | C |  |  |  | DISJUNTOR MONOPOLAR TIPO DIN, CORRENTE NOMINAL DE 20A - FORNECIMENTO E INSTALAÇÃO. AF_10/2020 | UN
4602 | C |  |  |  | DISJUNTOR TRIPOLAR TIPO DIN, CORRENTE NOMINAL DE 20A - FORNECIMENTO E INSTALAÇÃO. AF_10/2020 | UN
4603 | C |  |  |  | AUXILIAR DE ELETRICISTA COM ENCARGOS COMPLEMENTARES | H
4604 | C |  |  |  | ELETRICISTA COM ENCARGOS COMPLEMENTARES | H
4605 | I |  |  |  | DISPOSITIVO DR, 4 POLOS, SENSIBILIDADE DE 30 MA, CORRENTE DE 25 A, TIPO AC | UN
4606 | I |  |  |  | DISPOSITIVO DPS CLASSE II, 1 POLO, TENSAO MAXIMA DE 175 V, CORRENTE MAXIMA DE *20* KA (TIPO AC) | UN
4607 | CPU |  |  | C13317 | QDLT - TÉRREO - 1, COM 21 DISJ. DE 1x16A, 6 DISJ. DE 1x32A, E UM DISJUNTOR GERAL DE 3x63A. | UN
4608 | C |  |  |  | QUADRO DE DISTRIBUIÇÃO DE ENERGIA EM CHAPA DE AÇO GALVANIZADO, DE EMBUTIR, COM BARRAMENTO TRIFÁSICO, PARA 40 DISJUNTORES DIN 100A - FORNECIMENTO E INSTALAÇÃO. AF_10/2020 | UN
4609 | C |  |  |  | DISJUNTOR MONOPOLAR TIPO DIN, CORRENTE NOMINAL DE 16A - FORNECIMENTO E INSTALAÇÃO. AF_10/2020 | UN
4610 | C |  |  |  | DISJUNTOR MONOPOLAR TIPO DIN, CORRENTE NOMINAL DE 32A - FORNECIMENTO E INSTALAÇÃO. AF_10/2020 | UN
4611 | I |  |  |  | DISJUNTOR TERMOMAGNETICO PARA TRILHO DIN (IEC), TRIPOLAR, 63 A | UN
4612 | C |  |  |  | AUXILIAR DE ELETRICISTA COM ENCARGOS COMPLEMENTARES | H
4613 | C |  |  |  | ELETRICISTA COM ENCARGOS COMPLEMENTARES | H
4614 | I |  |  |  | DISPOSITIVO DR, 2 POLOS, SENSIBILIDADE DE 30 MA, CORRENTE DE 40 A, TIPO AC | UN
4615 | I |  |  |  | DISPOSITIVO DR, 4 POLOS, SENSIBILIDADE DE 30 MA, CORRENTE DE 40 A, TIPO AC | UN
4616 | I |  |  |  | DISPOSITIVO DPS CLASSE II, 1 POLO, TENSAO MAXIMA DE 175 V, CORRENTE MAXIMA DE *20* KA (TIPO AC) | UN
4617 | I |  |  |  | CONTACTOR 30A | UN
4618 | CPU |  |  | C13318 | QDLT - TÉRREO - 2 OU 4, COM 14 DISJ. DE 1x16A, 14 DISJ. DE 1x20A, E UM DISJUNTOR GERAL DE 3x32A. | UN
4619 | C |  |  |  | QUADRO DE DISTRIBUIÇÃO DE ENERGIA EM CHAPA DE AÇO GALVANIZADO, DE EMBUTIR, COM BARRAMENTO TRIFÁSICO, PARA 40 DISJUNTORES DIN 100A - FORNECIMENTO E INSTALAÇÃO. AF_10/2020 | UN
4620 | C |  |  |  | DISJUNTOR MONOPOLAR TIPO DIN, CORRENTE NOMINAL DE 16A - FORNECIMENTO E INSTALAÇÃO. AF_10/2020 | UN
4621 | C |  |  |  | DISJUNTOR MONOPOLAR TIPO DIN, CORRENTE NOMINAL DE 20A - FORNECIMENTO E INSTALAÇÃO. AF_10/2020 | UN
4622 | C |  |  |  | DISJUNTOR MONOPOLAR TIPO DIN, CORRENTE NOMINAL DE 32A - FORNECIMENTO E INSTALAÇÃO. AF_10/2020 | UN
4623 | C |  |  |  | AUXILIAR DE ELETRICISTA COM ENCARGOS COMPLEMENTARES | H
4624 | C |  |  |  | ELETRICISTA COM ENCARGOS COMPLEMENTARES | H
4625 | I |  |  |  | DISPOSITIVO DR, 2 POLOS, SENSIBILIDADE DE 30 MA, CORRENTE DE 40 A, TIPO AC | UN
4626 | I |  |  |  | DISPOSITIVO DR, 4 POLOS, SENSIBILIDADE DE 30 MA, CORRENTE DE 40 A, TIPO AC | UN
4627 | I |  |  |  | DISPOSITIVO DPS CLASSE II, 1 POLO, TENSAO MAXIMA DE 175 V, CORRENTE MAXIMA DE *20* KA (TIPO AC) | UN
4628 | I |  |  |  | CONTACTOR 30A | UN
4629 | CPU |  |  | C13319 | QDLT - 3P-1 COM 22 DISJ. DE 1x16A + 6 DISJ. DE 1x32A E 1 CHAVE GERAL DE 3x63A | UN
4630 | C |  |  |  | QUADRO DE DISTRIBUIÇÃO DE ENERGIA EM CHAPA DE AÇO GALVANIZADO, DE EMBUTIR, COM BARRAMENTO TRIFÁSICO, PARA 40 DISJUNTORES DIN 100A - FORNECIMENTO E INSTALAÇÃO. AF_10/2020 | UN
4631 | C |  |  |  | DISJUNTOR MONOPOLAR TIPO DIN, CORRENTE NOMINAL DE 16A - FORNECIMENTO E INSTALAÇÃO. AF_10/2020 | UN
4632 | C |  |  |  | DISJUNTOR MONOPOLAR TIPO DIN, CORRENTE NOMINAL DE 32A - FORNECIMENTO E INSTALAÇÃO. AF_10/2020 | UN
4633 | I |  |  |  | DISJUNTOR TERMOMAGNETICO PARA TRILHO DIN (IEC), TRIPOLAR, 63 A | UN
4634 | C |  |  |  | AUXILIAR DE ELETRICISTA COM ENCARGOS COMPLEMENTARES | H
4635 | C |  |  |  | ELETRICISTA COM ENCARGOS COMPLEMENTARES | H
4636 | I |  |  |  | DISPOSITIVO DR, 2 POLOS, SENSIBILIDADE DE 30 MA, CORRENTE DE 40 A, TIPO AC | UN
4637 | I |  |  |  | DISPOSITIVO DR, 4 POLOS, SENSIBILIDADE DE 30 MA, CORRENTE DE 40 A, TIPO AC | UN
4638 | I |  |  |  | DISPOSITIVO DPS CLASSE II, 1 POLO, TENSAO MAXIMA DE 175 V, CORRENTE MAXIMA DE *20* KA (TIPO AC) | UN
4639 | I |  |  |  | CONTACTOR 30A | UN
4640 | CPU |  |  | C13320 | QDT - 1P - 1, COM 12 DISJ. DE 1x16A, + 11 DISJ. DE 1x20A E UM DISJUNTOR GERAL DE 3x63A. | UN
4641 | C |  |  |  | QUADRO DE DISTRIBUIÇÃO DE ENERGIA EM CHAPA DE AÇO GALVANIZADO, DE EMBUTIR, COM BARRAMENTO TRIFÁSICO, PARA 30 DISJUNTORES DIN 150A - FORNECIMENTO E INSTALAÇÃO. AF_10/2020 | UN
4642 | C |  |  |  | DISJUNTOR MONOPOLAR TIPO DIN, CORRENTE NOMINAL DE 16A - FORNECIMENTO E INSTALAÇÃO. AF_10/2020 | UN
4643 | C |  |  |  | DISJUNTOR MONOPOLAR TIPO DIN, CORRENTE NOMINAL DE 20A - FORNECIMENTO E INSTALAÇÃO. AF_10/2020 | UN
4644 | I |  |  |  | DISJUNTOR TERMOMAGNETICO PARA TRILHO DIN (IEC), TRIPOLAR, 63 A | UN
4645 | C |  |  |  | AUXILIAR DE ELETRICISTA COM ENCARGOS COMPLEMENTARES | H
4646 | C |  |  |  | ELETRICISTA COM ENCARGOS COMPLEMENTARES | H
4647 | I |  |  |  | DISPOSITIVO DR, 4 POLOS, SENSIBILIDADE DE 30 MA, CORRENTE DE 63 A, TIPO AC | UN
4648 | I |  |  |  | DISPOSITIVO DPS CLASSE II, 1 POLO, TENSAO MAXIMA DE 175 V, CORRENTE MAXIMA DE *20* KA (TIPO AC) | UN
4649 | CPU |  |  | C13321 | QDT - 1P - 2, COM 17 DISJ. DE 1x16A, + 3 DISJ. DE 1x20A E UM DISJUNTOR GERAL DE 3x40A. | UN
4650 | C |  |  |  | QUADRO DE DISTRIBUIÇÃO DE ENERGIA EM CHAPA DE AÇO GALVANIZADO, DE EMBUTIR, COM BARRAMENTO TRIFÁSICO, PARA 30 DISJUNTORES DIN 150A - FORNECIMENTO E INSTALAÇÃO. AF_10/2020 | UN
4651 | C |  |  |  | DISJUNTOR MONOPOLAR TIPO DIN, CORRENTE NOMINAL DE 16A - FORNECIMENTO E INSTALAÇÃO. AF_10/2020 | UN
4652 | C |  |  |  | DISJUNTOR MONOPOLAR TIPO DIN, CORRENTE NOMINAL DE 20A - FORNECIMENTO E INSTALAÇÃO. AF_10/2020 | UN
4653 | C |  |  |  | DISJUNTOR TRIPOLAR TIPO DIN, CORRENTE NOMINAL DE 40A - FORNECIMENTO E INSTALAÇÃO. AF_10/2020 | UN
4654 | C |  |  |  | AUXILIAR DE ELETRICISTA COM ENCARGOS COMPLEMENTARES | H
4655 | C |  |  |  | ELETRICISTA COM ENCARGOS COMPLEMENTARES | H
4656 | I |  |  |  | DISPOSITIVO DR, 4 POLOS, SENSIBILIDADE DE 30 MA, CORRENTE DE 40 A, TIPO AC | UN
4657 | I |  |  |  | DISPOSITIVO DPS CLASSE II, 1 POLO, TENSAO MAXIMA DE 175 V, CORRENTE MAXIMA DE *20* KA (TIPO AC) | UN
4658 | CPU |  |  | C13322 | QDT - 1P - 3, COM 17 DISJ. DE 1x16A, + 3 DISJ. DE 1x20A E UM DISJUNTOR GERAL DE 3x40A. | UN
4659 | C |  |  |  | QUADRO DE DISTRIBUIÇÃO DE ENERGIA EM CHAPA DE AÇO GALVANIZADO, DE EMBUTIR, COM BARRAMENTO TRIFÁSICO, PARA 30 DISJUNTORES DIN 150A - FORNECIMENTO E INSTALAÇÃO. AF_10/2020 | UN
4660 | C |  |  |  | DISJUNTOR MONOPOLAR TIPO DIN, CORRENTE NOMINAL DE 16A - FORNECIMENTO E INSTALAÇÃO. AF_10/2020 | UN
4661 | C |  |  |  | DISJUNTOR MONOPOLAR TIPO DIN, CORRENTE NOMINAL DE 20A - FORNECIMENTO E INSTALAÇÃO. AF_10/2020 | UN
4662 | C |  |  |  | DISJUNTOR TRIPOLAR TIPO DIN, CORRENTE NOMINAL DE 40A - FORNECIMENTO E INSTALAÇÃO. AF_10/2020 | UN
4663 | C |  |  |  | AUXILIAR DE ELETRICISTA COM ENCARGOS COMPLEMENTARES | H
4664 | C |  |  |  | ELETRICISTA COM ENCARGOS COMPLEMENTARES | H
4665 | I |  |  |  | DISPOSITIVO DR, 4 POLOS, SENSIBILIDADE DE 30 MA, CORRENTE DE 40 A, TIPO AC | UN
4666 | I |  |  |  | DISPOSITIVO DPS CLASSE II, 1 POLO, TENSAO MAXIMA DE 175 V, CORRENTE MAXIMA DE *20* KA (TIPO AC) | UN
4667 | CPU |  |  | C13323 | QDT - 1P - 4, COM 12 DISJ. DE 1x16A, + 1 DISJ. DE 1x20A + 1 DISJ. DE 3x32A E UM DISJUNTOR GERAL DE 3x50A. | UN
4668 | C |  |  |  | QUADRO DE DISTRIBUIÇÃO DE ENERGIA EM CHAPA DE AÇO GALVANIZADO, DE EMBUTIR, COM BARRAMENTO TRIFÁSICO, PARA 24 DISJUNTORES DIN 100A - FORNECIMENTO E INSTALAÇÃO. AF_10/2020 | UN
4669 | C |  |  |  | DISJUNTOR MONOPOLAR TIPO DIN, CORRENTE NOMINAL DE 16A - FORNECIMENTO E INSTALAÇÃO. AF_10/2020 | UN
4670 | C |  |  |  | DISJUNTOR MONOPOLAR TIPO DIN, CORRENTE NOMINAL DE 20A - FORNECIMENTO E INSTALAÇÃO. AF_10/2020 | UN
4671 | C |  |  |  | DISJUNTOR MONOPOLAR TIPO DIN, CORRENTE NOMINAL DE 32A - FORNECIMENTO E INSTALAÇÃO. AF_10/2020 | UN
4672 | C |  |  |  | DISJUNTOR TRIPOLAR TIPO DIN, CORRENTE NOMINAL DE 50A - FORNECIMENTO E INSTALAÇÃO. AF_10/2020 | UN
4673 | C |  |  |  | AUXILIAR DE ELETRICISTA COM ENCARGOS COMPLEMENTARES | H
4674 | C |  |  |  | ELETRICISTA COM ENCARGOS COMPLEMENTARES | H
4675 | I |  |  |  | DISPOSITIVO DR, 4 POLOS, SENSIBILIDADE DE 30 MA, CORRENTE DE 25 A, TIPO AC | UN
4676 | I |  |  |  | DISPOSITIVO DPS CLASSE II, 1 POLO, TENSAO MAXIMA DE 175 V, CORRENTE MAXIMA DE *20* KA (TIPO AC) | UN
4677 | CPU |  |  | C13324 | QDT - 2P - 1, COM 12 DISJ. DE 1x16A, + 11 DISJ. DE 1x20A E UM DISJUNTOR GERAL DE 3x63A. | UN
4678 | C |  |  |  | QUADRO DE DISTRIBUIÇÃO DE ENERGIA EM CHAPA DE AÇO GALVANIZADO, DE EMBUTIR, COM BARRAMENTO TRIFÁSICO, PARA 30 DISJUNTORES DIN 150A - FORNECIMENTO E INSTALAÇÃO. AF_10/2020 | UN
4679 | C |  |  |  | DISJUNTOR MONOPOLAR TIPO DIN, CORRENTE NOMINAL DE 16A - FORNECIMENTO E INSTALAÇÃO. AF_10/2020 | UN
4680 | C |  |  |  | DISJUNTOR MONOPOLAR TIPO DIN, CORRENTE NOMINAL DE 20A - FORNECIMENTO E INSTALAÇÃO. AF_10/2020 | UN
4681 | I |  |  |  | DISJUNTOR TERMOMAGNETICO PARA TRILHO DIN (IEC), TRIPOLAR, 63 A | UN
4682 | C |  |  |  | AUXILIAR DE ELETRICISTA COM ENCARGOS COMPLEMENTARES | H
4683 | C |  |  |  | ELETRICISTA COM ENCARGOS COMPLEMENTARES | H
4684 | I |  |  |  | DISPOSITIVO DR, 4 POLOS, SENSIBILIDADE DE 30 MA, CORRENTE DE 63 A, TIPO AC | UN
4685 | I |  |  |  | DISPOSITIVO DPS CLASSE II, 1 POLO, TENSAO MAXIMA DE 175 V, CORRENTE MAXIMA DE *20* KA (TIPO AC) | UN
4686 | CPU |  |  | C13325 | QDT - 2P - 2 / QDT 2P - 3, COM 17 DISJ. DE 1x16A, 3 DISJ. DE 1x20 E UM DISJUNTOR GERAL DE 3x40A. | UN
4687 | C |  |  |  | QUADRO DE DISTRIBUIÇÃO DE ENERGIA EM CHAPA DE AÇO GALVANIZADO, DE EMBUTIR, COM BARRAMENTO TRIFÁSICO, PARA 30 DISJUNTORES DIN 150A - FORNECIMENTO E INSTALAÇÃO. AF_10/2020 | UN
4688 | C |  |  |  | DISJUNTOR MONOPOLAR TIPO DIN, CORRENTE NOMINAL DE 16A - FORNECIMENTO E INSTALAÇÃO. AF_10/2020 | UN
4689 | C |  |  |  | DISJUNTOR MONOPOLAR TIPO DIN, CORRENTE NOMINAL DE 20A - FORNECIMENTO E INSTALAÇÃO. AF_10/2020 | UN
4690 | C |  |  |  | DISJUNTOR TRIPOLAR TIPO DIN, CORRENTE NOMINAL DE 40A - FORNECIMENTO E INSTALAÇÃO. AF_10/2020 | UN
4691 | C |  |  |  | AUXILIAR DE ELETRICISTA COM ENCARGOS COMPLEMENTARES | H
4692 | C |  |  |  | ELETRICISTA COM ENCARGOS COMPLEMENTARES | H
4693 | I |  |  |  | DISPOSITIVO DR, 4 POLOS, SENSIBILIDADE DE 30 MA, CORRENTE DE 40 A, TIPO AC | UN
4694 | I |  |  |  | DISPOSITIVO DPS CLASSE II, 1 POLO, TENSAO MAXIMA DE 175 V, CORRENTE MAXIMA DE *20* KA (TIPO AC) | UN
4695 | CPU |  |  | C13326 | QDT - 3P - 2, COM 5 DISJ. DE 1x16A, 13 DISJ. DE 1x20 E UM DISJUNTOR GERAL DE 3x40A. | UN
4696 | C |  |  |  | QUADRO DE DISTRIBUIÇÃO DE ENERGIA EM CHAPA DE AÇO GALVANIZADO, DE EMBUTIR, COM BARRAMENTO TRIFÁSICO, PARA 30 DISJUNTORES DIN 150A - FORNECIMENTO E INSTALAÇÃO. AF_10/2020 | UN
4697 | C |  |  |  | DISJUNTOR MONOPOLAR TIPO DIN, CORRENTE NOMINAL DE 16A - FORNECIMENTO E INSTALAÇÃO. AF_10/2020 | UN
4698 | C |  |  |  | DISJUNTOR MONOPOLAR TIPO DIN, CORRENTE NOMINAL DE 20A - FORNECIMENTO E INSTALAÇÃO. AF_10/2020 | UN
4699 | C |  |  |  | DISJUNTOR TRIPOLAR TIPO DIN, CORRENTE NOMINAL DE 40A - FORNECIMENTO E INSTALAÇÃO. AF_10/2020 | UN
4700 | C |  |  |  | AUXILIAR DE ELETRICISTA COM ENCARGOS COMPLEMENTARES | H
4701 | C |  |  |  | ELETRICISTA COM ENCARGOS COMPLEMENTARES | H
4702 | I |  |  |  | DISPOSITIVO DR, 4 POLOS, SENSIBILIDADE DE 30 MA, CORRENTE DE 40 A, TIPO AC | UN
4703 | I |  |  |  | DISPOSITIVO DPS CLASSE II, 1 POLO, TENSAO MAXIMA DE 175 V, CORRENTE MAXIMA DE *20* KA (TIPO AC) | UN
4704 | I |  |  |  | CONTACTOR 30A | UN
4705 | CPU |  |  | C13327 | QDT - INFO - 1 a 7, COM 8 DISJ. DE 1x20A, E UM DISJUNTOR GERAL DE 3x40A. | UN
4706 | C |  |  |  | QUADRO DE DISTRIBUIÇÃO DE ENERGIA EM CHAPA DE AÇO GALVANIZADO, DE SOBREPOR, COM BARRAMENTO TRIFÁSICO, PARA 18 DISJUNTORES DIN 100A - FORNECIMENTO E INSTALAÇÃO. AF_10/2020 | UN
4707 | C |  |  |  | DISJUNTOR MONOPOLAR TIPO DIN, CORRENTE NOMINAL DE 20A - FORNECIMENTO E INSTALAÇÃO. AF_10/2020 | UN
4708 | C |  |  |  | DISJUNTOR TRIPOLAR TIPO DIN, CORRENTE NOMINAL DE 40A - FORNECIMENTO E INSTALAÇÃO. AF_10/2020 | UN
4709 | C |  |  |  | AUXILIAR DE ELETRICISTA COM ENCARGOS COMPLEMENTARES | H
4710 | C |  |  |  | ELETRICISTA COM ENCARGOS COMPLEMENTARES | H
4711 | I |  |  |  | DISPOSITIVO DR, 4 POLOS, SENSIBILIDADE DE 30 MA, CORRENTE DE 40 A, TIPO AC | UN
4712 | I |  |  |  | DISPOSITIVO DPS CLASSE II, 1 POLO, TENSAO MAXIMA DE 175 V, CORRENTE MAXIMA DE *20* KA (TIPO AC) | UN
4713 | CPU |  |  | C13328 | QF - AC -1, COM, 9 DISJ. DE 3x20A, 1 DISJ.DE 3x32A, 3 DISJ. DE 3x50A, 1 DISJ. DE 3x125A, E UM DISJUNTOR GERAL DE 3x300A. | UN
4714 | I |  |  |  | Quadro geral de distribuição de embutir, com barramento, em chapa galvaniz., medindo:1200x800x250cm, exclusive disjuntores | UN
4715 | C |  |  |  | AUXILIAR DE ELETRICISTA COM ENCARGOS COMPLEMENTARES | H
4716 | C |  |  |  | ELETRICISTA COM ENCARGOS COMPLEMENTARES | H
4717 | C |  |  |  | DISJUNTOR TRIPOLAR TIPO DIN, CORRENTE NOMINAL DE 20A - FORNECIMENTO E INSTALAÇÃO. AF_10/2020 | UN
4718 | C |  |  |  | DISJUNTOR TRIPOLAR TIPO DIN, CORRENTE NOMINAL DE 32A - FORNECIMENTO E INSTALAÇÃO. AF_10/2020 | UN
4719 | C |  |  |  | DISJUNTOR TRIPOLAR TIPO DIN, CORRENTE NOMINAL DE 50A - FORNECIMENTO E INSTALAÇÃO. AF_10/2020 | UN
4720 | I |  |  |  | DISJUNTOR TERMOMAGNETICO TRIPOLAR 125 A / 425 V / ICC - 25 KA | UN
4721 | I |  |  |  | DISJUNTOR TERMOMAGNETICO TRIPOLAR 300 A / 600 V, TIPO JXD / ICC - 40 KA | UN
4722 | C |  |  |  | AUXILIAR DE ELETRICISTA COM ENCARGOS COMPLEMENTARES | H
4723 | C |  |  |  | ELETRICISTA COM ENCARGOS COMPLEMENTARES | H
4724 | CPU |  |  | C13329 | QF - AC -10, COM, 1 DISJ. DE 3x16A, 5 DISJ.DE 3x32A, 1 DISJ. DE 3x40A, 2 DISJ. DE 3x200A, E UM DISJUNTOR GERAL DE 3x400A. | UN
4725 | I |  |  |  | Quadro geral de distribuição de embutir, com barramento, em chapa galvaniz., medindo:1200x800x250cm, exclusive disjuntores | UN
4726 | C |  |  |  | AUXILIAR DE ELETRICISTA COM ENCARGOS COMPLEMENTARES | H
4727 | C |  |  |  | ELETRICISTA COM ENCARGOS COMPLEMENTARES | H
4728 | C |  |  |  | DISJUNTOR TRIPOLAR TIPO DIN, CORRENTE NOMINAL DE 16A - FORNECIMENTO E INSTALAÇÃO. AF_10/2020 | UN
4729 | C |  |  |  | DISJUNTOR TRIPOLAR TIPO DIN, CORRENTE NOMINAL DE 32A - FORNECIMENTO E INSTALAÇÃO. AF_10/2020 | UN
4730 | C |  |  |  | DISJUNTOR TRIPOLAR TIPO DIN, CORRENTE NOMINAL DE 40A - FORNECIMENTO E INSTALAÇÃO. AF_10/2020 | UN
4731 | I |  |  |  | DISJUNTOR TERMOMAGNETICO TRIPOLAR 200 A / 600 V, TIPO FXD / ICC - 35 KA | UN
4732 | I |  |  |  | DISJUNTOR TERMOMAGNETICO TRIPOLAR 3 X 400 A / ICC - 25 KA | UN
4733 | I |  |  |  | DISPOSITIVO DR, 4 POLOS, SENSIBILIDADE DE 300 MA, CORRENTE DE 100 A, TIPO AC | UN
4734 | C |  |  |  | AUXILIAR DE ELETRICISTA COM ENCARGOS COMPLEMENTARES | H
4735 | C |  |  |  | ELETRICISTA COM ENCARGOS COMPLEMENTARES | H
4736 | CPU |  |  | C13330 | QF - AC -2 , COM 11 DISJ. DE 3x16A, 2 DISJ. DE 3x20A, 1 DISJ.DE 3x32A, 2 DISJ. DE 3x50A, 1 DISJ. DE 3x125A, E UM DISJUNTOR GERAL DE 3x300A. | UN
4737 | I |  |  |  | Quadro geral de distribuição de embutir, com barramento, em chapa galvaniz., medindo:1200x800x250cm, exclusive disjuntores | UN
4738 | C |  |  |  | AUXILIAR DE ELETRICISTA COM ENCARGOS COMPLEMENTARES | H
4739 | C |  |  |  | ELETRICISTA COM ENCARGOS COMPLEMENTARES | H
4740 | C |  |  |  | DISJUNTOR TRIPOLAR TIPO DIN, CORRENTE NOMINAL DE 16A - FORNECIMENTO E INSTALAÇÃO. AF_10/2020 | UN
4741 | C |  |  |  | DISJUNTOR TRIPOLAR TIPO DIN, CORRENTE NOMINAL DE 20A - FORNECIMENTO E INSTALAÇÃO. AF_10/2020 | UN
4742 | C |  |  |  | DISJUNTOR TRIPOLAR TIPO DIN, CORRENTE NOMINAL DE 32A - FORNECIMENTO E INSTALAÇÃO. AF_10/2020 | UN
4743 | C |  |  |  | DISJUNTOR TRIPOLAR TIPO DIN, CORRENTE NOMINAL DE 50A - FORNECIMENTO E INSTALAÇÃO. AF_10/2020 | UN
4744 | I |  |  |  | DISJUNTOR TERMOMAGNETICO TRIPOLAR 125 A / 425 V / ICC - 25 KA | UN
4745 | I |  |  |  | DISJUNTOR TERMOMAGNETICO TRIPOLAR 300 A / 600 V, TIPO JXD / ICC - 40 KA | UN
4746 | I |  |  |  | DISPOSITIVO DPS CLASSE II, 1 POLO, TENSAO MAXIMA DE 460 V, CORRENTE MAXIMA DE *90* KA (TIPO AC) | UN
4747 | C |  |  |  | AUXILIAR DE ELETRICISTA COM ENCARGOS COMPLEMENTARES | H
4748 | C |  |  |  | ELETRICISTA COM ENCARGOS COMPLEMENTARES | H
4749 | CPU |  |  | C13331 | QF - AC -3 , COM 10 DISJ. DE 3x16A, 1 DISJ. DE 3x20A, 1 DISJ.DE 3x32A, 2 DISJ. DE 3x80A, 1 DISJ. DE 3x125A, E UM DISJUNTOR GERAL DE 3x300A. | UN
4750 | I |  |  |  | Quadro geral de distribuição de embutir, com barramento, em chapa galvaniz., medindo:1200x800x250cm, exclusive disjuntores | UN
4751 | C |  |  |  | AUXILIAR DE ELETRICISTA COM ENCARGOS COMPLEMENTARES | H
4752 | C |  |  |  | ELETRICISTA COM ENCARGOS COMPLEMENTARES | H
4753 | C |  |  |  | DISJUNTOR TRIPOLAR TIPO DIN, CORRENTE NOMINAL DE 16A - FORNECIMENTO E INSTALAÇÃO. AF_10/2020 | UN
4754 | C |  |  |  | DISJUNTOR TRIPOLAR TIPO DIN, CORRENTE NOMINAL DE 20A - FORNECIMENTO E INSTALAÇÃO. AF_10/2020 | UN
4755 | C |  |  |  | DISJUNTOR TRIPOLAR TIPO DIN, CORRENTE NOMINAL DE 32A - FORNECIMENTO E INSTALAÇÃO. AF_10/2020 | UN
4756 | I |  |  |  | DISJUNTOR TRIPOLAR 80A | UN
4757 | I |  |  |  | DISJUNTOR TERMOMAGNETICO TRIPOLAR 125 A / 425 V / ICC - 25 KA | UN
4758 | I |  |  |  | DISJUNTOR TERMOMAGNETICO TRIPOLAR 300 A / 600 V, TIPO JXD / ICC - 40 KA | UN
4759 | I |  |  |  | DISPOSITIVO DPS CLASSE II, 1 POLO, TENSAO MAXIMA DE 460 V, CORRENTE MAXIMA DE *90* KA (TIPO AC) | UN
4760 | C |  |  |  | AUXILIAR DE ELETRICISTA COM ENCARGOS COMPLEMENTARES | H
4761 | C |  |  |  | ELETRICISTA COM ENCARGOS COMPLEMENTARES | H
4762 | CPU |  |  | C13332 | QF - AC -4, COM, 9 DISJ. DE 3x20A, 1 DISJ.DE 3x32A, 1 DISJ. DE 3x50A, 3 DISJ. DE 3x125A, E UM DISJUNTOR GERAL DE 3x500A. | UN
4763 | I |  |  |  | Quadro geral de distribuição de embutir, com barramento, em chapa galvaniz., medindo:1200x800x250cm, exclusive disjuntores | UN
4764 | C |  |  |  | AUXILIAR DE ELETRICISTA COM ENCARGOS COMPLEMENTARES | H
4765 | C |  |  |  | ELETRICISTA COM ENCARGOS COMPLEMENTARES | H
4766 | C |  |  |  | DISJUNTOR TRIPOLAR TIPO DIN, CORRENTE NOMINAL DE 20A - FORNECIMENTO E INSTALAÇÃO. AF_10/2020 | UN
4767 | C |  |  |  | DISJUNTOR TRIPOLAR TIPO DIN, CORRENTE NOMINAL DE 32A - FORNECIMENTO E INSTALAÇÃO. AF_10/2020 | UN
4768 | C |  |  |  | DISJUNTOR TRIPOLAR TIPO DIN, CORRENTE NOMINAL DE 50A - FORNECIMENTO E INSTALAÇÃO. AF_10/2020 | UN
4769 | I |  |  |  | DISJUNTOR TERMOMAGNETICO TRIPOLAR 125 A / 425 V / ICC - 25 KA | UN
4770 | I |  |  |  | DISJUNTOR TRIPOLAR 500A | UN
4771 | I |  |  |  | DISPOSITIVO DPS CLASSE II, 1 POLO, TENSAO MAXIMA DE 460 V, CORRENTE MAXIMA DE *90* KA (TIPO AC) | UN
4772 | C |  |  |  | AUXILIAR DE ELETRICISTA COM ENCARGOS COMPLEMENTARES | H
4773 | C |  |  |  | ELETRICISTA COM ENCARGOS COMPLEMENTARES | H
4774 | CPU |  |  | C13333 | QF - AC -5, COM, 8 DISJ. DE 3x16A, 6 DISJ. DE 3x20A, 2 DISJ.DE 3x32A, 1 DISJ. DE 3x50A, 1 DISJ. DE 3x125A, E UM DISJUNTOR GERAL DE 3x350A. | UN
4775 | I |  |  |  | Quadro geral de distribuição de embutir, com barramento, em chapa galvaniz., medindo:1200x800x250cm, exclusive disjuntores | UN
4776 | C |  |  |  | AUXILIAR DE ELETRICISTA COM ENCARGOS COMPLEMENTARES | H
4777 | C |  |  |  | ELETRICISTA COM ENCARGOS COMPLEMENTARES | H
4778 | C |  |  |  | DISJUNTOR TRIPOLAR TIPO DIN, CORRENTE NOMINAL DE 16A - FORNECIMENTO E INSTALAÇÃO. AF_10/2020 | UN
4779 | C |  |  |  | DISJUNTOR TRIPOLAR TIPO DIN, CORRENTE NOMINAL DE 20A - FORNECIMENTO E INSTALAÇÃO. AF_10/2020 | UN
4780 | C |  |  |  | DISJUNTOR TRIPOLAR TIPO DIN, CORRENTE NOMINAL DE 32A - FORNECIMENTO E INSTALAÇÃO. AF_10/2020 | UN
4781 | C |  |  |  | DISJUNTOR TRIPOLAR TIPO DIN, CORRENTE NOMINAL DE 50A - FORNECIMENTO E INSTALAÇÃO. AF_10/2020 | UN
4782 | I |  |  |  | DISJUNTOR TERMOMAGNETICO TRIPOLAR 125 A / 425 V / ICC - 25 KA | UN
4783 | I |  |  |  | DISJUNTOR TERMOMAGNETICO TRIPOLAR 3 X 350 A/ICC - 25 KA | UN
4784 | I |  |  |  | DISPOSITIVO DPS CLASSE II, 1 POLO, TENSAO MAXIMA DE 460 V, CORRENTE MAXIMA DE *90* KA (TIPO AC) | UN
4785 | C |  |  |  | AUXILIAR DE ELETRICISTA COM ENCARGOS COMPLEMENTARES | H
4786 | C |  |  |  | ELETRICISTA COM ENCARGOS COMPLEMENTARES | H
4787 | CPU |  |  | C13334 | QF - AC -6, COM, 12 DISJ. DE 3x16A, 3 DISJ.DE 3x20A, 2 DISJ. DE 3x50A, 1 DISJ. DE 3x125A, E UM DISJUNTOR GERAL DE 3x350A. | UN
4788 | I |  |  |  | Quadro geral de distribuição de embutir, com barramento, em chapa galvaniz., medindo:1200x800x250cm, exclusive disjuntores | UN
4789 | C |  |  |  | AUXILIAR DE ELETRICISTA COM ENCARGOS COMPLEMENTARES | H
4790 | C |  |  |  | ELETRICISTA COM ENCARGOS COMPLEMENTARES | H
4791 | C |  |  |  | DISJUNTOR TRIPOLAR TIPO DIN, CORRENTE NOMINAL DE 16A - FORNECIMENTO E INSTALAÇÃO. AF_10/2020 | UN
4792 | C |  |  |  | DISJUNTOR TRIPOLAR TIPO DIN, CORRENTE NOMINAL DE 20A - FORNECIMENTO E INSTALAÇÃO. AF_10/2020 | UN
4793 | C |  |  |  | DISJUNTOR TRIPOLAR TIPO DIN, CORRENTE NOMINAL DE 50A - FORNECIMENTO E INSTALAÇÃO. AF_10/2020 | UN
4794 | I |  |  |  | DISJUNTOR TERMOMAGNETICO TRIPOLAR 125 A / 425 V / ICC - 25 KA | UN
4795 | I |  |  |  | DISJUNTOR TERMOMAGNETICO TRIPOLAR 3 X 350 A/ICC - 25 KA | UN
4796 | I |  |  |  | DISPOSITIVO DPS CLASSE II, 1 POLO, TENSAO MAXIMA DE 460 V, CORRENTE MAXIMA DE *90* KA (TIPO AC) | UN
4797 | C |  |  |  | AUXILIAR DE ELETRICISTA COM ENCARGOS COMPLEMENTARES | H
4798 | C |  |  |  | ELETRICISTA COM ENCARGOS COMPLEMENTARES | H
4799 | CPU |  |  | C13335 | QF - AC -7, COM, 11 DISJ. DE 3x16A, 4 DISJ.DE 3x20A, 2 DISJ. DE 3x50A, 1 DISJ. DE 3x125A, E UM DISJUNTOR GERAL DE 3x350A. | UN
4800 | I |  |  |  | Quadro geral de distribuição de embutir, com barramento, em chapa galvaniz., medindo:1200x800x250cm, exclusive disjuntores | UN
4801 | C |  |  |  | AUXILIAR DE ELETRICISTA COM ENCARGOS COMPLEMENTARES | H
4802 | C |  |  |  | ELETRICISTA COM ENCARGOS COMPLEMENTARES | H
4803 | C |  |  |  | DISJUNTOR TRIPOLAR TIPO DIN, CORRENTE NOMINAL DE 16A - FORNECIMENTO E INSTALAÇÃO. AF_10/2020 | UN
4804 | C |  |  |  | DISJUNTOR TRIPOLAR TIPO DIN, CORRENTE NOMINAL DE 20A - FORNECIMENTO E INSTALAÇÃO. AF_10/2020 | UN
4805 | C |  |  |  | DISJUNTOR TRIPOLAR TIPO DIN, CORRENTE NOMINAL DE 50A - FORNECIMENTO E INSTALAÇÃO. AF_10/2020 | UN
4806 | I |  |  |  | DISJUNTOR TERMOMAGNETICO TRIPOLAR 125 A / 425 V / ICC - 25 KA | UN
4807 | I |  |  |  | DISJUNTOR TERMOMAGNETICO TRIPOLAR 3 X 350 A/ICC - 25 KA | UN
4808 | I |  |  |  | DISPOSITIVO DPS CLASSE II, 1 POLO, TENSAO MAXIMA DE 460 V, CORRENTE MAXIMA DE *90* KA (TIPO AC) | UN
4809 | C |  |  |  | AUXILIAR DE ELETRICISTA COM ENCARGOS COMPLEMENTARES | H
4810 | C |  |  |  | ELETRICISTA COM ENCARGOS COMPLEMENTARES | H
4811 | CPU |  |  | C13336 | QF - AC -8, COM, 9 DISJ. DE 3x16A, 5 DISJ.DE 3x20A, 1 DISJ. DE 3x50A, 3 DISJ. DE 3x125A, E UM DISJUNTOR GERAL DE 3x500A. | UN
4812 | I |  |  |  | Quadro geral de distribuição de embutir, com barramento, em chapa galvaniz., medindo:1200x800x250cm, exclusive disjuntores | UN
4813 | C |  |  |  | AUXILIAR DE ELETRICISTA COM ENCARGOS COMPLEMENTARES | H
4814 | C |  |  |  | ELETRICISTA COM ENCARGOS COMPLEMENTARES | H
4815 | C |  |  |  | DISJUNTOR TRIPOLAR TIPO DIN, CORRENTE NOMINAL DE 16A - FORNECIMENTO E INSTALAÇÃO. AF_10/2020 | UN
4816 | C |  |  |  | DISJUNTOR TRIPOLAR TIPO DIN, CORRENTE NOMINAL DE 20A - FORNECIMENTO E INSTALAÇÃO. AF_10/2020 | UN
4817 | C |  |  |  | DISJUNTOR TRIPOLAR TIPO DIN, CORRENTE NOMINAL DE 50A - FORNECIMENTO E INSTALAÇÃO. AF_10/2020 | UN
4818 | I |  |  |  | DISJUNTOR TERMOMAGNETICO TRIPOLAR 125 A / 425 V / ICC - 25 KA | UN
4819 | I |  |  |  | DISJUNTOR TRIPOLAR 500A | UN
4820 | I |  |  |  | DISPOSITIVO DPS CLASSE II, 1 POLO, TENSAO MAXIMA DE 460 V, CORRENTE MAXIMA DE *90* KA (TIPO AC) | UN
4821 | C |  |  |  | AUXILIAR DE ELETRICISTA COM ENCARGOS COMPLEMENTARES | H
4822 | C |  |  |  | ELETRICISTA COM ENCARGOS COMPLEMENTARES | H
4823 | CPU |  |  | C13337 | QF - AC -9, COM, 1 DISJ. DE 3x20A, 4 DISJ.DE 3x32A, 1 DISJ. DE 3x40A, 2 DISJ. DE 3x200A, E UM DISJUNTOR GERAL DE 3x400A. | UN
4824 | I |  |  |  | Quadro geral de distribuição de embutir, com barramento, em chapa galvaniz., medindo:1200x800x250cm, exclusive disjuntores | UN
4825 | C |  |  |  | AUXILIAR DE ELETRICISTA COM ENCARGOS COMPLEMENTARES | H
4826 | C |  |  |  | ELETRICISTA COM ENCARGOS COMPLEMENTARES | H
4827 | C |  |  |  | DISJUNTOR TRIPOLAR TIPO DIN, CORRENTE NOMINAL DE 20A - FORNECIMENTO E INSTALAÇÃO. AF_10/2020 | UN
4828 | C |  |  |  | DISJUNTOR TRIPOLAR TIPO DIN, CORRENTE NOMINAL DE 32A - FORNECIMENTO E INSTALAÇÃO. AF_10/2020 | UN
4829 | C |  |  |  | DISJUNTOR TRIPOLAR TIPO DIN, CORRENTE NOMINAL DE 40A - FORNECIMENTO E INSTALAÇÃO. AF_10/2020 | UN
4830 | I |  |  |  | DISJUNTOR TERMOMAGNETICO TRIPOLAR 200 A / 600 V, TIPO FXD / ICC - 35 KA | UN
4831 | I |  |  |  | DISJUNTOR TERMOMAGNETICO TRIPOLAR 3 X 400 A / ICC - 25 KA | UN
4832 | I |  |  |  | DISPOSITIVO DPS CLASSE II, 1 POLO, TENSAO MAXIMA DE 460 V, CORRENTE MAXIMA DE *90* KA (TIPO AC) | UN
4833 | C |  |  |  | AUXILIAR DE ELETRICISTA COM ENCARGOS COMPLEMENTARES | H
4834 | C |  |  |  | ELETRICISTA COM ENCARGOS COMPLEMENTARES | H
4835 | CPU |  |  | C13338 | QUADRO ELÉTRICO - QGBT - AULAS MÓDULO 1 (SUBESTAÇÃO), COM 3 DISJ. DE 3x20A + 2 DISJ. DE 3x32A + 2 DISJ. DE 3x40A + 2 DISJ.DE 3x40A + 1 DISJ. DE 3x50A + 3 DISJ. DE 3x63A + 1 DISJ.DE 3x80A + 2 DISJ. DE 3x300A +1 DISJ. DE 3x400A + 1 DISJ. DE 3x500A + 1 DISJ. DE 3x600A MAIS CHAVE GERAL DE 3x4000A E BUS WAY DE 4000A - 3F e 1N | UN
4836 | I |  |  |  | Quadro geral de distribuição de embutir, com barramento, em chapa galvaniz., medindo:1140x2470x200cm, exclusive disjuntores | UN
4837 | C |  |  |  | AUXILIAR DE ELETRICISTA COM ENCARGOS COMPLEMENTARES | H
4838 | C |  |  |  | ELETRICISTA COM ENCARGOS COMPLEMENTARES | H
4839 | C |  |  |  | DISJUNTOR TRIPOLAR TIPO DIN, CORRENTE NOMINAL DE 20A - FORNECIMENTO E INSTALAÇÃO. AF_10/2020 | UN
4840 | C |  |  |  | DISJUNTOR TRIPOLAR TIPO DIN, CORRENTE NOMINAL DE 32A - FORNECIMENTO E INSTALAÇÃO. AF_10/2020 | UN
4841 | C |  |  |  | DISJUNTOR TRIPOLAR TIPO DIN, CORRENTE NOMINAL DE 40A - FORNECIMENTO E INSTALAÇÃO. AF_10/2020 | UN
4842 | C |  |  |  | DISJUNTOR TRIPOLAR TIPO DIN, CORRENTE NOMINAL DE 50A - FORNECIMENTO E INSTALAÇÃO. AF_10/2020 | UN
4843 | I |  |  |  | DISJUNTOR TERMOMAGNETICO PARA TRILHO DIN (IEC), TRIPOLAR, 63 A | UN
4844 | I |  |  |  | DISJUNTOR TRIPOLAR 80A | UN
4845 | I |  |  |  | DISJUNTOR TERMOMAGNETICO TRIPOLAR 300 A / 600 V, TIPO JXD / ICC - 40 KA | UN
4846 | I |  |  |  | DISJUNTOR TERMOMAGNETICO TRIPOLAR 400 A / 600 V, TIPO JXD / ICC - 40 KA | UN
4847 | I |  |  |  | DISJUNTOR TRIPOLAR 500A | UN
4848 | I |  |  |  | DISJUNTOR TERMOMAGNETICO TRIPOLAR 600 A / 600 V, TIPO LXD / ICC - 40 KA | UN
4849 | I |  |  |  | DISJUNTOR TRIPOLAR 4000A | UN
4850 | I |  |  |  | TRANSFORMADOR DE CORRENTE 40/5A | UN
4851 | I |  |  |  | TRANSFORMADOR DE POTENCIAL | UN
4852 | I |  |  |  | MEDIDOR ENERGIA MULTIFUNÇÃO | UN
4853 | C |  |  |  | AUXILIAR DE ELETRICISTA COM ENCARGOS COMPLEMENTARES | H
4854 | C |  |  |  | ELETRICISTA COM ENCARGOS COMPLEMENTARES | H
4855 | CPU |  |  | C13339 | QUADRO ELÉTRICO - QGBT - AULAS MÓDULO 2 (SUBESTAÇÃO), COM 3 DISJ. DE 3x20A + 4 DISJ. DE 3x32A + 8 DISJ. DE 3x40A + 4 DISJ. DE 3x63A + 1 DISJ. DE 3x80A + 3 DISJ. DE 3x350A + 2 DISJ. DE 3x400A + 1 DISJ., DE 3x500A + 1 CHAVE GERAL DE 3x4000A E BUS WAY DE 4000A - 3F e 1N | UN
4856 | I |  |  |  | Quadro geral de distribuição de embutir, com barramento, em chapa galvaniz., medindo:1140x2470x200cm, exclusive disjuntores | UN
4857 | C |  |  |  | AUXILIAR DE ELETRICISTA COM ENCARGOS COMPLEMENTARES | H
4858 | C |  |  |  | ELETRICISTA COM ENCARGOS COMPLEMENTARES | H
4859 | C |  |  |  | DISJUNTOR TRIPOLAR TIPO DIN, CORRENTE NOMINAL DE 20A - FORNECIMENTO E INSTALAÇÃO. AF_10/2020 | UN
4860 | C |  |  |  | DISJUNTOR TRIPOLAR TIPO DIN, CORRENTE NOMINAL DE 32A - FORNECIMENTO E INSTALAÇÃO. AF_10/2020 | UN
4861 | C |  |  |  | DISJUNTOR TRIPOLAR TIPO DIN, CORRENTE NOMINAL DE 40A - FORNECIMENTO E INSTALAÇÃO. AF_10/2020 | UN
4862 | I |  |  |  | DISJUNTOR TERMOMAGNETICO PARA TRILHO DIN (IEC), TRIPOLAR, 63 A | UN
4863 | I |  |  |  | DISJUNTOR TRIPOLAR 80A | UN
4864 | I |  |  |  | DISJUNTOR TERMOMAGNETICO TRIPOLAR 3 X 350 A/ICC - 25 KA | UN
4865 | I |  |  |  | DISJUNTOR TERMOMAGNETICO TRIPOLAR 400 A / 600 V, TIPO JXD / ICC - 40 KA | UN
4866 | I |  |  |  | DISJUNTOR TRIPOLAR 500A | UN
4867 | I |  |  |  | DISJUNTOR TRIPOLAR 4000A | UN
4868 | I |  |  |  | TRANSFORMADOR DE CORRENTE 40/5A | UN
4869 | I |  |  |  | TRANSFORMADOR DE POTENCIAL | UN
4870 | I |  |  |  | MEDIDOR ENERGIA MULTIFUNÇÃO | UN
4871 | C |  |  |  | AUXILIAR DE ELETRICISTA COM ENCARGOS COMPLEMENTARES | H
4872 | C |  |  |  | ELETRICISTA COM ENCARGOS COMPLEMENTARES | H
4873 | CPU |  |  | C13340 | QUADRO ELÉTRICO - QGBT - MÓDULO 1, COM 3 DISJ. DE 3x20A + 2 DISJ. DE 3x32A + 2 DISJ. DE 3x40A + 1 DISJ. DE 3x50A + 3 DISJ. DE 3x63A + 1 DISJ. DE 3x80A + 2 DISJ. DE 3x300A + 2 DISJ., DE 3x500A + 1 DISJ. DE 3x600A + 1 CHAVE GERAL DE 3x4000A E BUS WAY DE 4000A - 3F e 1N | UN
4874 | I |  |  |  | Quadro geral de distribuição de embutir, com barramento, em chapa galvaniz., medindo:1140x2470x200cm, exclusive disjuntores | UN
4875 | C |  |  |  | AUXILIAR DE ELETRICISTA COM ENCARGOS COMPLEMENTARES | H
4876 | C |  |  |  | ELETRICISTA COM ENCARGOS COMPLEMENTARES | H
4877 | C |  |  |  | DISJUNTOR TRIPOLAR TIPO DIN, CORRENTE NOMINAL DE 20A - FORNECIMENTO E INSTALAÇÃO. AF_10/2020 | UN
4878 | C |  |  |  | DISJUNTOR TRIPOLAR TIPO DIN, CORRENTE NOMINAL DE 32A - FORNECIMENTO E INSTALAÇÃO. AF_10/2020 | UN
4879 | C |  |  |  | DISJUNTOR TRIPOLAR TIPO DIN, CORRENTE NOMINAL DE 40A - FORNECIMENTO E INSTALAÇÃO. AF_10/2020 | UN
4880 | C |  |  |  | DISJUNTOR TRIPOLAR TIPO DIN, CORRENTE NOMINAL DE 50A - FORNECIMENTO E INSTALAÇÃO. AF_10/2020 | UN
4881 | I |  |  |  | DISJUNTOR TERMOMAGNETICO PARA TRILHO DIN (IEC), TRIPOLAR, 63 A | UN
4882 | I |  |  |  | DISJUNTOR TRIPOLAR 80A | UN
4883 | I |  |  |  | DISJUNTOR TERMOMAGNETICO TRIPOLAR 300 A / 600 V, TIPO JXD / ICC - 40 KA | UN
4884 | I |  |  |  | DISJUNTOR TRIPOLAR 500A | UN
4885 | I |  |  |  | DISJUNTOR TERMOMAGNETICO TRIPOLAR 600 A / 600 V, TIPO LXD / ICC - 40 KA | UN
4886 | I |  |  |  | DISJUNTOR TRIPOLAR 4000A | UN
4887 | I |  |  |  | TRANSFORMADOR DE CORRENTE 40/5A | UN
4888 | I |  |  |  | TRANSFORMADOR DE POTENCIAL | UN
4889 | I |  |  |  | MEDIDOR ENERGIA MULTIFUNÇÃO | UN
4890 | C |  |  |  | AUXILIAR DE ELETRICISTA COM ENCARGOS COMPLEMENTARES | H
4891 | C |  |  |  | ELETRICISTA COM ENCARGOS COMPLEMENTARES | H
4892 | CPU |  |  | C13341 | QUADRO ELÉTRICO - QGBT - MÓDULO 2, COM 3 DISJ. DE 3x20A + 4 DISJ. DE 3x32A + 8 DISJ. DE 3x40A + 4 DISJ. DE 3x63A + 1 DISJ. DE 3x80A + 3 DISJ. DE 3x350A + 2 DISJ., DE 3x400A + 1 DISJ. DE 3x500A + 1 CHAVE GERAL DE 3x4000A E BUS WAY DE 4000A - 3F e 1N | UN
4893 | I |  |  |  | Quadro geral de distribuição de embutir, com barramento, em chapa galvaniz., medindo:1140x2470x200cm, exclusive disjuntores | UN
4894 | C |  |  |  | AUXILIAR DE ELETRICISTA COM ENCARGOS COMPLEMENTARES | H
4895 | C |  |  |  | ELETRICISTA COM ENCARGOS COMPLEMENTARES | H
4896 | C |  |  |  | DISJUNTOR TRIPOLAR TIPO DIN, CORRENTE NOMINAL DE 20A - FORNECIMENTO E INSTALAÇÃO. AF_10/2020 | UN
4897 | C |  |  |  | DISJUNTOR TRIPOLAR TIPO DIN, CORRENTE NOMINAL DE 32A - FORNECIMENTO E INSTALAÇÃO. AF_10/2020 | UN
4898 | C |  |  |  | DISJUNTOR TRIPOLAR TIPO DIN, CORRENTE NOMINAL DE 40A - FORNECIMENTO E INSTALAÇÃO. AF_10/2020 | UN
4899 | C |  |  |  | DISJUNTOR TRIPOLAR TIPO DIN, CORRENTE NOMINAL DE 50A - FORNECIMENTO E INSTALAÇÃO. AF_10/2020 | UN
4900 | I |  |  |  | DISJUNTOR TERMOMAGNETICO PARA TRILHO DIN (IEC), TRIPOLAR, 63 A | UN
4901 | I |  |  |  | DISJUNTOR TRIPOLAR 80A | UN
4902 | I |  |  |  | DISJUNTOR TERMOMAGNETICO TRIPOLAR 3 X 350 A/ICC - 25 KA | UN
4903 | I |  |  |  | DISJUNTOR TERMOMAGNETICO TRIPOLAR 400 A / 600 V, TIPO JXD / ICC - 40 KA | UN
4904 | I |  |  |  | DISJUNTOR TRIPOLAR 500A | UN
4905 | I |  |  |  | DISJUNTOR TRIPOLAR 4000A | UN
4906 | I |  |  |  | TRANSFORMADOR DE CORRENTE 40/5A | UN
4907 | I |  |  |  | TRANSFORMADOR DE POTENCIAL | UN
4908 | I |  |  |  | MEDIDOR ENERGIA MULTIFUNÇÃO | UN
4909 | C |  |  |  | AUXILIAR DE ELETRICISTA COM ENCARGOS COMPLEMENTARES | H
4910 | C |  |  |  | ELETRICISTA COM ENCARGOS COMPLEMENTARES | H
4911 | CPU |  |  | C13342 | QUADRO ELÉTRICO GERAL DE EMERGÊNCIA COM 2 DISJ. DE 3x16A, 2 DISJ.DE 3x32A, 11DISJ. DE 3x40A, 1 DISJ. DE 3x63A, E UM DISJUNTOR GERAL DE 3x600A. | UN
4912 | I |  |  |  | Quadro geral de distribuição de embutir, com barramento, em chapa galvaniz., medindo:1200x800x250cm, exclusive disjuntores | UN
4913 | C |  |  |  | AUXILIAR DE ELETRICISTA COM ENCARGOS COMPLEMENTARES | H
4914 | C |  |  |  | ELETRICISTA COM ENCARGOS COMPLEMENTARES | H
4915 | C |  |  |  | DISJUNTOR TRIPOLAR TIPO DIN, CORRENTE NOMINAL DE 16A - FORNECIMENTO E INSTALAÇÃO. AF_10/2020 | UN
4916 | C |  |  |  | DISJUNTOR TRIPOLAR TIPO DIN, CORRENTE NOMINAL DE 32A - FORNECIMENTO E INSTALAÇÃO. AF_10/2020 | UN
4917 | C |  |  |  | DISJUNTOR TRIPOLAR TIPO DIN, CORRENTE NOMINAL DE 40A - FORNECIMENTO E INSTALAÇÃO. AF_10/2020 | UN
4918 | I |  |  |  | DISJUNTOR TERMOMAGNETICO PARA TRILHO DIN (IEC), TRIPOLAR, 63 A | UN
4919 | I |  |  |  | DISJUNTOR TERMOMAGNETICO TRIPOLAR 600 A / 600 V, TIPO LXD / ICC - 40 KA | UN
4920 | C |  |  |  | AUXILIAR DE ELETRICISTA COM ENCARGOS COMPLEMENTARES | H
4921 | C |  |  |  | ELETRICISTA COM ENCARGOS COMPLEMENTARES | H
4922 | I |  |  |  | MEDIDOR ENERGIA MULTIFUNÇÃO | UN
4923 | I |  |  |  | GERENCIADOR DE ENERGIA CCK4400 | UN
4924 | I |  |  |  | DISPOSITIVO DPS CLASSE II, 1 POLO, TENSAO MAXIMA DE 460 V, CORRENTE MAXIMA DE *90* KA (TIPO AC) | UN
4925 | I |  |  |  | Conector tipo barra de bornes com 12 bornes, de plástico | UN
4926 | CPU |  |  | C13343 | QUADRO ELÉTRICO GERAL DE EMERGÊNCIA COM 2 DISJ. DE 3x16A, 2 DISJ.DE 3x32A, 11DISJ. DE 3x40A, 1 DISJ. DE 3x63A, E UM DISJUNTOR GERAL DE 3x600A. | UN
4927 | I |  |  |  | Quadro geral de distribuição de embutir, com barramento, em chapa galvaniz., medindo:1200x800x250cm, exclusive disjuntores | UN
4928 | C |  |  |  | AUXILIAR DE ELETRICISTA COM ENCARGOS COMPLEMENTARES | H
4929 | C |  |  |  | ELETRICISTA COM ENCARGOS COMPLEMENTARES | H
4930 | C |  |  |  | DISJUNTOR TRIPOLAR TIPO DIN, CORRENTE NOMINAL DE 16A - FORNECIMENTO E INSTALAÇÃO. AF_10/2020 | UN
4931 | C |  |  |  | DISJUNTOR TRIPOLAR TIPO DIN, CORRENTE NOMINAL DE 32A - FORNECIMENTO E INSTALAÇÃO. AF_10/2020 | UN
4932 | C |  |  |  | DISJUNTOR TRIPOLAR TIPO DIN, CORRENTE NOMINAL DE 40A - FORNECIMENTO E INSTALAÇÃO. AF_10/2020 | UN
4933 | I |  |  |  | DISJUNTOR TERMOMAGNETICO PARA TRILHO DIN (IEC), TRIPOLAR, 63 A | UN
4934 | I |  |  |  | DISJUNTOR TERMOMAGNETICO TRIPOLAR 600 A / 600 V, TIPO LXD / ICC - 40 KA | UN
4935 | C |  |  |  | AUXILIAR DE ELETRICISTA COM ENCARGOS COMPLEMENTARES | H
4936 | C |  |  |  | ELETRICISTA COM ENCARGOS COMPLEMENTARES | H
4937 | I |  |  |  | MEDIDOR ENERGIA MULTIFUNÇÃO | UN
4938 | I |  |  |  | GERENCIADOR DE ENERGIA CCK4400 | UN
4939 | I |  |  |  | DISPOSITIVO DPS CLASSE II, 1 POLO, TENSAO MAXIMA DE 460 V, CORRENTE MAXIMA DE *90* KA (TIPO AC) | UN
4940 | I |  |  |  | Conector tipo barra de bornes com 12 bornes, de plástico | UN
4941 | CPU |  |  | C3374 | SONOFLETOR FLUSH Impedância nominal: 8 ohms. Potência nominal: 50 W rms. Sensibilidade 1W/1m: 93dBSPL. Resposta de freqüência: 60Hz – 20kHz. Equipamento especificado: Bravox CXC 80 ou similar | UN
4942 | I |  |  |  | SONOFLETOR FLUSH Impedância nominal: 8 ohms. Potência nominal: 50 W rms. Sensibilidade 1W/1m: 93dBSPL. Resposta de freqüência: 60Hz – 20kHz. Equipamento especificado: Bravox CXC 80 ou similar | UN
4943 | C |  |  |  | ELETRICISTA COM ENCARGOS COMPLEMENTARES | H
4944 | C |  |  |  | AUXILIAR DE ELETRICISTA COM ENCARGOS COMPLEMENTARES | H
4945 | CPU |  |  | C13448 | ELETROCALHA PERFURADA GALVANIZADA SEM TAMPA INCLUSO ACESSÓRIOS E TODO MATERIAL PARA SUPORTE DIM.: 200X100mm | M
4946 | I |  |  |  | ELETROCALHA PERFURADA GALVANIZADA DIM.: 200X100mm | M
4947 | C |  |  |  | ELETRICISTA COM ENCARGOS COMPLEMENTARES | H
4948 | C |  |  |  | AUXILIAR DE ELETRICISTA COM ENCARGOS COMPLEMENTARES | H
4949 | CPU |  |  | C13449 | ELETROCALHA PERFURADA GALVANIZADA SEM TAMPA INCLUSO ACESSÓRIOS E TODO MATERIAL PARA SUPORTE DIM.: 300X100mm | M
4950 | I |  |  |  | ELETROCALHA PERFURADA GALVANIZADA DIM.: 300X100mm | M
4951 | C |  |  |  | ELETRICISTA COM ENCARGOS COMPLEMENTARES | H
4952 | C |  |  |  | AUXILIAR DE ELETRICISTA COM ENCARGOS COMPLEMENTARES | H
4953 | CPU |  |  | C13450 | CABO PARALELO 2 x 2,5 mm2 | M
4954 | I |  |  |  | CABO PARALELO 2 x 2,5 mm2 | M
4955 | C |  |  |  | ELETRICISTA COM ENCARGOS COMPLEMENTARES | H
4956 | C |  |  |  | AUXILIAR DE ELETRICISTA COM ENCARGOS COMPLEMENTARES | H
4957 | CPU |  |  | C13475 | LEITO GALVANIZADA COM TAMPA INCLUSO ACESSÓRIOS E TODO MATERIAL PARA SUPORTE DIM.: 400X100mm | M
4958 | I |  |  |  | LEITO GALVANIZADA DIM.: 400X100mm | M
4959 | C |  |  |  | ELETRICISTA COM ENCARGOS COMPLEMENTARES | H
4960 | C |  |  |  | AUXILIAR DE ELETRICISTA COM ENCARGOS COMPLEMENTARES | H
4961 | I |  |  |  | Tampa encaixe para eletrocalha galvanizada a fogo, L= 400mm | M
4962 | CPU |  |  | C13476 | LEITO GALVANIZADA COM TAMPA INCLUSO ACESSÓRIOS E TODO MATERIAL PARA SUPORTE DIM.: 300X100mm | M
4963 | I |  |  |  | LEITO GALVANIZADA DIM.: 300X100mm | M
4964 | C |  |  |  | ELETRICISTA COM ENCARGOS COMPLEMENTARES | H
4965 | C |  |  |  | AUXILIAR DE ELETRICISTA COM ENCARGOS COMPLEMENTARES | H
4966 | I |  |  |  | Tampa encaixe para eletrocalha galvanizada a fogo, L= 300mm | M
4967 | CPU |  |  | C13500 | ULA01 - LUMINÁRIA DE EMBUTIR COM LED INTEGRADO DE 12W 75° 4000K 220V 1208LM - WORKS EB 820.02.006 – LIGHT DEIGN EXPORLUX OU EQUIVALENTE TÉCNICO | UN
4968 | I |  |  |  | ULA01 - LUMINÁRIA DE EMBUTIR COM LED INTEGRADO DE 12W 75° 4000K 220V 1208LM - WORKS EB 820.02.006 – LIGHT DEIGN EXPORLUX OU EQUIVALENTE TÉCNICO | UN
4969 | C |  |  |  | ELETRICISTA COM ENCARGOS COMPLEMENTARES | H
4970 | C |  |  |  | AUXILIAR DE ELETRICISTA COM ENCARGOS COMPLEMENTARES | H
4971 | CPU |  |  | C13502 | ULA02 - ARANDELA 20X20 C0M LED INTEGRADO DE 13W 3700K 500LM BIVOLT - ENDURA SQUARE 7016207 - LEDVANCE OU EQUIVALENTE TÉCNICO | UN
4972 | I |  |  |  | ULA02 - ARANDELA 20X20 C0M LED INTEGRADO DE 13W 3700K 500LM BIVOLT - ENDURA SQUARE 7016207 - LEDVANCE OU EQUIVALENTE TÉCNICO | UN
4973 | C |  |  |  | ELETRICISTA COM ENCARGOS COMPLEMENTARES | H
4974 | C |  |  |  | AUXILIAR DE ELETRICISTA COM ENCARGOS COMPLEMENTARES | H
4975 | CPU |  |  | C13503 | ULA03 - LUMINÁRIA DE EMBUTIR COM LED INTEGRADO DE 9,1W 3000K BIVOLT 910LM - RAE-14620 - REVOLUZ OU EQUIVALENTE TÉCNICO | UN
4976 | I |  |  |  | ULA03 - LUMINÁRIA DE EMBUTIR COM LED INTEGRADO DE 9,1W 3000K BIVOLT 910LM - RAE-14620 - REVOLUZ OU EQUIVALENTE TÉCNICO | UN
4977 | C |  |  |  | ELETRICISTA COM ENCARGOS COMPLEMENTARES | H
4978 | C |  |  |  | AUXILIAR DE ELETRICISTA COM ENCARGOS COMPLEMENTARES | H
4979 | CPU |  |  | C13504 | ULA05 - LUMINÁRIA DE EMBUTIR COM LED INTEGRADO DE 14W 34° 2700K BIVOLT 815LM - 4493.AB.S - INTERLIGHT OU EQUIVALENTE TÉCNICO | UN
4980 | I |  |  |  | ULA05 - LUMINÁRIA DE EMBUTIR COM LED INTEGRADO DE 14W 34° 2700K BIVOLT 815LM - 4493.AB.S - INTERLIGHT OU EQUIVALENTE TÉCNICO | UN
4981 | C |  |  |  | ELETRICISTA COM ENCARGOS COMPLEMENTARES | H
4982 | C |  |  |  | AUXILIAR DE ELETRICISTA COM ENCARGOS COMPLEMENTARES | H
4983 | CPU |  |  | C13505 | ULA07 / ULA21 - ARANDELA CIRCULAR COM DIFUSOR TRANSLÚCIDO DIÂM.20CM COM LED INTEGRADO DE 13W 3000K BIVOLT 500LM - RING 7016206 - LEDVANCE OU EQUIVALENTE TÉCNICO | UN
4984 | I |  |  |  | ULA07 / ULA21 - ARANDELA CIRCULAR COM DIFUSOR TRANSLÚCIDO DIÂM.20CM COM LED INTEGRADO DE 13W 3000K BIVOLT 500LM - RING 7016206 - LEDVANCE OU EQUIVALENTE TÉCNICO | UN
4985 | C |  |  |  | ELETRICISTA COM ENCARGOS COMPLEMENTARES | H
4986 | C |  |  |  | AUXILIAR DE ELETRICISTA COM ENCARGOS COMPLEMENTARES | H
4987 | CPU |  |  | C13506 | ULA09 - ARANDELA DECORATIVA ORIENTÁVEL COM LED INTEGRADO 8W 100° 3000K BIVOLT 320LM - ENDURA MINI SPOT 701.6208 - LEDVANCE OU EQUIVALENTE TÉCNICO | UN
| I |  |  |  | ULA09 - ARANDELA DECORATIVA ORIENTÁVEL COM LED INTEGRADO 8W 100° 3000K BIVOLT 320LM - ENDURA MINI SPOT 701.6208 - LEDVANCE OU EQUIVALENTE TÉCNICO | UN
4988 | C |  |  |  | ELETRICISTA COM ENCARGOS COMPLEMENTARES | H
4989 | C |  |  |  | AUXILIAR DE ELETRICISTA COM ENCARGOS COMPLEMENTARES | H
4990 | CPU |  |  | C13507 | ULA11 - ARANDELA TÉCNICA APLICADA NA PAREDE E TETO PARA LÂMPADA FLUORESCENTE COMPACTA DE 23W/4000K - OVAL 30579 - OPUS OU EQUIVALENTE TÉCNICO | UN
4991 | I |  |  |  | IL-59 ARANDELA BLINDADA ALUMINIO (TARTARUGA) P/LAMPADA LED BULBO ROSCA E27 | UN
4992 | I |  |  |  | LAMPADA LED 15W | UN
4993 | C |  |  |  | ELETRICISTA COM ENCARGOS COMPLEMENTARES | H
4994 | C |  |  |  | AUXILIAR DE ELETRICISTA COM ENCARGOS COMPLEMENTARES | H
4995 | CPU |  |  | C13508 | ULA12 - LUMINÁRIA HERMÉTICA DE SOBREPOR COM DIFUSOR PARA 2 LÂMPADAS T5 DE 15W 6500K BIVOLT IP65 2960LM - DAMP-PROFF 7017499 - LEDVANCE OU EQUIVALENTE TÉCNICO | UN
4996 | I |  |  |  | ULA12 - LUMINÁRIA HERMÉTICA DE SOBREPOR COM DIFUSOR PARA 2 LÂMPADAS T5 DE 15W 6500K BIVOLT IP65 2960LM - DAMP-PROFF 7017499 - LEDVANCE OU EQUIVALENTE TÉCNICO | UN
4997 | C |  |  |  | ELETRICISTA COM ENCARGOS COMPLEMENTARES | H
4998 | C |  |  |  | AUXILIAR DE ELETRICISTA COM ENCARGOS COMPLEMENTARES | H
4999 | CPU |  |  | C13509 | ULA15 / ULA35 - PLAFON DE SOBREPOR COM COM DIFUSOR, LED INTEGRADO DE 17W 3000K 1615LM - DEEP STH20904BR/40 -STELLA OU EQUIVALENTE TÉCNICO | UN
5000 | I |  |  |  | ULA15 / ULA35 - PLAFON DE SOBREPOR COM COM DIFUSOR, LED INTEGRADO DE 17W 3000K 1615LM - DEEP STH20904BR/40 -STELLA OU EQUIVALENTE TÉCNICO | UN
5001 | C |  |  |  | ELETRICISTA COM ENCARGOS COMPLEMENTARES | H
5002 | C |  |  |  | AUXILIAR DE ELETRICISTA COM ENCARGOS COMPLEMENTARES | H
5003 | CPU |  |  | C13510 | ULA18 / ULA38 - LUMINÁRIA DE EMBUTIR COM ALETAS, LED INTEGRADO DE 36W 4000K BIVOLT 4040LM - EAA08-E3500840 - LUMICENTER OU EQUIVALENTE TÉCNICO | UN
5004 | I |  |  |  | Luminária aletada alto rendimento Embutir, com aletas, de alumínio anodizado com 99,99% de pureza, com duas lâmpadas de Led de 20w (120cm) inclusas, corpo em chapa de aço c/ pintura eletrostát. cor branca, modelo LAR ECO 2x20w G-Light ou similar | UN
5005 | C |  |  |  | ELETRICISTA COM ENCARGOS COMPLEMENTARES | H
5006 | C |  |  |  | AUXILIAR DE ELETRICISTA COM ENCARGOS COMPLEMENTARES | H
5007 | CPU |  |  | C13512 | ULA20 / ULA48 - LUMINÁRIA PENDENTE COM LED INTEGRADO DE 10W 4000K 220V 1278LM - PD.5423.1.40.LED – ÓMEGA LIGHT OU EQUIVALENTE TÉCNICO | UN
5008 | I |  |  |  | ULA20 / ULA48 - LUMINÁRIA PENDENTE COM LED INTEGRADO DE 10W 4000K 220V 1278LM - PD.5423.1.40.LED – ÓMEGA LIGHT OU EQUIVALENTE TÉCNICO | UN
5009 | C |  |  |  | ELETRICISTA COM ENCARGOS COMPLEMENTARES | H
5010 | C |  |  |  | AUXILIAR DE ELETRICISTA COM ENCARGOS COMPLEMENTARES | H
5011 | CPU |  |  | C13513 | ULA23 / ULA39 - LUMINARIA DE PISO SUBAQUÁTICA COM LED INTEGRADO DE 3W 36° 4000K BIVOLT 315LM IP68 - STD03 – UBER LICHT OU EQUIVALENTE TÉCNICO | UN
5012 | I |  |  |  | ULA23 / ULA39 - LUMINARIA DE PISO SUBAQUÁTICA COM LED INTEGRADO DE 3W 36° 4000K BIVOLT 315LM IP68 - STD03 – UBER LICHT OU EQUIVALENTE TÉCNICO | UN
5013 | C |  |  |  | ELETRICISTA COM ENCARGOS COMPLEMENTARES | H
5014 | C |  |  |  | AUXILIAR DE ELETRICISTA COM ENCARGOS COMPLEMENTARES | H
5015 | CPU |  |  | C13514 | ULA30 - FITA LED 15W/M 3000K 12V COM CERCA DE 1500LM, MONTADA SOBRE PERFIL E DRIVER REMOTO - SLED 9003 – MISTER LED OU EQUIVALENTE TÉCNICO | M
5016 | I |  |  |  | ULA30 - FITA LED 15W/M 3000K 12V COM CERCA DE 1500LM, MONTADA SOBRE PERFIL E DRIVER REMOTO - SLED 9003 – MISTER LED OU EQUIVALENTE TÉCNICO | M
5017 | C |  |  |  | ELETRICISTA COM ENCARGOS COMPLEMENTARES | H
5018 | C |  |  |  | AUXILIAR DE ELETRICISTA COM ENCARGOS COMPLEMENTARES | H
5019 | CPU |  |  | C13516 | ULA32 - LÂMPADA TUBULED T8 18W/4000K APOIADA SOBRE O FORRO PARA LUZ INDIRETA COM SUPORTE EM CHAPA DE AÇO - TUBO LED T5 15W - LEDVANCE OU EQUIVALENTE TÉCNICO | UN
5020 | I |  |  |  | ULA32 - LÂMPADA TUBULED T8 18W/4000K APOIADA SOBRE O FORRO PARA LUZ INDIRETA COM SUPORTE EM CHAPA DE AÇO - TUBO LED T5 15W - LEDVANCE OU EQUIVALENTE TÉCNICO | UN
5021 | C |  |  |  | ELETRICISTA COM ENCARGOS COMPLEMENTARES | H
5022 | C |  |  |  | AUXILIAR DE ELETRICISTA COM ENCARGOS COMPLEMENTARES | H
5023 | CPU |  |  | C13517 | ULA40 - PROJETOR DE SOBREPOR ORIENTÁVEL RGBW 290W(FULL) 5° IP66 110-240V - UNIFLOOD M - BVP354 72LED RGBNW 220V L57 10 DMX - PHILIPS OU EQUIVALENTE TÉCNICO | UN
5024 | I |  |  |  | ULA40 - PROJETOR DE SOBREPOR ORIENTÁVEL RGBW 290W(FULL) 5° IP66 110-240V - UNIFLOOD M - BVP354 72LED RGBNW 220V L57 10 DMX - PHILIPS OU EQUIVALENTE TÉCNICO | UN
5025 | C |  |  |  | ELETRICISTA COM ENCARGOS COMPLEMENTARES | H
5026 | C |  |  |  | AUXILIAR DE ELETRICISTA COM ENCARGOS COMPLEMENTARES | H
5027 | CPU |  |  | C13521 | CONJUNTO DE TESTE PARA VGA | UN
5028 | C |  |  |  | AUXILIAR DE ELETRICISTA COM ENCARGOS COMPLEMENTARES | H
5029 | C |  |  |  | ELETRICISTA COM ENCARGOS COMPLEMENTARES | H
5030 | I |  |  |  | CONJUNTO DE TESTE PARA VGA | UN
5031 | CPU |  |  | C13522 | CABO METÁLICO PAR TRANÇADO | M
5032 | C |  |  |  | AUXILIAR DE ELETRICISTA COM ENCARGOS COMPLEMENTARES | H
5033 | C |  |  |  | ELETRICISTA COM ENCARGOS COMPLEMENTARES | H
5034 | I |  |  |  | CABO DE REDE, PAR TRANCADO U/UTP, 4 PARES, CATEGORIA 6 (CAT 6), ISOLAMENTO PVC (CM) | M
5035 | CPU |  |  | C13523 | ULA06 - LUMINÁRIA DE EMBUTIR COM LED INTEGRADO DE 12W 75° 3000K 220V 1208LM - WORKS EB 820.02.004 – LIGHT DESIGN EXPORLUX OU EQUIVALENTE TÉCNICO | UN
5036 | I |  |  |  | ULA06 - LUMINÁRIA DE EMBUTIR COM LED INTEGRADO DE 12W 75° 3000K 220V 1208LM - WORKS EB 820.02.004 – LIGHT DESIGN EXPORLUX OU EQUIVALENTE TÉCNICO | UN
5037 | C |  |  |  | ELETRICISTA COM ENCARGOS COMPLEMENTARES | H
5038 | C |  |  |  | AUXILIAR DE ELETRICISTA COM ENCARGOS COMPLEMENTARES | H
5039 | CPU |  |  | C13524 | ULA06D - LUMINÁRIA DE EMBUTIR COM LED INTEGRADO DE 12W 75° 3000K 220V 1208LM DIMERIZÁVEL - - WORKS EB 820.02.004 – LIGHT DESIGN EXPORLUX OU EQUIVALENTE TÉCNICO | UN
5040 | I |  |  |  | ULA06D - LUMINÁRIA DE EMBUTIR COM LED INTEGRADO DE 12W 75° 3000K 220V 1208LM DIMERIZÁVEL - - WORKS EB 820.02.004 – LIGHT DESIGN EXPORLUX OU EQUIVALENTE TÉCNICO | UN
5041 | C |  |  |  | ELETRICISTA COM ENCARGOS COMPLEMENTARES | H
5042 | C |  |  |  | AUXILIAR DE ELETRICISTA COM ENCARGOS COMPLEMENTARES | H
5043 | CPU |  |  | C13525 | ULA10 - PROJETOR LINEAR LED 100W 3000K 220V - UNISTRIP G5 (BCP354) - PHILIPS OU EQUIVALENTE TÉCNICO | UN
5044 | I |  |  |  | ULA10 - PROJETOR LINEAR LED 100W 3000K 220V - UNISTRIP G5 (BCP354) - PHILIPS OU EQUIVALENTE TÉCNICO | UN
5045 | C |  |  |  | ELETRICISTA COM ENCARGOS COMPLEMENTARES | H
5046 | C |  |  |  | AUXILIAR DE ELETRICISTA COM ENCARGOS COMPLEMENTARES | H
5047 | CPU |  |  | C13526 | ULA16 - ARANDELA RETANGULA DE SOBREPOR LUZ DIFUSA, LED 4W 3000K 110/220V - DECOLED - SIGNAL – 7014778 - LEDVANCE OU EQUIVALENTE TÉCNICO | UN
5048 | I |  |  |  | ULA16 - ARANDELA RETANGULA DE SOBREPOR LUZ DIFUSA, LED 4W 3000K 110/220V - DECOLED - SIGNAL – 7014778 - LEDVANCE OU EQUIVALENTE TÉCNICO | UN
5049 | C |  |  |  | ELETRICISTA COM ENCARGOS COMPLEMENTARES | H
5050 | C |  |  |  | AUXILIAR DE ELETRICISTA COM ENCARGOS COMPLEMENTARES | H
5051 | CPU |  |  | C13527 | ULA17 - BALIZADOR RETANGULAR DE SOBREPOR COM LED INTEGRADO DE 4W 3000K, DIFUSOR , BIVOLT. INSTALADO À 40CM DO PISO - ADELA FULL RANGE WHITE - ALGELUMEN OU EQUIVALENTE TÉCNICO | UN
5052 | I |  |  |  | ULA17 - BALIZADOR RETANGULAR DE SOBREPOR COM LED INTEGRADO DE 4W 3000K, DIFUSOR , BIVOLT. INSTALADO À 40CM DO PISO - ADELA FULL RANGE WHITE - ALGELUMEN OU EQUIVALENTE TÉCNICO | UN
5053 | C |  |  |  | ELETRICISTA COM ENCARGOS COMPLEMENTARES | H
5054 | C |  |  |  | AUXILIAR DE ELETRICISTA COM ENCARGOS COMPLEMENTARES | H
5055 | CPU |  |  | C13528 | ULA30A - PERFIL SOBREPOR COM FITA LED EM ALUMINIO EXTRUDADO 19W 3000K, DIFUSOR TRANSLÚCIDO 12V - SLED 9003 – MISTER LED OU EQUIVALENTE TÉCNICO | M
5056 | I |  |  |  | ULA30A - PERFIL SOBREPOR COM FITA LED EM ALUMINIO EXTRUDADO 19W 3000K, DIFUSOR TRANSLÚCIDO 12V - SLED 9003 – MISTER LED OU EQUIVALENTE TÉCNICO | M
5057 | C |  |  |  | ELETRICISTA COM ENCARGOS COMPLEMENTARES | H
5058 | C |  |  |  | AUXILIAR DE ELETRICISTA COM ENCARGOS COMPLEMENTARES | H
5059 | CPU |  |  | C13529 | ULA30B - PERFIL SOBREPOR COM FITA LED EM PVC FLEXÍVEL 9,6W 3500K, DIFUSOR TRANSLÚCIDO 12V - EX10 SLED 9064 – MISTER LED OU EQUIVALENTE TÉCNICO | M
5060 | I |  |  |  | ULA30B - PERFIL SOBREPOR COM FITA LED EM PVC FLEXÍVEL 9,6W 3500K, DIFUSOR TRANSLÚCIDO 12V - EX10 SLED 9064 – MISTER LED OU EQUIVALENTE TÉCNICO | M
5061 | C |  |  |  | ELETRICISTA COM ENCARGOS COMPLEMENTARES | H
5062 | C |  |  |  | AUXILIAR DE ELETRICISTA COM ENCARGOS COMPLEMENTARES | H
5063 | CPU |  |  | C13530 | ELETROCALHA PERFURADA GALVANIZADA COM TAMPA INCLUSO ACESSÓRIOS E TODO MATERIAL PARA SUPORTE DIM.: 200X50mm | M
5064 | I |  |  |  | ELETROCALHA PERFURADA GALVANIZADA DIM.: 200X50mm | M
5065 | C |  |  |  | ELETRICISTA COM ENCARGOS COMPLEMENTARES | H
5066 | C |  |  |  | AUXILIAR DE ELETRICISTA COM ENCARGOS COMPLEMENTARES | H
5067 | I |  |  |  | Tampa encaixe para eletrocalha galvanizada a fogo, L= 200mm | M
5068 | CPU |  |  | C13531 | ELETROCALHA GALVANIZADA PERFURADA COM TAMPA INCLUSO ACESSÓRIOS E TODO MATERIAL PARA SUPORTE DIM.: 300X50mm | M
5069 | I |  |  |  | ELETROCALHA PERFURADA 300X50MM | M
5070 | C |  |  |  | ELETRICISTA COM ENCARGOS COMPLEMENTARES | H
5071 | C |  |  |  | AUXILIAR DE ELETRICISTA COM ENCARGOS COMPLEMENTARES | H
5072 | I |  |  |  | Tampa encaixe para eletrocalha galvanizada a fogo, L= 300mm | M
5073 | CPU |  |  | C13532 | ELETROCALHA PERFURADA GALVANIZADA COM TAMPA INCLUSO ACESSÓRIOS E TODO MATERIAL PARA SUPORTE DIM.: 300X100mm | M
5074 | I |  |  |  | ELETROCALHA PERFURADA GALVANIZADA DIM.: 300X100mm | M
5075 | C |  |  |  | ELETRICISTA COM ENCARGOS COMPLEMENTARES | H
5076 | C |  |  |  | AUXILIAR DE ELETRICISTA COM ENCARGOS COMPLEMENTARES | H
5077 | I |  |  |  | Tampa encaixe para eletrocalha galvanizada a fogo, L= 300mm | M
5078 | CPU |  |  | C13533 | ELETROCALHA PERFURADA GALVANIZADA SEM TAMPA INCLUSO ACESSÓRIOS E TODO MATERIAL PARA SUPORTE DIM.: 400X150mm | M
5079 | C |  |  |  | AUXILIAR DE ELETRICISTA COM ENCARGOS COMPLEMENTARES | H
5080 | C |  |  |  | ELETRICISTA COM ENCARGOS COMPLEMENTARES | H
5081 | I |  |  |  | ELETROCALHA PERFURADA GALVANIZADA DIM.: 400X150mm | M
5082 | CPU |  |  | C13534 | ELETROCALHA PERFURADA GALVANIZADA COM TAMPA INCLUSO ACESSÓRIOS E TODO MATERIAL PARA SUPORTE DIM.: 400X100mm | M
5083 | C |  |  |  | AUXILIAR DE ELETRICISTA COM ENCARGOS COMPLEMENTARES | H
5084 | C |  |  |  | ELETRICISTA COM ENCARGOS COMPLEMENTARES | H
5085 | I |  |  |  | Eletrocalha perfurada galvanizada a fogo, 400x100mm | M
5086 | I |  |  |  | Tampa encaixe para eletrocalha galvanizada a fogo, L= 400mm | M
5087 | CPU |  |  | C13535 | CAIXA DE TESTE DE TERRA EM CHAPA PRETA DE 120X60cm E 20cm DE PROFUNDIDADE COM TAMPA FIXADA COM 8 PARAFUSOS, PARTE POSTERIOR A SER FEITA COM CHAPA #10 E O RESTANTE COM CHAPA #12 E BARRA CHATA DE COBRE DE 3"x1.4" - ISOLADOR E 1000V E TERRA DE 2000A. | UN
5088 | C |  |  |  | AUXILIAR DE SERRALHEIRO COM ENCARGOS COMPLEMENTARES | H
5089 | C |  |  |  | SERRALHEIRO COM ENCARGOS COMPLEMENTARES | H
5090 | C |  |  |  | AUXILIAR DE ELETRICISTA COM ENCARGOS COMPLEMENTARES | H
5091 | C |  |  |  | ELETRICISTA COM ENCARGOS COMPLEMENTARES | H
5092 | I |  |  |  | CHAPA #10 | M2
5093 | I |  |  |  | CHAPA #12 | M2
5094 | I |  |  |  | PARAFUSO COM BUCHA S-10 | UN
5095 | I |  |  |  | ISOLADOR 1000 V | UN
5096 | I |  |  |  | BARA CHATA DE COBRE 3" X 1/4" | KG
5097 | CPU |  |  | C13536 | MALHA DE COBRE 1,00x100m NÚ #95mm2 PARA ATERRAMENTO DA SUBSTAÇÃO E SALA DO GERADOR - COM SOLDA EXOTÉRMICA. | M
5098 | C |  |  |  | CORDOALHA DE COBRE NU 95 MM², ENTERRADA - FORNECIMENTO E INSTALAÇÃO. AF_08/2023 | M
5099 | C |  |  |  | SOLDA EXOTÉRMICA | UN
5100 | CPU |  |  | C13537 | CAIXA DE PISO DE 20x20CM | UN
5101 | C |  |  |  | AUXILIAR DE ELETRICISTA COM ENCARGOS COMPLEMENTARES | H
5102 | C |  |  |  | ELETRICISTA COM ENCARGOS COMPLEMENTARES | H
5103 | I |  |  |  | CAIXA DE PISO DE 20x20CM | UN
5104 | C |  |  |  | ARGAMASSA TRAÇO 1:2:8 (EM VOLUME DE CIMENTO, CAL E AREIA MÉDIA ÚMIDA) PARA EMBOÇO/MASSA ÚNICA/ASSENTAMENTO DE ALVENARIA DE VEDAÇÃO, PREPARO MECÂNICO COM BETONEIRA 400 L. AF_08/2019 | M3
5105 | CPU |  |  | C13538 | ELETRODUTO F.G. D=1", CLASSE PESADO, INCLUSO CONEXÕES E FIXAÇÕES - FORNECIMENTO E INSTALAÇÃO | M
5106 | C |  |  |  | AUXILIAR DE ELETRICISTA COM ENCARGOS COMPLEMENTARES | H
5107 | C |  |  |  | ELETRICISTA COM ENCARGOS COMPLEMENTARES | H
5108 | I |  |  |  | ELETRODUTO F.G. D=1", CLASSE PESADO | M
5109 | I |  |  |  | CURVA 90 GRAUS PARA ELETRODUTO, EM ACO GALVANIZADO ELETROLITICO, COM ROSCA, DIAMETRO DE 25 MM (1"), ESPESSURA DE 1,50 MM | UN
5110 | I |  |  |  | LUVA PARA ELETRODUTO, EM ACO GALVANIZADO ELETROLITICO, COM ROSCA, DIAMETRO DE 25 MM (1") | UN
5111 | I |  |  |  | ABRACADEIRA EM ACO PARA AMARRACAO DE ELETRODUTOS, TIPO D, COM 1" E CUNHA DE FIXACAO | UN
5112 | CPU |  |  | C13539 | ELETRODUTO DE PVC RÍGIDO ROSQUEÁVEL DE 2.1/2", INCLUSO CONEXÕES | M
5113 | I |  |  |  | ELETRODUTO DE PVC RIGIDO ROSCAVEL DE 2 1/2 ", SEM LUVA | M
5114 | C |  |  |  | ELETRICISTA COM ENCARGOS COMPLEMENTARES | H
5115 | C |  |  |  | AUXILIAR DE ELETRICISTA COM ENCARGOS COMPLEMENTARES | H
5116 | CPU |  |  | C13540 | RACK PARA SONORIZAÇÃO E CFTV/ACESSO | UN
5117 | C |  |  |  | ELETRICISTA COM ENCARGOS COMPLEMENTARES | H
5118 | C |  |  |  | SERVENTE COM ENCARGOS COMPLEMENTARES | H
5119 | I |  |  |  | RACK PARA SONORIZAÇÃO E CFTV/ACESSO | UN
5120 | CPU |  |  | C13541 | ELETRODUTO FLEXIVEL, EM FITA DE ACO GALVANIZADO, REVESTIDO COM PVC PRETO, DIAMETRO EXTERNO DE 25 MM, DN = 3/4", TIPO SEALTUBO | M
5121 | I |  |  |  | ELETRODUTO FLEXIVEL, EM FITA DE ACO GALVANIZADO, REVESTIDO COM PVC PRETO, DIAMETRO EXTERNO DE 25 MM, DN = 3/4", TIPO SEALTUBO | M
5122 | C |  |  |  | AUXILIAR DE ELETRICISTA COM ENCARGOS COMPLEMENTARES | H
5123 | C |  |  |  | ELETRICISTA COM ENCARGOS COMPLEMENTARES | H
5124 | CPU |  |  | C13542 | CAIXAS DE PASSAGEM METÁLICA 15X15CM | UN
5125 | I |  |  |  | Caixa de passagem em chapa 18, com tampa parafusada, 15 x 15 x 8 cm | UN
5126 | C |  |  |  | AUXILIAR DE ELETRICISTA COM ENCARGOS COMPLEMENTARES | H
5127 | C |  |  |  | ELETRICISTA COM ENCARGOS COMPLEMENTARES | H
5128 | CPU |  |  | C13543 | PONTO PARA ATENUADOR DE SOM | UN
5129 | C |  |  |  | SUPORTE PARAFUSADO COM PLACA DE ENCAIXE 4" X 2" MÉDIO (1,30 M DO PISO) PARA PONTO ELÉTRICO - FORNECIMENTO E INSTALAÇÃO. AF_03/2023 | UN
5130 | I |  |  |  | ATENUADOR DE SOM | UN
5131 | C |  |  |  | AUXILIAR DE ELETRICISTA COM ENCARGOS COMPLEMENTARES | H
5132 | C |  |  |  | ELETRICISTA COM ENCARGOS COMPLEMENTARES | H
5133 | CPU |  |  | C13544 | CABO CTP - APL - 200x50 - TELEFÔNICOS | M
5134 | I |  |  |  | Cabo telefonico ctp - apl - 50, 200 pares, uso externo | M
5135 | C |  |  |  | AUXILIAR DE ELETRICISTA COM ENCARGOS COMPLEMENTARES | H
5136 | C |  |  |  | ELETRICISTA COM ENCARGOS COMPLEMENTARES | H
5137 | CPU |  |  | C13545 | CABO CTP - APL - 50x50 -TELEFÔNICOS | M
5138 | I |  |  |  | CABO CTP - APL - 50x50 -TELEFÔNICOS | M
5139 | C |  |  |  | AUXILIAR DE ELETRICISTA COM ENCARGOS COMPLEMENTARES | H
5140 | C |  |  |  | ELETRICISTA COM ENCARGOS COMPLEMENTARES | H
5141 | CPU |  |  | C13546 | CABO CTP - APL - 20x50 - TELEFÔNICOS | M
5142 | I |  |  |  | CABO TELEFONICO CTP - APL - 50, 20 PARES, USO EXTERNO | M
5143 | C |  |  |  | AUXILIAR DE ELETRICISTA COM ENCARGOS COMPLEMENTARES | H
5144 | C |  |  |  | ELETRICISTA COM ENCARGOS COMPLEMENTARES | H
5145 | CPU |  |  | C13547 | CABO ÓTICO - CF-AO - SM-48 | M
5146 | I |  |  |  | CABO ÓTICO - CF-AO - SM-48 | M
5147 | C |  |  |  | AUXILIAR DE ELETRICISTA COM ENCARGOS COMPLEMENTARES | H
5148 | C |  |  |  | ELETRICISTA COM ENCARGOS COMPLEMENTARES | H
5149 | CPU |  |  | C13548 | CABO ÓTICO - CF-AO - SM-12 | M
5150 | C |  |  |  | AUXILIAR DE ELETRICISTA COM ENCARGOS COMPLEMENTARES | H
5151 | C |  |  |  | ELETRICISTA COM ENCARGOS COMPLEMENTARES | H
5152 | I |  |  |  | CABO ÓTICO - CF-AO - SM-12 | M
5153 | CPU |  |  | C13551 | PONTOS DE WIRELES | UN
5154 | C |  |  |  | AUXILIAR DE ELETRICISTA COM ENCARGOS COMPLEMENTARES | H
5155 | C |  |  |  | ELETRICISTA COM ENCARGOS COMPLEMENTARES | H
5156 | I |  |  |  | Antema WI-FI dual band access point, banda 450Mbps em 2.4GHz e 1300Mbps em 5GHz, compatível em PoE (802,3at); ref. AC1750 - EAP245 TP-Link ou equivalente | UN
5157 | CPU |  |  | C13552 | RACK MOD 16U 19" COMPOSTO DE 04 SWTICH"S DE 24 PORTAS, 01 ROTEADOR, 01 MODEM, 01 FARIWAL, PARA DADOS E VOZ. | UN
5158 | C |  |  |  | ELETROTÉCNICO COM ENCARGOS COMPLEMENTARES | H
5159 | I |  |  |  | Switch Gigabit 24 portas 10/100/1000 Base TX Layer 2 mínimo com porta de saída em fibra | UN
5160 | I |  |  |  | MODEM | UN
5161 | I |  |  |  | FIREWALL | UN
5162 | I |  |  |  | Rack de parede 19" x 16 u x 450mm | UN
5163 | CPU |  |  | C13553 | RACK MOD 44U 19" COMPOSTO DE 18 DIOS ÓTICOS PARA CHEGADA E SAÍDAS DE CABOS ÓPTICOS. | UN
5164 | C |  |  |  | ELETROTÉCNICO COM ENCARGOS COMPLEMENTARES | H
5165 | I |  |  |  | Distribuidor interno óptico - D.I.O | UN
5166 | C |  |  |  | RACK ABERTO EM COLUNA 44U PARA SERVIDOR - FORNECIMENTO E INSTALAÇÃO. AF_11/2019 | UN
5167 | CPU |  |  | C13554 | DG DE DISTRIBUIÇÃO DE TELEFONE 1700x2000x300mm, PARA SUPORTE DE 800 PARES COM 8 BLOCOS VERTICAIS DE 100 PARES DE ENTRADA E BASTIDORES DE CABOS | UN
5168 | C |  |  |  | AUXILIAR DE ELETRICISTA COM ENCARGOS COMPLEMENTARES | H
5169 | C |  |  |  | ELETRICISTA COM ENCARGOS COMPLEMENTARES | H
5170 | I |  |  |  | Caixa em chapa de aço 16 com porta e fecho | M2
5171 | CPU |  |  | C13555 | DG DE DISTRIBUIÇÃO DE TELEFONE 1700x2000x300mm, PARA SUPORTE DE 800 PARES COM 8 BLOCOS HORIZONTAIS DE 100 PARES DE ENTRADA E BASTIDORES DE CABOS | UN
5172 | C |  |  |  | AUXILIAR DE ELETRICISTA COM ENCARGOS COMPLEMENTARES | H
5173 | C |  |  |  | ELETRICISTA COM ENCARGOS COMPLEMENTARES | H
5174 | I |  |  |  | Caixa em chapa de aço 16 com porta e fecho | M2
5175 | CPU |  |  | C13556 | RACK MOD 42U 19" COMPOSTO DE 12 SWTICH"S DE 24 PORTAS, 2 ROTEADORES, 2 MODEM,1 FIREWAL PARA DADOS E VOZ | UN
5176 | C |  |  |  | ELETROTÉCNICO COM ENCARGOS COMPLEMENTARES | H
5177 | I |  |  |  | Switch Gigabit 24 portas 10/100/1000 Base TX Layer 2 mínimo com porta de saída em fibra | UN
5178 | I |  |  |  | MODEM | UN
5179 | I |  |  |  | FIREWALL | UN
5180 | I |  |  |  | ROTEADOR GERENCIAVEL | UN
5181 | I |  |  |  | Rack de parede 19" x 16 u x 450mm | UN
5182 | CPU |  |  | C13557 | RACK MOD 42U 19" COMPOSTO DE 12 DIOS ÓTICOS PARA CHEGADA E SAÍDA DE CABOS ÓPTICOS. | UN
5183 | C |  |  |  | ELETROTÉCNICO COM ENCARGOS COMPLEMENTARES | H
5184 | I |  |  |  | Distribuidor interno óptico - D.I.O | UN
5185 | C |  |  |  | RACK ABERTO EM COLUNA 44U PARA SERVIDOR - FORNECIMENTO E INSTALAÇÃO. AF_11/2019 | UN
5186 | CPU |  |  | C13558 | CAIXA DE DISTRIBUIÇÃO DE TELEFONE 1800x1600x200mm, PARA SUPORTE DE 300 PARES COM 3 BLOCOS VERTICAIS DE 100 PARES 02 BLOCOS HORIZONTAIS DE 100 PARES E BASTIDORES DE CABOS. | UN
5187 | C |  |  |  | AUXILIAR DE ELETRICISTA COM ENCARGOS COMPLEMENTARES | H
5188 | C |  |  |  | ELETRICISTA COM ENCARGOS COMPLEMENTARES | H
5189 | I |  |  |  | Caixa em chapa de aço 16 com porta e fecho | M2
5190 | CPU |  |  | C13559 | RACK MOD 42U 19" COMPOSTO DE 15 SWTICH"S DE 24 PORTAS, 2 ROTEADORES, 2 MODEM,1 FIREWAL PARA DADOS E VOZ | UN
5191 | C |  |  |  | ELETROTÉCNICO COM ENCARGOS COMPLEMENTARES | H
5192 | I |  |  |  | Switch Gigabit 24 portas 10/100/1000 Base TX Layer 2 mínimo com porta de saída em fibra | UN
5193 | I |  |  |  | MODEM | UN
5194 | I |  |  |  | FIREWALL | UN
5195 | I |  |  |  | ROTEADOR GERENCIAVEL | UN
5196 | I |  |  |  | Rack de parede 19" x 16 u x 450mm | UN
5197 | CPU |  |  | C13560 | RACK MOD 42U 19" COMPOSTO DE 15 DIOS ÓTICOS PARA CHEGADA E SAÍDAS DE CABOS ÓPTICOS. | UN
5198 | C |  |  |  | ELETROTÉCNICO COM ENCARGOS COMPLEMENTARES | H
5199 | I |  |  |  | Distribuidor interno óptico - D.I.O | UN
5200 | C |  |  |  | RACK ABERTO EM COLUNA 44U PARA SERVIDOR - FORNECIMENTO E INSTALAÇÃO. AF_11/2019 | UN
5201 | CPU |  |  | C13561 | CAIXA DE DISTRIBUIÇÃO DE TELEFONE 1800x1000x200mm, PARA SUPORTE DE 200 PARES COM 2 BLOCOS VERTICAIS DE 100 PARES 02 BLOCOS HORIZONTAIS DE 100 PARES E BASTIDORES DE CABOS. | UN
5202 | C |  |  |  | AUXILIAR DE ELETRICISTA COM ENCARGOS COMPLEMENTARES | H
5203 | C |  |  |  | ELETRICISTA COM ENCARGOS COMPLEMENTARES | H
5204 | I |  |  |  | Caixa em chapa de aço 16 com porta e fecho | M2
5205 | CPU |  |  | C13562 | CAIXA-QD- DE DISTRIBUIÇÃO DE TELEFONE E LÓGICA - 1800x1200x200mm, EM CHAPA DE AÇO MÍNIMO DE 1mm DE ESPESSURA COM 4 PATCH PAINEL COM GUIIA DE CABOS DE 24 PORTAS CAT.6, PARA TELEFONE, 4 PARA LÓGICA E 4 RESERVAS. | UN
5206 | C |  |  |  | AUXILIAR DE ELETRICISTA COM ENCARGOS COMPLEMENTARES | H
5207 | C |  |  |  | ELETRICISTA COM ENCARGOS COMPLEMENTARES | H
5208 | I |  |  |  | Caixa em chapa de aço 16 com porta e fecho | M2
5209 | I |  |  |  | PATCH PANEL, 24 PORTAS, CATEGORIA 6, COM RACKS DE 19" DE LARGURA E 1 U DE ALTURA | UN
5210 | I |  |  |  | GUIA DE CABO | UN
5211 | CPU |  |  | C13563 | CAIXA-QD- DE DISTRIBUIÇÃO DE TELEFONE E LÓGICA - 800x1200x200mm, EM CHAPA DE AÇO MÍNIMO DE 1mm DE ESPESSURA COM 2 PATCH PAINEL COM GUIIA DE CABOS DE 24 PORTAS CAT.6, PARA TELEFONE, 2 PARA LÓGICA E 2 RESERVAS. | UN
5212 | C |  |  |  | AUXILIAR DE ELETRICISTA COM ENCARGOS COMPLEMENTARES | H
5213 | C |  |  |  | ELETRICISTA COM ENCARGOS COMPLEMENTARES | H
5214 | I |  |  |  | Caixa em chapa de aço 16 com porta e fecho | M2
5215 | I |  |  |  | PATCH PANEL, 24 PORTAS, CATEGORIA 6, COM RACKS DE 19" DE LARGURA E 1 U DE ALTURA | UN
5216 | I |  |  |  | GUIA DE CABO | UN
5217 | CPU |  |  | C13564 | CAIXA-QD- DE DISTRIBUIÇÃO DE TELEFONE E LÓGICA - 800x1200x200mm, EM CHAPA DE AÇO MÍNIMO DE 1mm DE ESPESSURA COM 2 PATCH PAINEL COM GUIIA DE CABOS DE 24 PORTAS CAT.6, PARA TELEFONE E 2 PARA LÓGICA. | UN
5218 | C |  |  |  | AUXILIAR DE ELETRICISTA COM ENCARGOS COMPLEMENTARES | H
5219 | C |  |  |  | ELETRICISTA COM ENCARGOS COMPLEMENTARES | H
5220 | I |  |  |  | Caixa em chapa de aço 16 com porta e fecho | M2
5221 | I |  |  |  | PATCH PANEL, 24 PORTAS, CATEGORIA 6, COM RACKS DE 19" DE LARGURA E 1 U DE ALTURA | UN
5222 | I |  |  |  | GUIA DE CABO | UN
5223 | CPU |  |  | C13565 | CAIXA-QD- DE DISTRIBUIÇÃO DE TELEFONE E LÓGICA - 800x800x200mm, EM CHAPA DE AÇO MÍNIMO DE 1mm DE ESPESSURA COM 1 PATCH PAINEL COM GUIIA DE CABOS DE 24 PORTAS CAT.6, PARA TELEFONE E 1 PARA LÓGICA. | UN
5224 | C |  |  |  | AUXILIAR DE ELETRICISTA COM ENCARGOS COMPLEMENTARES | H
5225 | C |  |  |  | ELETRICISTA COM ENCARGOS COMPLEMENTARES | H
5226 | I |  |  |  | Caixa em chapa de aço 16 com porta e fecho | M2
5227 | I |  |  |  | PATCH PANEL, 24 PORTAS, CATEGORIA 6, COM RACKS DE 19" DE LARGURA E 1 U DE ALTURA | UN
5228 | I |  |  |  | GUIA DE CABO | UN
5229 | CPU |  |  | C13566 | CAIXA-QD- DE DISTRIBUIÇÃO DE TELEFONE E LÓGICA - 1800x800x200mm, EM CHAPA DE AÇO MÍNIMO DE 1mm DE ESPESSURA COM 1 PATCH PAINEL COM GUIIA DE CABOS DE 24 PORTAS CAT.6, PARA TELEFONE E 1 PARA LÓGICA. | UN
5230 | C |  |  |  | AUXILIAR DE ELETRICISTA COM ENCARGOS COMPLEMENTARES | H
5231 | C |  |  |  | ELETRICISTA COM ENCARGOS COMPLEMENTARES | H
5232 | I |  |  |  | Caixa em chapa de aço 16 com porta e fecho | M2
5233 | I |  |  |  | PATCH PANEL, 24 PORTAS, CATEGORIA 6, COM RACKS DE 19" DE LARGURA E 1 U DE ALTURA | UN
5234 | I |  |  |  | GUIA DE CABO | UN
5235 | CPU |  |  | C13567 | CAIXA DE DISTRIBUIÇÃO DE TELEFONE NAS SALAS 2 E 3 COM 2 BLOCOS DE TELEFONE VERTICAL R-310 - 100 PARES E DOIS BLOCOS HORIZONTAIS ROTATIVOS 100 PARES | UN
5236 | C |  |  |  | AUXILIAR DE ELETRICISTA COM ENCARGOS COMPLEMENTARES | H
5237 | C |  |  |  | ELETRICISTA COM ENCARGOS COMPLEMENTARES | H
5238 | I |  |  |  | Caixa em chapa de aço 16 com porta e fecho | M2
5239 | I |  |  |  | PATCH PANEL, 24 PORTAS, CATEGORIA 6, COM RACKS DE 19" DE LARGURA E 1 U DE ALTURA | UN
5240 | I |  |  |  | GUIA DE CABO | UN
5241 | CPU |  |  | C13568 | CAIXA DE DISTRIBUIÇÃO DE TELEFONE NAS SALAS 4 E 5 COM 3 BLOCOS DE TELEFONE VERTICAL R-310 - 100 PARES E 3 BLOCOS HORIZONTAIS ROTATIVOS 100 PARES | UN
5242 | C |  |  |  | AUXILIAR DE ELETRICISTA COM ENCARGOS COMPLEMENTARES | H
5243 | C |  |  |  | ELETRICISTA COM ENCARGOS COMPLEMENTARES | H
5244 | I |  |  |  | Caixa em chapa de aço 16 com porta e fecho | M2
5245 | I |  |  |  | PATCH PANEL, 24 PORTAS, CATEGORIA 6, COM RACKS DE 19" DE LARGURA E 1 U DE ALTURA | UN
5246 | I |  |  |  | GUIA DE CABO | UN
5247 | CPU |  |  | C13569 | RACK MOD. 15U 19" PARA EQUIPAMENTO ATIVO DE CONTROLE DE SOM, VÍDEO, ILUMINAÇÃO E SUPERVISÃO PREDIAL, COMPOSTO DE 1 SWITCH, 1 MODEM, 1 FIREWALL | UN
5248 | C |  |  |  | ELETROTÉCNICO COM ENCARGOS COMPLEMENTARES | H
5249 | I |  |  |  | Switch Gigabit 24 portas 10/100/1000 Base TX Layer 2 mínimo com porta de saída em fibra | UN
5250 | I |  |  |  | MODEM | UN
5251 | I |  |  |  | FIREWALL | UN
5252 | I |  |  |  | Rack de parede 19" x 16 u x 450mm | UN
5253 | CPU |  |  | C13570 | RACK MOD. 25U 19", COMPOSTO DE 6 PATCH's PAINEL's DE 24 PORTAS, 3 SWIGTCH's DE 24 PORTAS, 1 ROTEADOR, 1 MODEM E 1 DIO ÓTICO | UN
5254 | C |  |  |  | ELETROTÉCNICO COM ENCARGOS COMPLEMENTARES | H
5255 | I |  |  |  | RACK MOD. 25U 19" | UN
5256 | I |  |  |  | PATCH PANEL, 24 PORTAS, CATEGORIA 6, COM RACKS DE 19" DE LARGURA E 1 U DE ALTURA | UN
5257 | I |  |  |  | Switch Gigabit 24 portas 10/100/1000 Base TX Layer 2 mínimo com porta de saída em fibra | UN
5258 | I |  |  |  | MODEM | UN
5259 | I |  |  |  | ROTEADOR GERENCIAVEL | UN
5260 | I |  |  |  | Distribuidor interno óptico - D.I.O | UN
5261 | CPU |  |  | C13571 | ULA08 - LUMINÁRIA DE EMBUTIR EM ALUMÍNIO COR BRANCO, LAMPADA LED 17, 3000K - WORKS EB 820.03.004 – LIGHT DESIGN EXPORLUX OU EQUIVALENTE TÉCNICO | UN
5262 | I |  |  |  | ULA08 - LUMINÁRIA DE EMBUTIR EM ALUMÍNIO COR BRANCO, LAMPADA LED 17, 3000K - WORKS EB 820.03.004 – LIGHT DESIGN EXPORLUX OU EQUIVALENTE TÉCNICO | UN
5263 | C |  |  |  | ELETRICISTA COM ENCARGOS COMPLEMENTARES | H
5264 | C |  |  |  | AUXILIAR DE ELETRICISTA COM ENCARGOS COMPLEMENTARES | H
5265 | CPU |  |  | C13572 | ULA31 - PERFIL ALUMÍNIO SOBREPOR 20X20MM PARA FITA LED 29W.M DIMERIZÁVEL - SLIM SB – LIGHT DESIGN EXPORLUX OU EQUIVALENTE TÉCNICO | M
5266 | I |  |  |  | ULA31 - PERFIL ALUMÍNIO SOBREPOR 20X20MM PARA FITA LED 29W.M DIMERIZÁVEL - SLIM SB – LIGHT DESIGN EXPORLUX OU EQUIVALENTE TÉCNICO | M
5267 | C |  |  |  | ELETRICISTA COM ENCARGOS COMPLEMENTARES | H
5268 | C |  |  |  | AUXILIAR DE ELETRICISTA COM ENCARGOS COMPLEMENTARES | H
5269 | CPU |  |  | C13573 | ULA31A -KIT SISTEMA SKEYE - 2 CANAIS LINEARES - SANCA CENTRAL, COM 1 CONTROL SKEYE, 14 AMPLIFICADORE SKEYE, 1 CENTRAL CONTROL SKEYE E AUTOMAÇÃO OU EQUIVALENTE TÉCNICO | CJ
5270 | I |  |  |  | ULA31A -KIT SISTEMA SKEYE - 2 CANAIS LINEARES - SANCA CENTRAL, COM 1 CONTROL SKEYE, 14 AMPLIFICADORE SKEYE, 1 CENTRAL CONTROL SKEYE E AUTOMAÇÃO OU EQUIVALENTE TÉCNICO | CJ
5271 | C |  |  |  | ELETRICISTA COM ENCARGOS COMPLEMENTARES | H
5272 | C |  |  |  | AUXILIAR DE ELETRICISTA COM ENCARGOS COMPLEMENTARES | H
5273 | CPU |  |  | C13574 | ULA31A -KIT SISTEMA SKEYE - 2 CANAIS LINEARES - SANCA CIRCULAR, COM 1 CONTROL SKEYE, 3 AMPLIFICADORE SKEYE, 1 CENTRAL CONTROL SKEYE E AUTOMAÇÃO OU EQUIVALENTE TÉCNICO | CJ
5274 | I |  |  |  | ULA31A -KIT SISTEMA SKEYE - 2 CANAIS LINEARES - SANCA CIRCULAR, COM 1 CONTROL SKEYE, 3 AMPLIFICADORE SKEYE, 1 CENTRAL CONTROL SKEYE E AUTOMAÇÃO OU EQUIVALENTE TÉCNICO | CJ
5275 | C |  |  |  | ELETRICISTA COM ENCARGOS COMPLEMENTARES | H
5276 | C |  |  |  | AUXILIAR DE ELETRICISTA COM ENCARGOS COMPLEMENTARES | H
5277 | CPU |  |  | C13575 | ULA31A -KIT SISTEMA SKEYE - 2 CANAIS LINEARES - ESFERA, COM 1 CONTROL SKEYE, 4 AMPLIFICADORE SKEYE, 1 CENTRAL CONTROL SKEYE E AUTOMAÇÃO OU EQUIVALENTE TÉCNICO | CJ
5278 | I |  |  |  | ULA31A -KIT SISTEMA SKEYE - 2 CANAIS LINEARES - ESFERA, COM 1 CONTROL SKEYE, 4 AMPLIFICADORE SKEYE, 1 CENTRAL CONTROL SKEYE E AUTOMAÇÃO OU EQUIVALENTE TÉCNICO | CJ
5279 | C |  |  |  | ELETRICISTA COM ENCARGOS COMPLEMENTARES | H
5280 | C |  |  |  | AUXILIAR DE ELETRICISTA COM ENCARGOS COMPLEMENTARES | H
5281 | CPU |  |  | C13576 | ULA04 LUMINÁRIA DE EMBUTIR PLACA LED 160MM 9,1W 4000K - RAE-14620 - REVOLUZ OU EQUIVALENTE TÉCNICO | UN
5282 | I |  |  |  | ULA04 LUMINÁRIA DE EMBUTIR PLACA LED 160MM 9,1W 4000K - RAE-14620 - REVOLUZ OU EQUIVALENTE TÉCNICO | UN
5283 | C |  |  |  | ELETRICISTA COM ENCARGOS COMPLEMENTARES | H
5284 | C |  |  |  | AUXILIAR DE ELETRICISTA COM ENCARGOS COMPLEMENTARES | H
5285 | CPU |  |  | C13577 | ULA21 - LUMINÁRIA HERMÉTICA DE SOBREPOR PARA 2 LÂMPADAS T8 9W 5000K - DAMP-PROOF HOUSING 60CM DOUBLE - LEDVANCE OU EQUIVALENTE TÉCNICO | UN
5286 | I |  |  |  | ULA21 - LUMINÁRIA HERMÉTICA DE SOBREPOR PARA 2 LÂMPADAS T8 9W 5000K - DAMP-PROOF HOUSING 60CM DOUBLE - LEDVANCE OU EQUIVALENTE TÉCNICO | UN
5287 | C |  |  |  | ELETRICISTA COM ENCARGOS COMPLEMENTARES | H
5288 | C |  |  |  | AUXILIAR DE ELETRICISTA COM ENCARGOS COMPLEMENTARES | H
5289 | CPU |  |  | C13578 | ULA22 - LUMINÁRIA PENDENTE INDUSTRIAL HIDHBAY LED 180MM 87W 4000K, COM DRIVE ALOJADO - HIGHBAY VALUE - LEDVANCE OU EQUIVALENTE TÉCNICO | UN
5290 | I |  |  |  | ULA22 - LUMINÁRIA PENDENTE INDUSTRIAL HIDHBAY LED 180MM 87W 4000K, COM DRIVE ALOJADO - HIGHBAY VALUE - LEDVANCE OU EQUIVALENTE TÉCNICO | UN
5291 | C |  |  |  | ELETRICISTA COM ENCARGOS COMPLEMENTARES | H
5292 | C |  |  |  | AUXILIAR DE ELETRICISTA COM ENCARGOS COMPLEMENTARES | H
5293 | CPU |  |  | C13582 | Q-GERAL - QUADRO GERAL EM M.T. 34,5KV, COM CHAVES SECCIONADORAS, CORRENTE NOMINAL 400A, CLASSE TENSÃO 35KV | UN
5294 | I |  |  |  | Quadro geral de distribuição de embutir, com barramento, em chapa galvaniz., medindo:1140x2470x200cm, exclusive disjuntores | UN
5295 | C |  |  |  | AUXILIAR DE ELETRICISTA COM ENCARGOS COMPLEMENTARES | H
5296 | C |  |  |  | ELETRICISTA COM ENCARGOS COMPLEMENTARES | H
5297 | I |  |  |  | DISJUNTOR 2000A | UN
5298 | I |  |  |  | Disjuntor tripolar compacto e aberto ate 1000a | UN
5299 | I |  |  |  | DISJUNTOR 3000A | UN
5300 | I |  |  |  | DISJUNTOR TRIPOLAR 4000A | UN
5301 | CPU |  |  | C13583 | CABINE DE MEDIÇÃO DE QUALIDADE | UN
5302 | C |  |  |  | ELETRICISTA COM ENCARGOS COMPLEMENTARES | H
5303 | C |  |  |  | AUXILIAR DE ELETRICISTA COM ENCARGOS COMPLEMENTARES | H
5304 | C |  |  |  | GUINDASTE HIDRÁULICO AUTOPROPELIDO, COM LANÇA TELESCÓPICA 28,80 M, CAPACIDADE MÁXIMA 30 T, POTÊNCIA 97 KW, TRAÇÃO 4 X 4 - CHP DIURNO. AF_11/2014 | CHP
5305 | I |  |  |  | CABINE DE MEDIÇÃO DE QUALIDADE ( CPOS S.05.000.090089) | UN
5306 | CPU |  |  | C13584 | PMT1 PAINEL DE DISTRIBUIÇÃO MÉDIA TENSÃO 34,5KV, 95KV, 1000A - 1 CONJUNTO DE 6 CUBÍCULOS (SUBESTAÇÃO PRINCIPAL) | CJ
5307 | C |  |  |  | ELETRICISTA COM ENCARGOS COMPLEMENTARES | H
5308 | C |  |  |  | AUXILIAR DE ELETRICISTA COM ENCARGOS COMPLEMENTARES | H
5309 | C |  |  |  | GUINDASTE HIDRÁULICO AUTOPROPELIDO, COM LANÇA TELESCÓPICA 28,80 M, CAPACIDADE MÁXIMA 30 T, POTÊNCIA 97 KW, TRAÇÃO 4 X 4 - CHP DIURNO. AF_11/2014 | CHP
5310 | I |  |  |  | PMT1 PAINEL DE DISTRIBUIÇÃO MÉDIA TENSÃO 34,5KV, 95KV, 1000A - 1 CONJUNTO DE 6 CUBÍCULOS (SUBESTAÇÃO PRINCIPAL) | CJ
5311 | CPU |  |  | C13585 | PMT2 PAINEL DE DISTRIBUIÇÃO MÉDIA TENSÃO 13,8KV, 12KV, 630A - 1 CONJUNTO DE 6 CUBÍCULOS (SUBESTAÇÃO PRINCIPAL) | CJ
5312 | C |  |  |  | ELETRICISTA COM ENCARGOS COMPLEMENTARES | H
5313 | C |  |  |  | AUXILIAR DE ELETRICISTA COM ENCARGOS COMPLEMENTARES | H
5314 | C |  |  |  | GUINDASTE HIDRÁULICO AUTOPROPELIDO, COM LANÇA TELESCÓPICA 28,80 M, CAPACIDADE MÁXIMA 30 T, POTÊNCIA 97 KW, TRAÇÃO 4 X 4 - CHP DIURNO. AF_11/2014 | CHP
5315 | I |  |  |  | PMT2 PAINEL DE DISTRIBUIÇÃO MÉDIA TENSÃO 13,8KV, 12KV, 630A - 1 CONJUNTO DE 6 CUBÍCULOS (SUBESTAÇÃO PRINCIPAL) | CJ
5316 | CPU |  |  | C13586 | PMT3 PAINEL DE DISTRIBUIÇÃO MÉDIA TENSÃO 13,8KV, 12KV, 630A - 1 CONJUNTO DE 6 CUBÍCULOS (SUBESTAÇÃO PRINCIPAL) | CJ
5317 | C |  |  |  | ELETRICISTA COM ENCARGOS COMPLEMENTARES | H
5318 | C |  |  |  | AUXILIAR DE ELETRICISTA COM ENCARGOS COMPLEMENTARES | H
5319 | C |  |  |  | GUINDASTE HIDRÁULICO AUTOPROPELIDO, COM LANÇA TELESCÓPICA 28,80 M, CAPACIDADE MÁXIMA 30 T, POTÊNCIA 97 KW, TRAÇÃO 4 X 4 - CHP DIURNO. AF_11/2014 | CHP
5320 | I |  |  |  | PMT3 PAINEL DE DISTRIBUIÇÃO MÉDIA TENSÃO 13,8KV, 12KV, 630A - 1 CONJUNTO DE 6 CUBÍCULOS (SUBESTAÇÃO PRINCIPAL) | CJ
5321 | CPU |  |  | C13595 | QGBT - SERVIÇO EMERGÊNCIA 380/220V | UN
5322 | I |  |  |  | Quadro geral de distribuição de embutir, com barramento, em chapa galvaniz., medindo:1140x2470x200cm, exclusive disjuntores | UN
5323 | C |  |  |  | AUXILIAR DE ELETRICISTA COM ENCARGOS COMPLEMENTARES | H
5324 | C |  |  |  | ELETRICISTA COM ENCARGOS COMPLEMENTARES | H
5325 | C |  |  |  | DISJUNTOR TRIPOLAR TIPO DIN, CORRENTE NOMINAL DE 20A - FORNECIMENTO E INSTALAÇÃO. AF_10/2020 | UN
5326 | C |  |  |  | DISJUNTOR TRIPOLAR TIPO DIN, CORRENTE NOMINAL DE 25A - FORNECIMENTO E INSTALAÇÃO. AF_10/2020 | UN
5327 | C |  |  |  | DISJUNTOR TRIPOLAR TIPO DIN, CORRENTE NOMINAL DE 32A - FORNECIMENTO E INSTALAÇÃO. AF_10/2020 | UN
5328 | C |  |  |  | DISJUNTOR TRIPOLAR TIPO DIN, CORRENTE NOMINAL DE 40A - FORNECIMENTO E INSTALAÇÃO. AF_10/2020 | UN
5329 | C |  |  |  | DISJUNTOR TRIPOLAR TIPO DIN, CORRENTE NOMINAL DE 50A - FORNECIMENTO E INSTALAÇÃO. AF_10/2020 | UN
5330 | C |  |  |  | DISJUNTOR TERMOMAGNÉTICO TRIPOLAR , CORRENTE NOMINAL DE 125A - FORNECIMENTO E INSTALAÇÃO. AF_10/2020 | UN
5331 | C |  |  |  | DISJUNTOR TERMOMAGNÉTICO TRIPOLAR , CORRENTE NOMINAL DE 200A - FORNECIMENTO E INSTALAÇÃO. AF_10/2020 | UN
5332 | C |  |  |  | DISJUNTOR TERMOMAGNÉTICO TRIPOLAR , CORRENTE NOMINAL DE 600A - FORNECIMENTO E INSTALAÇÃO. AF_10/2020 | UN
5333 | I |  |  |  | MEDIDOR ENERGIA MULTIFUNÇÃO | UN
5334 | I |  |  |  | TRANSFORMADOR DE CORRENTE 600/5A | UN
5335 | I |  |  |  | TRANSFORMADOR DE POTENCIAL | UN
5336 | CPU |  |  | C13596 | QUADRO PARA GERENCIAMENTO DE ENERGIA DO PREDIO DO SERVIÇO E C.A.G.GBT - SERVIÇO 380/220V | UN
5337 | I |  |  |  | Quadro geral de distribuição de embutir, com barramento, em chapa galvaniz., medindo:1140x2470x200cm, exclusive disjuntores | UN
5338 | C |  |  |  | ELETRICISTA COM ENCARGOS COMPLEMENTARES | H
5339 | C |  |  |  | AUXILIAR DE ELETRICISTA COM ENCARGOS COMPLEMENTARES | H
5340 | I |  |  |  | DISJUNTOR3200A | UN
5341 | I |  |  |  | MEDIDOR ENERGIA MULTIFUNÇÃO | UN
5342 | I |  |  |  | TRANSFORMADOR DE CORRENTE 4000/5A | UN
5343 | I |  |  |  | TRANSFORMADOR DE POTENCIAL | UN
5344 | I |  |  |  | GERENCIADOR DE ENERGIA CCK4400 | UN
5345 | C |  |  |  | DISJUNTOR MONOPOLAR TIPO DIN, CORRENTE NOMINAL DE 16A - FORNECIMENTO E INSTALAÇÃO. AF_10/2020 | UN
5346 | CPU |  |  | C13597 | QGBT - SERVIÇO EMERGENCIA 380/220V | UN
5347 | I |  |  |  | Quadro geral de distribuição de embutir, com barramento, em chapa galvaniz., medindo:1140x2470x200cm, exclusive disjuntores | UN
5348 | C |  |  |  | DISJUNTOR TRIPOLAR TIPO DIN, CORRENTE NOMINAL DE 20A - FORNECIMENTO E INSTALAÇÃO. AF_10/2020 | UN
5349 | C |  |  |  | DISJUNTOR TRIPOLAR TIPO DIN, CORRENTE NOMINAL DE 25A - FORNECIMENTO E INSTALAÇÃO. AF_10/2020 | UN
5350 | C |  |  |  | DISJUNTOR TRIPOLAR TIPO DIN, CORRENTE NOMINAL DE 40A - FORNECIMENTO E INSTALAÇÃO. AF_10/2020 | UN
5351 | C |  |  |  | DISJUNTOR TRIPOLAR TIPO DIN, CORRENTE NOMINAL DE 50A - FORNECIMENTO E INSTALAÇÃO. AF_10/2020 | UN
5352 | C |  |  |  | DISJUNTOR TERMOMAGNÉTICO TRIPOLAR , CORRENTE NOMINAL DE 125A - FORNECIMENTO E INSTALAÇÃO. AF_10/2020 | UN
5353 | C |  |  |  | DISJUNTOR TERMOMAGNÉTICO TRIPOLAR , CORRENTE NOMINAL DE 200A - FORNECIMENTO E INSTALAÇÃO. AF_10/2020 | UN
5354 | C |  |  |  | DISJUNTOR TERMOMAGNÉTICO TRIPOLAR , CORRENTE NOMINAL DE 600A - FORNECIMENTO E INSTALAÇÃO. AF_10/2020 | UN
5355 | I |  |  |  | MEDIDOR ENERGIA MULTIFUNÇÃO | UN
5356 | I |  |  |  | TRANSFORMADOR DE CORRENTE 6000/5A | UN
5357 | I |  |  |  | TRANSFORMADOR DE POTENCIAL | UN
5358 | I |  |  |  | GERENCIADOR DE ENERGIA CCK4400 | UN
5359 | C |  |  |  | ELETRICISTA COM ENCARGOS COMPLEMENTARES | H
5360 | C |  |  |  | AUXILIAR DE ELETRICISTA COM ENCARGOS COMPLEMENTARES | H
5361 | CPU |  |  | C13598 | TRANSFORMADOR REATOR DE ATERRAMENTO (AT-TR) CAP EQUIVALENTE 500 KVA, CLASSE 15KV, PRIMÁRIO 13800V, LIGAÇÃO ZIG-ZAG, CORRENTE NOMINAL DE CURTA DURAÇÃO: 981A, DURAÇÃO DE CURTO CISCUITO: 10S. IMPEDçANCIA DE SEQUçENCIA ZERO 75ºC, 20,3 OHMS, TC DO NEUTRO RELAÇAO 300-5A, EXATIDÃO 10B100 PARA PROTEÇAO. | UN
5362 | C |  |  |  | ELETRICISTA COM ENCARGOS COMPLEMENTARES | H
5363 | C |  |  |  | AUXILIAR DE ELETRICISTA COM ENCARGOS COMPLEMENTARES | H
5364 | C |  |  |  | GUINDASTE HIDRÁULICO AUTOPROPELIDO, COM LANÇA TELESCÓPICA 28,80 M, CAPACIDADE MÁXIMA 30 T, POTÊNCIA 97 KW, TRAÇÃO 4 X 4 - CHP DIURNO. AF_11/2014 | CHP
5365 | I |  |  |  | TRANSFORMADOR REATOR DE ATERRAMENTO (AT-TR) CAP EQUIVALENTE 500 KVA, CLASSE 15KV, PRIMÁRIO 13800V, LIGAÇÃO ZIG-ZAG, CORRENTE NOMINAL DE CURTA DURAÇÃO: 981A, DURAÇÃO DE CURTO CISCUITO: 10S. IMPEDÂNCIA DE SEQUÊNCIA ZERO 75ºC, 20,3 OHMS, TC DO NEUTRO RELAÇAO 300-5A, EXATIDÃO 10B100 PARA PROTEÇAO. | UN
5366 | CPU |  |  | C13600 | GRUPO GERADOR - 385kVA - 380/220V - 60Hz COM COIFA, ATENUADOR DE RUIDO, CATALIZADOR, SILENCIOSAO HOSPITALAR E TANQUE COMBUSTÍVEL 100 LITROS | UN
5367 | I |  |  |  | GRUPO GERADOR - 385kVA - 380/220V - 60Hz COM COIFA, ATENUADOR DE RUIDO, CATALIZADOR, SILENCIOSAO HOSPITALAR E TANQUE COMBUSTÍVEL 100 LITROS | UN
5368 | C |  |  |  | AUXILIAR DE ELETRICISTA COM ENCARGOS COMPLEMENTARES | H
5369 | C |  |  |  | ELETRICISTA COM ENCARGOS COMPLEMENTARES | H
5370 | C |  |  |  | ELETROTÉCNICO COM ENCARGOS COMPLEMENTARES | H
5371 | CPU |  |  | C13601 | GRUPO GERADOR DE 231,0 KVA - 380/220V - 60HZ, COM COIFA DE DIAM. DE 6" E TANQUE DR COMBUSTÍVEL DE 350 LITROS, EMBUTIDO NA BASE - CONSUMO EM PLENA CSARGA DE 50L/H - AUTONOMIA DE 07 HORAS. | UN
5372 | I |  |  |  | GRUPO GERADOR DE 231,0 KVA - 380/220V - 60HZ, COM COIFA DE DIAM. DE 6" E TANQUE DR COMBUSTÍVEL DE 350 LITROS, EMBUTIDO NA BASE - CONSUMO EM PLENA CSARGA DE 50L/H - AUTONOMIA DE 07 HORAS. | UN
5373 | C |  |  |  | AUXILIAR DE ELETRICISTA COM ENCARGOS COMPLEMENTARES | H
5374 | C |  |  |  | ELETRICISTA COM ENCARGOS COMPLEMENTARES | H
5375 | C |  |  |  | ELETROTÉCNICO COM ENCARGOS COMPLEMENTARES | H
5376 | CPU |  |  | C13602 | QUADRO ELÉTRICO QGBT CENTRAL | UN
5377 | I |  |  |  | Quadro geral de distribuição de embutir, com barramento, em chapa galvaniz., medindo:1140x2470x200cm, exclusive disjuntores | UN
5378 | C |  |  |  | AUXILIAR DE ELETRICISTA COM ENCARGOS COMPLEMENTARES | H
5379 | C |  |  |  | ELETRICISTA COM ENCARGOS COMPLEMENTARES | H
5380 | C |  |  |  | DISJUNTOR MONOPOLAR TIPO DIN, CORRENTE NOMINAL DE 16A - FORNECIMENTO E INSTALAÇÃO. AF_10/2020 | UN
5381 | I |  |  |  | DISJUNTOR TRIPOLAR 4000A | UN
5382 | I |  |  |  | TRANSFORMADOR DE CORRENTE 4000/5A | UN
5383 | I |  |  |  | TRANSFORMADOR DE POTENCIAL | UN
5384 | I |  |  |  | MEDIDOR ENERGIA MULTIFUNÇÃO | UN
5385 | I |  |  |  | GERENCIADOR DE ENERGIA CCK4400 | UN
5386 | CPU |  |  | C13603 | QUADRO ELÉTRICO - QGBT - AULAS COM 2 DISJ. TIPO LISG 4000A, 2 TRANSFORMADOR DE POTENCIA 208/115V, 4 TRANSFORMADOR DE CORRENTE 4000A/5A, 2 MEDIDOR DIGITAL MULTIFUNÇÃO, 2 GERENCIADOR DE ENERGIA CCK 4400 CCK | UN
5387 | I |  |  |  | Quadro geral de distribuição de embutir, com barramento, em chapa galvaniz., medindo:1140x2470x200cm, exclusive disjuntores | UN
5388 | C |  |  |  | AUXILIAR DE ELETRICISTA COM ENCARGOS COMPLEMENTARES | H
5389 | C |  |  |  | ELETRICISTA COM ENCARGOS COMPLEMENTARES | H
5390 | C |  |  |  | DISJUNTOR MONOPOLAR TIPO DIN, CORRENTE NOMINAL DE 16A - FORNECIMENTO E INSTALAÇÃO. AF_10/2020 | UN
5391 | I |  |  |  | DISJUNTOR TRIPOLAR 4000A | UN
5392 | I |  |  |  | TRANSFORMADOR DE CORRENTE 4000/5A | UN
5393 | I |  |  |  | TRANSFORMADOR DE POTENCIAL | UN
5394 | I |  |  |  | MEDIDOR ENERGIA MULTIFUNÇÃO | UN
5395 | I |  |  |  | GERENCIADOR DE ENERGIA CCK4400 | UN
5396 | CPU |  |  | C13604 | QUADRO ELÉTRICO DE ILUMINAÇÃO - QDLTEL- C. TÉCNICA - 380/220V - 60Hz | UN
5397 | C |  |  |  | QUADRO DE DISTRIBUIÇÃO DE ENERGIA EM CHAPA DE AÇO GALVANIZADO, DE EMBUTIR, COM BARRAMENTO TRIFÁSICO, PARA 40 DISJUNTORES DIN 100A - FORNECIMENTO E INSTALAÇÃO. AF_10/2020 | UN
5398 | C |  |  |  | DISJUNTOR MONOPOLAR TIPO DIN, CORRENTE NOMINAL DE 16A - FORNECIMENTO E INSTALAÇÃO. AF_10/2020 | UN
5399 | C |  |  |  | DISJUNTOR TRIPOLAR TIPO DIN, CORRENTE NOMINAL DE 32A - FORNECIMENTO E INSTALAÇÃO. AF_10/2020 | UN
5400 | C |  |  |  | DISJUNTOR MONOPOLAR TIPO DIN, CORRENTE NOMINAL DE 16A - FORNECIMENTO E INSTALAÇÃO. AF_10/2020 | UN
5401 | I |  |  |  | DISPOSITIVO DR, 2 POLOS, SENSIBILIDADE DE 30 MA, CORRENTE DE 40 A, TIPO AC | UN
5402 | I |  |  |  | CONTATOR TRIPOLAR, CORRENTE DE 32 A, TENSAO NOMINAL DE *500* V, CATEGORIA AC-2 E AC-3 | UN
5403 | C |  |  |  | AUXILIAR DE ELETRICISTA COM ENCARGOS COMPLEMENTARES | H
5404 | C |  |  |  | ELETRICISTA COM ENCARGOS COMPLEMENTARES | H
5405 | CPU |  |  | C13605 | QUADRO ELÉTRICO DE ILUMINAÇÃO - QDLT-C. TÉCNICA - 380/220V - 60Hz | UN
5406 | C |  |  |  | QUADRO DE DISTRIBUIÇÃO DE ENERGIA EM CHAPA DE AÇO GALVANIZADO, DE EMBUTIR, COM BARRAMENTO TRIFÁSICO, PARA 40 DISJUNTORES DIN 100A - FORNECIMENTO E INSTALAÇÃO. AF_10/2020 | UN
5407 | C |  |  |  | DISJUNTOR MONOPOLAR TIPO DIN, CORRENTE NOMINAL DE 16A - FORNECIMENTO E INSTALAÇÃO. AF_10/2020 | UN
5408 | C |  |  |  | DISJUNTOR TRIPOLAR TIPO DIN, CORRENTE NOMINAL DE 40A - FORNECIMENTO E INSTALAÇÃO. AF_10/2020 | UN
5409 | I |  |  |  | DISPOSITIVO DR, 2 POLOS, SENSIBILIDADE DE 30 MA, CORRENTE DE 40 A, TIPO AC | UN
5410 | C |  |  |  | DISJUNTOR MONOPOLAR TIPO DIN, CORRENTE NOMINAL DE 16A - FORNECIMENTO E INSTALAÇÃO. AF_10/2020 | UN
5411 | I |  |  |  | DISPOSITIVO DPS CLASSE II, 1 POLO, TENSAO MAXIMA DE 175 V, CORRENTE MAXIMA DE *20* KA (TIPO AC) | UN
5412 | C |  |  |  | AUXILIAR DE ELETRICISTA COM ENCARGOS COMPLEMENTARES | H
5413 | C |  |  |  | ELETRICISTA COM ENCARGOS COMPLEMENTARES | H
5414 | CPU |  |  | C13606 | QUADRO ELÉTRICO DE ILUMINAÇÃO -QDTEL - C TÉCNICA 48Vcc | UN
5415 | C |  |  |  | QUADRO DE DISTRIBUIÇÃO DE ENERGIA EM CHAPA DE AÇO GALVANIZADO, DE SOBREPOR, COM BARRAMENTO TRIFÁSICO, PARA 18 DISJUNTORES DIN 100A - FORNECIMENTO E INSTALAÇÃO. AF_10/2020 | UN
5416 | C |  |  |  | DISJUNTOR MONOPOLAR TIPO DIN, CORRENTE NOMINAL DE 20A - FORNECIMENTO E INSTALAÇÃO. AF_10/2020 | UN
5417 | C |  |  |  | DISJUNTOR TRIPOLAR TIPO DIN, CORRENTE NOMINAL DE 40A - FORNECIMENTO E INSTALAÇÃO. AF_10/2020 | UN
5418 | I |  |  |  | DISPOSITIVO DR, 4 POLOS, SENSIBILIDADE DE 30 MA, CORRENTE DE 40 A, TIPO AC | UN
5419 | C |  |  |  | DISJUNTOR MONOPOLAR TIPO DIN, CORRENTE NOMINAL DE 16A - FORNECIMENTO E INSTALAÇÃO. AF_10/2020 | UN
5420 | CPU |  |  | C13607 | QUADRO ELÉTRICO DE ILUMINAÇÃO EXTERNA DE EMERGÊNCIA | UN
5421 | C |  |  |  | QUADRO DE DISTRIBUIÇÃO DE ENERGIA EM CHAPA DE AÇO GALVANIZADO, DE SOBREPOR, COM BARRAMENTO TRIFÁSICO, PARA 18 DISJUNTORES DIN 100A - FORNECIMENTO E INSTALAÇÃO. AF_10/2020 | UN
5422 | C |  |  |  | DISJUNTOR MONOPOLAR TIPO DIN, CORRENTE NOMINAL DE 20A - FORNECIMENTO E INSTALAÇÃO. AF_10/2020 | UN
5423 | C |  |  |  | DISJUNTOR MONOPOLAR TIPO DIN, CORRENTE NOMINAL DE 25A - FORNECIMENTO E INSTALAÇÃO. AF_10/2020 | UN
5424 | C |  |  |  | DISJUNTOR MONOPOLAR TIPO DIN, CORRENTE NOMINAL DE 16A - FORNECIMENTO E INSTALAÇÃO. AF_10/2020 | UN
5425 | I |  |  |  | DISPOSITIVO DR, 2 POLOS, SENSIBILIDADE DE 30 MA, CORRENTE DE 25 A, TIPO AC | UN
5426 | C |  |  |  | AUXILIAR DE ELETRICISTA COM ENCARGOS COMPLEMENTARES | H
5427 | C |  |  |  | ELETRICISTA COM ENCARGOS COMPLEMENTARES | H
5428 | CPU |  |  | C13608 | QUADROS ELÉTRICO - QD - ILUMINAÇÃO EXTERNA - 380/220V - 60Hz | UN
5429 | I |  |  |  | Quadro geral de distribuição de embutir, com barramento, em chapa galvaniz., medindo:1140x2470x200cm, exclusive disjuntores | UN
5430 | C |  |  |  | AUXILIAR DE ELETRICISTA COM ENCARGOS COMPLEMENTARES | H
5431 | C |  |  |  | ELETRICISTA COM ENCARGOS COMPLEMENTARES | H
5432 | C |  |  |  | DISJUNTOR TRIPOLAR TIPO DIN, CORRENTE NOMINAL DE 20A - FORNECIMENTO E INSTALAÇÃO. AF_10/2020 | UN
5433 | I |  |  |  | DISJUNTOR TRIFACO 80A | UN
5434 | C |  |  |  | DISJUNTOR MONOPOLAR TIPO DIN, CORRENTE NOMINAL DE 16A - FORNECIMENTO E INSTALAÇÃO. AF_10/2020 | UN
5435 | I |  |  |  | DISPOSITIVO DR, 4 POLOS, SENSIBILIDADE DE 30 MA, CORRENTE DE 80 A, TIPO AC | UN
5436 | C |  |  |  | AUXILIAR DE ELETRICISTA COM ENCARGOS COMPLEMENTARES | H
5437 | C |  |  |  | ELETRICISTA COM ENCARGOS COMPLEMENTARES | H
5438 | CPU |  |  | C13609 | QUADROS ELÉTRICO - QD - ILUMINAÇÃO EXTERNA EMERGENCIA 1 - 380/220V - 60Hz | UN
5439 | C |  |  |  | QUADRO DE DISTRIBUIÇÃO DE ENERGIA EM CHAPA DE AÇO GALVANIZADO, DE SOBREPOR, COM BARRAMENTO TRIFÁSICO, PARA 18 DISJUNTORES DIN 100A - FORNECIMENTO E INSTALAÇÃO. AF_10/2020 | UN
5440 | C |  |  |  | DISJUNTOR TRIPOLAR TIPO DIN, CORRENTE NOMINAL DE 20A - FORNECIMENTO E INSTALAÇÃO. AF_10/2020 | UN
5441 | C |  |  |  | DISJUNTOR TRIPOLAR TIPO DIN, CORRENTE NOMINAL DE 25A - FORNECIMENTO E INSTALAÇÃO. AF_10/2020 | UN
5442 | C |  |  |  | DISJUNTOR MONOPOLAR TIPO DIN, CORRENTE NOMINAL DE 16A - FORNECIMENTO E INSTALAÇÃO. AF_10/2020 | UN
5443 | I |  |  |  | DISPOSITIVO DR, 4 POLOS, SENSIBILIDADE DE 30 MA, CORRENTE DE 25 A, TIPO AC | UN
5444 | C |  |  |  | AUXILIAR DE ELETRICISTA COM ENCARGOS COMPLEMENTARES | H
5445 | C |  |  |  | ELETRICISTA COM ENCARGOS COMPLEMENTARES | H
5446 | CPU |  |  | C13610A | QUADROS ELÉTRICOS QDLT 1 - 1PAV - 380/220V | UN
5447 | C |  |  |  | QUADRO DE DISTRIBUIÇÃO DE ENERGIA EM CHAPA DE AÇO GALVANIZADO, DE EMBUTIR, COM BARRAMENTO TRIFÁSICO, PARA 40 DISJUNTORES DIN 100A - FORNECIMENTO E INSTALAÇÃO. AF_10/2020 | UN
5448 | C |  |  |  | DISJUNTOR TRIPOLAR TIPO DIN, CORRENTE NOMINAL DE 32A - FORNECIMENTO E INSTALAÇÃO. AF_10/2020 | UN
5449 | C |  |  |  | DISJUNTOR MONOPOLAR TIPO DIN, CORRENTE NOMINAL DE 16A - FORNECIMENTO E INSTALAÇÃO. AF_10/2020 | UN
5450 | C |  |  |  | DISJUNTOR MONOPOLAR TIPO DIN, CORRENTE NOMINAL DE 20A - FORNECIMENTO E INSTALAÇÃO. AF_10/2020 | UN
5451 | I |  |  |  | DISPOSITIVO DR, 4 POLOS, SENSIBILIDADE DE 300 MA, CORRENTE DE 40 A, TIPO AC | UN
5452 | I |  |  |  | DISPOSITIVO DPS CLASSE II, 1 POLO, TENSAO MAXIMA DE 460 V, CORRENTE MAXIMA DE *90* KA (TIPO AC) | UN
5453 | C |  |  |  | AUXILIAR DE ELETRICISTA COM ENCARGOS COMPLEMENTARES | H
5454 | C |  |  |  | ELETRICISTA COM ENCARGOS COMPLEMENTARES | H
5455 | CPU |  |  | C13610B | QUADROS ELÉTRICOS QDLT 2 - 1PAV - 380/220V | UN
5456 | C |  |  |  | QUADRO DE DISTRIBUIÇÃO DE ENERGIA EM CHAPA DE AÇO GALVANIZADO, DE EMBUTIR, COM BARRAMENTO TRIFÁSICO, PARA 40 DISJUNTORES DIN 100A - FORNECIMENTO E INSTALAÇÃO. AF_10/2020 | UN
5457 | C |  |  |  | DISJUNTOR TRIPOLAR TIPO DIN, CORRENTE NOMINAL DE 32A - FORNECIMENTO E INSTALAÇÃO. AF_10/2020 | UN
5458 | C |  |  |  | DISJUNTOR MONOPOLAR TIPO DIN, CORRENTE NOMINAL DE 16A - FORNECIMENTO E INSTALAÇÃO. AF_10/2020 | UN
5459 | C |  |  |  | DISJUNTOR MONOPOLAR TIPO DIN, CORRENTE NOMINAL DE 20A - FORNECIMENTO E INSTALAÇÃO. AF_10/2020 | UN
5460 | I |  |  |  | DISPOSITIVO DR, 4 POLOS, SENSIBILIDADE DE 300 MA, CORRENTE DE 40 A, TIPO AC | UN
5461 | I |  |  |  | DISPOSITIVO DPS CLASSE II, 1 POLO, TENSAO MAXIMA DE 460 V, CORRENTE MAXIMA DE *90* KA (TIPO AC) | UN
5462 | C |  |  |  | AUXILIAR DE ELETRICISTA COM ENCARGOS COMPLEMENTARES | H
5463 | C |  |  |  | ELETRICISTA COM ENCARGOS COMPLEMENTARES | H
5464 | CPU |  |  | C13611A | QUADROS ELÉTRICOS QDLT 1 - TERREO - 380/220V | UN
5465 | C |  |  |  | QUADRO DE DISTRIBUIÇÃO DE ENERGIA EM CHAPA DE AÇO GALVANIZADO, DE EMBUTIR, COM BARRAMENTO TRIFÁSICO, PARA 40 DISJUNTORES DIN 100A - FORNECIMENTO E INSTALAÇÃO. AF_10/2020 | UN
5466 | C |  |  |  | DISJUNTOR TRIPOLAR TIPO DIN, CORRENTE NOMINAL DE 50A - FORNECIMENTO E INSTALAÇÃO. AF_10/2020 | UN
5467 | C |  |  |  | DISJUNTOR MONOPOLAR TIPO DIN, CORRENTE NOMINAL DE 16A - FORNECIMENTO E INSTALAÇÃO. AF_10/2020 | UN
5468 | C |  |  |  | DISJUNTOR MONOPOLAR TIPO DIN, CORRENTE NOMINAL DE 20A - FORNECIMENTO E INSTALAÇÃO. AF_10/2020 | UN
5469 | I |  |  |  | DISPOSITIVO DR, 4 POLOS, SENSIBILIDADE DE 300 MA, CORRENTE DE 63 A, TIPO AC | UN
5470 | I |  |  |  | DISPOSITIVO DPS CLASSE II, 1 POLO, TENSAO MAXIMA DE 460 V, CORRENTE MAXIMA DE *90* KA (TIPO AC) | UN
5471 | C |  |  |  | AUXILIAR DE ELETRICISTA COM ENCARGOS COMPLEMENTARES | H
5472 | C |  |  |  | ELETRICISTA COM ENCARGOS COMPLEMENTARES | H
5473 | CPU |  |  | C13611B | QUADROS ELÉTRICOS QDLT 2 - TERREO - 380/220V | UN
5474 | C |  |  |  | QUADRO DE DISTRIBUIÇÃO DE ENERGIA EM CHAPA DE AÇO GALVANIZADO, DE EMBUTIR, COM BARRAMENTO TRIFÁSICO, PARA 40 DISJUNTORES DIN 100A - FORNECIMENTO E INSTALAÇÃO. AF_10/2020 | UN
5475 | C |  |  |  | DISJUNTOR TRIPOLAR TIPO DIN, CORRENTE NOMINAL DE 32A - FORNECIMENTO E INSTALAÇÃO. AF_10/2020 | UN
5476 | C |  |  |  | DISJUNTOR MONOPOLAR TIPO DIN, CORRENTE NOMINAL DE 16A - FORNECIMENTO E INSTALAÇÃO. AF_10/2020 | UN
5477 | C |  |  |  | DISJUNTOR MONOPOLAR TIPO DIN, CORRENTE NOMINAL DE 20A - FORNECIMENTO E INSTALAÇÃO. AF_10/2020 | UN
5478 | I |  |  |  | DISPOSITIVO DR, 4 POLOS, SENSIBILIDADE DE 300 MA, CORRENTE DE 63 A, TIPO AC | UN
5479 | I |  |  |  | DISPOSITIVO DPS CLASSE II, 1 POLO, TENSAO MAXIMA DE 460 V, CORRENTE MAXIMA DE *90* KA (TIPO AC) | UN
5480 | C |  |  |  | AUXILIAR DE ELETRICISTA COM ENCARGOS COMPLEMENTARES | H
5481 | C |  |  |  | ELETRICISTA COM ENCARGOS COMPLEMENTARES | H
5482 | CPU |  |  | C13611C | QUADROS ELÉTRICOS QDLT 3 - TERREO - 380/220V | UN
5483 | C |  |  |  | QUADRO DE DISTRIBUIÇÃO DE ENERGIA EM CHAPA DE AÇO GALVANIZADO, DE EMBUTIR, COM BARRAMENTO TRIFÁSICO, PARA 40 DISJUNTORES DIN 100A - FORNECIMENTO E INSTALAÇÃO. AF_10/2020 | UN
5484 | I |  |  |  | DISJUNTOR TERMOMAGNETICO PARA TRILHO DIN (IEC), TRIPOLAR, 63 A | UN
5485 | C |  |  |  | DISJUNTOR MONOPOLAR TIPO DIN, CORRENTE NOMINAL DE 16A - FORNECIMENTO E INSTALAÇÃO. AF_10/2020 | UN
5486 | C |  |  |  | DISJUNTOR MONOPOLAR TIPO DIN, CORRENTE NOMINAL DE 20A - FORNECIMENTO E INSTALAÇÃO. AF_10/2020 | UN
5487 | C |  |  |  | DISJUNTOR MONOPOLAR TIPO DIN, CORRENTE NOMINAL DE 32A - FORNECIMENTO E INSTALAÇÃO. AF_10/2020 | UN
5488 | I |  |  |  | DISPOSITIVO DR, 4 POLOS, SENSIBILIDADE DE 300 MA, CORRENTE DE 63 A, TIPO AC | UN
5489 | I |  |  |  | DISPOSITIVO DPS CLASSE II, 1 POLO, TENSAO MAXIMA DE 460 V, CORRENTE MAXIMA DE *90* KA (TIPO AC) | UN
5490 | C |  |  |  | AUXILIAR DE ELETRICISTA COM ENCARGOS COMPLEMENTARES | H
5491 | C |  |  |  | ELETRICISTA COM ENCARGOS COMPLEMENTARES | H
5492 | CPU |  |  | C13612A | QUADRO GERAL DE BAIXA TENSÃO - QGBT-REST. MÓDULO 1 - 380/220V | UN
5493 | I |  |  |  | Quadro geral de distribuição de embutir, com barramento, em chapa galvaniz., medindo:1140x2470x200cm, exclusive disjuntores | UN
5494 | C |  |  |  | AUXILIAR DE ELETRICISTA COM ENCARGOS COMPLEMENTARES | H
5495 | C |  |  |  | ELETRICISTA COM ENCARGOS COMPLEMENTARES | H
5496 | C |  |  |  | DISJUNTOR TRIPOLAR TIPO DIN, CORRENTE NOMINAL DE 20A - FORNECIMENTO E INSTALAÇÃO. AF_10/2020 | UN
5497 | C |  |  |  | DISJUNTOR TRIPOLAR TIPO DIN, CORRENTE NOMINAL DE 25A - FORNECIMENTO E INSTALAÇÃO. AF_10/2020 | UN
5498 | C |  |  |  | DISJUNTOR TRIPOLAR TIPO DIN, CORRENTE NOMINAL DE 32A - FORNECIMENTO E INSTALAÇÃO. AF_10/2020 | UN
5499 | C |  |  |  | DISJUNTOR TRIPOLAR TIPO DIN, CORRENTE NOMINAL DE 50A - FORNECIMENTO E INSTALAÇÃO. AF_10/2020 | UN
5500 | I |  |  |  | DISJUNTOR TERMOMAGNETICO PARA TRILHO DIN (IEC), TRIPOLAR, 63 A | UN
5501 | I |  |  |  | DISJUNTOR TRIPOLAR 100A | UN
5502 | C |  |  |  | DISJUNTOR TERMOMAGNÉTICO TRIPOLAR , CORRENTE NOMINAL DE 200A - FORNECIMENTO E INSTALAÇÃO. AF_10/2020 | UN
5503 | I |  |  |  | Disjuntor tripolar compacto e aberto ate 1000a | UN
5504 | I |  |  |  | TRANSFORMADOR DE CORRENTE 1000/5A | UN
5505 | I |  |  |  | TRANSFORMADOR DE POTENCIAL | UN
5506 | I |  |  |  | MEDIDOR ENERGIA MULTIFUNÇÃO | UN
5507 | I |  |  |  | GERENCIADOR DE ENERGIA CCK4400 | UN
5508 | C |  |  |  | AUXILIAR DE ELETRICISTA COM ENCARGOS COMPLEMENTARES | H
5509 | C |  |  |  | ELETRICISTA COM ENCARGOS COMPLEMENTARES | H
5510 | CPU |  |  | C13612B | QUADRO GERAL DE BAIXA TENSÃO - QGBT-REST. MÓDULO 2 - 380/220V | UN
5511 | I |  |  |  | Quadro geral de distribuição de embutir, com barramento, em chapa galvaniz., medindo:1140x2470x200cm, exclusive disjuntores | UN
5512 | C |  |  |  | AUXILIAR DE ELETRICISTA COM ENCARGOS COMPLEMENTARES | H
5513 | C |  |  |  | ELETRICISTA COM ENCARGOS COMPLEMENTARES | H
5514 | C |  |  |  | DISJUNTOR TRIPOLAR TIPO DIN, CORRENTE NOMINAL DE 16A - FORNECIMENTO E INSTALAÇÃO. AF_10/2020 | UN
5515 | C |  |  |  | DISJUNTOR TRIPOLAR TIPO DIN, CORRENTE NOMINAL DE 20A - FORNECIMENTO E INSTALAÇÃO. AF_10/2020 | UN
5516 | C |  |  |  | DISJUNTOR TRIPOLAR TIPO DIN, CORRENTE NOMINAL DE 32A - FORNECIMENTO E INSTALAÇÃO. AF_10/2020 | UN
5517 | I |  |  |  | DISJUNTOR TRIPOLAR 500A | UN
5518 | I |  |  |  | DISJUNTOR TERMOMAGNETICO PARA TRILHO DIN (IEC), TRIPOLAR, 63 A | UN
5519 | I |  |  |  | DISJUNTOR TRIPOLAR 100A | UN
5520 | I |  |  |  | Disjuntor tripolar compacto e aberto ate 1000a | UN
5521 | I |  |  |  | TRANSFORMADOR DE CORRENTE 1000/5A | UN
5522 | I |  |  |  | TRANSFORMADOR DE POTENCIAL | UN
5523 | I |  |  |  | MEDIDOR ENERGIA MULTIFUNÇÃO | UN
5524 | I |  |  |  | GERENCIADOR DE ENERGIA CCK4400 | UN
5525 | C |  |  |  | AUXILIAR DE ELETRICISTA COM ENCARGOS COMPLEMENTARES | H
5526 | C |  |  |  | ELETRICISTA COM ENCARGOS COMPLEMENTARES | H
5527 | CPU |  |  | C13613 | QUADRO DE EMERGÊNCIA - QGBT-REST. EMERG. | UN
5528 | I |  |  |  | Quadro geral de distribuição de embutir, com barramento, em chapa galvaniz., medindo:1140x2470x200cm, exclusive disjuntores | UN
5529 | C |  |  |  | AUXILIAR DE ELETRICISTA COM ENCARGOS COMPLEMENTARES | H
5530 | C |  |  |  | ELETRICISTA COM ENCARGOS COMPLEMENTARES | H
5531 | C |  |  |  | DISJUNTOR TRIPOLAR TIPO DIN, CORRENTE NOMINAL DE 20A - FORNECIMENTO E INSTALAÇÃO. AF_10/2020 | UN
5532 | C |  |  |  | DISJUNTOR TRIPOLAR TIPO DIN, CORRENTE NOMINAL DE 40A - FORNECIMENTO E INSTALAÇÃO. AF_10/2020 | UN
5533 | I |  |  |  | DISJUNTOR TERMOMAGNETICO TRIPOLAR 300 A / 600 V, TIPO JXD / ICC - 40 KA | UN
5534 | I |  |  |  | DISJUNTOR TRIPOLAR 500A | UN
5535 | I |  |  |  | TRANSFORMADOR DE CORRENTE 500/5A | UN
5536 | I |  |  |  | TRANSFORMADOR DE POTENCIAL | UN
5537 | I |  |  |  | MEDIDOR ENERGIA MULTIFUNÇÃO | UN
5538 | I |  |  |  | GERENCIADOR DE ENERGIA CCK4400 | UN
5539 | C |  |  |  | AUXILIAR DE ELETRICISTA COM ENCARGOS COMPLEMENTARES | H
5540 | C |  |  |  | ELETRICISTA COM ENCARGOS COMPLEMENTARES | H
5541 | CPU |  |  | C13616 | TOMADAS ELÉTRICAS SIMPLES MACHO E FÉMEA PARA ILUMINAÇÃO | UN
5542 | C |  |  |  | AUXILIAR DE ELETRICISTA COM ENCARGOS COMPLEMENTARES | H
5543 | C |  |  |  | ELETRICISTA COM ENCARGOS COMPLEMENTARES | H
5544 | I |  |  |  | PLUGUE PARA TOMADA, TIPO FEMEA, 2P+T 10A | UN
5545 | I |  |  |  | CABO FLEXIVEL PVC 750 V, 3 CONDUTORES DE 1,5 MM2 | M
5546 | I |  |  |  | PLUGUE PARA TOMADA, TIPO MACHO, 2P+T 10A | UN
5547 | CPU |  |  | C13617 | ALIMENTADOR CABO EPR COMPACT 105° CU CLASSE 12/35 kV - UNIPOLAR 3x#240,0mm2 | M
5548 | C |  |  |  | AUXILIAR DE ELETRICISTA COM ENCARGOS COMPLEMENTARES | H
5549 | C |  |  |  | ELETRICISTA COM ENCARGOS COMPLEMENTARES | H
5550 | I |  |  |  | FITA ISOLANTE ADESIVA ANTICHAMA, USO ATE 750 V, EM ROLO DE 19 MM X 5 M | UN
5551 | I |  |  |  | CABO EPR COMPACT 105° CU CLASSE 12/35 kV - UNIPOLAR #240,0mm2 | M
5552 | CPU |  |  | C13618 | ALIMENTADOR CABO EPR COMPACT 105° CU CLASSE 12/35 kV - UNIPOLAR 3x#70,0mm2 | M
5553 | C |  |  |  | AUXILIAR DE ELETRICISTA COM ENCARGOS COMPLEMENTARES | H
5554 | C |  |  |  | ELETRICISTA COM ENCARGOS COMPLEMENTARES | H
5555 | I |  |  |  | FITA ISOLANTE ADESIVA ANTICHAMA, USO ATE 750 V, EM ROLO DE 19 MM X 5 M | UN
5556 | I |  |  |  | CABO EPR COMPACT 105° CU CLASSE 12/35 kV - UNIPOLAR 3x#70,0mm2 | M
5557 | CPU |  |  | C13619 | ALIMENTADOR CABO EPR COMPACT 105° CU CLASSE 12/20 kV - UNIPOLAR 3x#185,0mm2 | M
5558 | C |  |  |  | AUXILIAR DE ELETRICISTA COM ENCARGOS COMPLEMENTARES | H
5559 | C |  |  |  | ELETRICISTA COM ENCARGOS COMPLEMENTARES | H
5560 | I |  |  |  | FITA ISOLANTE ADESIVA ANTICHAMA, USO ATE 750 V, EM ROLO DE 19 MM X 5 M | UN
5561 | I |  |  |  | CABO EPR COMPACT 105° CU CLASSE 12/20 kV - UNIPOLAR 3x#185,0mm2 | M
5562 | CPU |  |  | C13620 | ALIMENTADOR CABO EPR COMPACT 105° CU CLASSE 12/20 kV - UNIPOLAR 3x#120,0mm2 | M
5563 | C |  |  |  | AUXILIAR DE ELETRICISTA COM ENCARGOS COMPLEMENTARES | H
5564 | C |  |  |  | ELETRICISTA COM ENCARGOS COMPLEMENTARES | H
5565 | I |  |  |  | FITA ISOLANTE ADESIVA ANTICHAMA, USO ATE 750 V, EM ROLO DE 19 MM X 5 M | UN
5566 | I |  |  |  | CABO EPR COMPACT 105° CU CLASSE 12/20 kV - UNIPOLAR 3x#120,0mm2 | M
5567 | CPU |  |  | C13621 | ALIMENTADOR CABO EPR COMPACT 105° CU CLASSE 12/20 kV - UNIPOLAR 3x#50,0mm2 | M
5568 | C |  |  |  | AUXILIAR DE ELETRICISTA COM ENCARGOS COMPLEMENTARES | H
5569 | C |  |  |  | ELETRICISTA COM ENCARGOS COMPLEMENTARES | H
5570 | I |  |  |  | FITA ISOLANTE ADESIVA ANTICHAMA, USO ATE 750 V, EM ROLO DE 19 MM X 5 M | UN
5571 | I |  |  |  | ALIMENTADOR CABO EPR COMPACT 105° CU CLASSE 12/20 kV - UNIPOLAR 3x#50,0mm2 | M
5572 | CPU |  |  | C13622 | ALIMENTADOR CABO EPR COMPACT 105° CU CLASSE 12/20 kV - UNIPOLAR 3x#16,0mm2 | M
5573 | C |  |  |  | AUXILIAR DE ELETRICISTA COM ENCARGOS COMPLEMENTARES | H
5574 | C |  |  |  | ELETRICISTA COM ENCARGOS COMPLEMENTARES | H
5575 | I |  |  |  | FITA ISOLANTE ADESIVA ANTICHAMA, USO ATE 750 V, EM ROLO DE 19 MM X 5 M | UN
5576 | I |  |  |  | ALIMENTADOR CABO EPR COMPACT 105° CU CLASSE 12/20 kV - UNIPOLAR 3x#16,0mm2 | M
5577 | CPU |  |  | C13623 | ELETROCALHA PERFURADA GALVANIZADA COM TAMPA INCLUSO ACESSÓRIOS E TODO MATERIAL PARA SUPORTE DIM.: 400X100mm | M
5578 | C |  |  |  | AUXILIAR DE ELETRICISTA COM ENCARGOS COMPLEMENTARES | H
5579 | C |  |  |  | ELETRICISTA COM ENCARGOS COMPLEMENTARES | H
5580 | I |  |  |  | Eletrocalha perfurada galvanizada a fogo, 400x100mm | M
5581 | I |  |  |  | TAMPA ELETROCALHA 400MM | M
5582 | CPU |  |  | C13624 | ELETROCALHA PERFURADA GALVANIZADA COM TAMPA INCLUSO ACESSÓRIOS E TODO MATERIAL PARA SUPORTE DIM.: 500X100mm | M
5583 | C |  |  |  | AUXILIAR DE ELETRICISTA COM ENCARGOS COMPLEMENTARES | H
5584 | C |  |  |  | ELETRICISTA COM ENCARGOS COMPLEMENTARES | H
5585 | I |  |  |  | ELETROCALHA PERFURADA GALVANIZADA DIM.: 500X100mm | M
5586 | I |  |  |  | TAMPA ELETROCALHA 500MM | M
5587 | CPU |  |  | C13625 | ELETROCALHA PERFURADA GALVANIZADA SEM TAMPA INCLUSO ACESSÓRIOS E TODO MATERIAL PARA SUPORTE DIM.: 200X100mm | M
5588 | I |  |  |  | ELETROCALHA PERFURADA 200X100MM | M
5589 | C |  |  |  | ELETRICISTA COM ENCARGOS COMPLEMENTARES | H
5590 | C |  |  |  | AUXILIAR DE ELETRICISTA COM ENCARGOS COMPLEMENTARES | H
5591 | CPU |  |  | C13626 | CABO METÁLICO COM DOIS CONDUTORES DE 1,5mm2 PARA CONTROLE DE ACESSO | M
5592 | I |  |  |  | CABO 2 X 1,5mm2 | M
5593 | C |  |  |  | ELETRICISTA COM ENCARGOS COMPLEMENTARES | H
5594 | C |  |  |  | AUXILIAR DE ELETRICISTA COM ENCARGOS COMPLEMENTARES | H
5595 | CPU |  |  | C13627 | CABO METÁLICO COM DOIS CONDUTORES DE 0,75mm2 PARA CONTROLE DE ACESSO | M
5596 | I |  |  |  | CABO 2 X 0,75mm2 | M
5597 | C |  |  |  | ELETRICISTA COM ENCARGOS COMPLEMENTARES | H
5598 | C |  |  |  | AUXILIAR DE ELETRICISTA COM ENCARGOS COMPLEMENTARES | H
5599 | CPU |  |  | C13628 | CABOS DE FIBRA ÓTICA PARA CFTV (2 PARES) | M
5600 | I |  |  |  | CABOS DE FIBRA ÓTICA 2 PARES | M
5601 | C |  |  |  | ELETRICISTA COM ENCARGOS COMPLEMENTARES | H
5602 | C |  |  |  | AUXILIAR DE ELETRICISTA COM ENCARGOS COMPLEMENTARES | H
5603 | CPU |  |  | C13629 | CABOS DE FIBRA ÓTICA, 10 FIBRAS PARA CATV 10x400 | M
5604 | I |  |  |  | CABOS DE FIBRA ÓTICA, 10 FIBRAS PARA CATV 10x400 | M
5605 | C |  |  |  | ELETRICISTA COM ENCARGOS COMPLEMENTARES | H
5606 | C |  |  |  | AUXILIAR DE ELETRICISTA COM ENCARGOS COMPLEMENTARES | H
5607 | CPU |  |  | C13630 | CABOS DE FIBRA ÓTICA, 10 FIBRAS PARA CATV 10x420 | M
5608 | I |  |  |  | CABOS DE FIBRA ÓTICA, 10 FIBRAS PARA CATV 10x420 | M
5609 | C |  |  |  | ELETRICISTA COM ENCARGOS COMPLEMENTARES | H
5610 | C |  |  |  | AUXILIAR DE ELETRICISTA COM ENCARGOS COMPLEMENTARES | H
5611 | CPU |  |  | C13631 | CABOS DE FIBRA ÓTICA, 10 FIBRAS PARA CATV 10x850 | M
5612 | I |  |  |  | CABOS DE FIBRA ÓTICA, 10 FIBRAS PARA CATV 10x850 | M
5613 | C |  |  |  | ELETRICISTA COM ENCARGOS COMPLEMENTARES | H
5614 | C |  |  |  | AUXILIAR DE ELETRICISTA COM ENCARGOS COMPLEMENTARES | H
5615 | CPU |  |  | C13632 | CABOS DE FIBRA ÓTICA PARA CATV 10x2000 | M
5616 | I |  |  |  | CABOS DE FIBRA ÓTICA PARA CATV 10x2000 | M
5617 | C |  |  |  | ELETRICISTA COM ENCARGOS COMPLEMENTARES | H
5618 | C |  |  |  | AUXILIAR DE ELETRICISTA COM ENCARGOS COMPLEMENTARES | H
5619 | CPU |  |  | C13633 | CABOS DE REDE PARA SUPERVISÃO PREDIAL | M
5620 | I |  |  |  | CABO DE REDE, PAR TRANCADO UTP, 4 PARES, CATEGORIA 6 (CAT 6), ISOLAMENTO PVC (LSZH) | M
5621 | C |  |  |  | ELETRICISTA COM ENCARGOS COMPLEMENTARES | H
5622 | C |  |  |  | AUXILIAR DE ELETRICISTA COM ENCARGOS COMPLEMENTARES | H
5623 | CPU |  |  | C13634 | CABO DE AUDIO PARA SISTEMA DE SONORIZAÇÃO | M
5624 | C |  |  |  | ELETRICISTA COM ENCARGOS COMPLEMENTARES | H
5625 | C |  |  |  | AUXILIAR DE ELETRICISTA COM ENCARGOS COMPLEMENTARES | H
5626 | I |  |  |  | FIO PARA SOM 2X2,5MM² | M
5627 | CPU |  |  | C13635 | CABO COAXIAL PARA CATV | M
5628 | I |  |  |  | CABO COAXIAL RG59 95% DE MALHA | M
5629 | C |  |  |  | ELETRICISTA COM ENCARGOS COMPLEMENTARES | H
5630 | C |  |  |  | AUXILIAR DE ELETRICISTA COM ENCARGOS COMPLEMENTARES | H
5631 | CPU |  |  | C13636 | CANALETA METÁLICA PERFURADA COM TAMPA 200x50mm | M
5632 | I |  |  |  | ELETROCALHA PERFURADA GALVANIZADA DIM.: 200X50mm | M
5633 | I |  |  |  | TAMPA ELETROCALHA 200mm | M
5634 | C |  |  |  | ELETRICISTA COM ENCARGOS COMPLEMENTARES | H
5635 | C |  |  |  | AUXILIAR DE ELETRICISTA COM ENCARGOS COMPLEMENTARES | H
5636 | CPU |  |  | C13637 | ELETRODUTO CORRUGADO FLEXÍVEL EM PEAD Ø150MM (6") | M
5637 | I |  |  |  | Eletroduto corrugado flexível em PEAD Ø = 6", tipo Kanalex ou similar | M
5638 | C |  |  |  | ELETRICISTA COM ENCARGOS COMPLEMENTARES | H
5639 | C |  |  |  | AUXILIAR DE ELETRICISTA COM ENCARGOS COMPLEMENTARES | H
5640 | CPU |  |  | C13638 | CABOS DE FIBRA ÓTICA CFOA-SM-DDR-G24 (PFV) COM 24 FIBRAS | M
5641 | I |  |  |  | CABOS DE FIBRA ÓTICA CFOA-SM-DDR-G24 (PFV) COM 24 FIBRAS | M
5642 | C |  |  |  | ELETRICISTA COM ENCARGOS COMPLEMENTARES | H
5643 | C |  |  |  | AUXILIAR DE ELETRICISTA COM ENCARGOS COMPLEMENTARES | H
5644 | CPU |  |  | C13640 | CAIXA DE PASSAGEM 160x120x180cm | UN
5645 | C |  |  |  | ESCAVAÇÃO MECANIZADA DE VALA COM PROF. ATÉ 1,5 M (MÉDIA MONTANTE E JUSANTE/UMA COMPOSIÇÃO POR TRECHO), RETROESCAV. (0,26 M3), LARG. DE 0,8 M A 1,5 M, EM SOLO DE 1A CATEGORIA, EM LOCAIS COM ALTO NÍVEL DE INTERFERÊNCIA. AF_09/2024 | M3
5646 | C |  |  |  | LASTRO DE CONCRETO MAGRO, APLICADO EM PISOS, LAJES SOBRE SOLO OU RADIERS, ESPESSURA DE 5 CM. AF_01/2024 | M2
5647 | C |  |  |  | ALVENARIA DE VEDAÇÃO DE BLOCOS CERÂMICOS MACIÇOS DE 5X10X20CM (ESPESSURA 10CM) E ARGAMASSA DE ASSENTAMENTO COM PREPARO EM BETONEIRA. AF_05/2020 | M2
5648 | C |  |  |  | CHAPISCO APLICADO EM ALVENARIAS E ESTRUTURAS DE CONCRETO INTERNAS, COM COLHER DE PEDREIRO. ARGAMASSA TRAÇO 1:3 COM PREPARO EM BETONEIRA 400L. AF_10/2022 | M2
5649 | C |  |  |  | EMBOÇO OU MASSA ÚNICA EM ARGAMASSA INDUSTRIALIZADA, PREPARO MECÂNICO E APLICAÇÃO COM EQUIPAMENTO DE MISTURA E PROJEÇÃO DE 1,5 M3/H DE ARGAMASSA EM PANOS CEGOS DE FACHADA (SEM PRESENÇA DE VÃOS), ESPESSURA DE 25 MM. AF_08/2022 | M2
5650 | C |  |  |  | ARMAÇÃO PARA EXECUÇÃO DE RADIER, PISO DE CONCRETO OU LAJE SOBRE SOLO, COM USO DE TELA Q-113. AF_09/2021 | KG
5651 | C |  |  |  | CONCRETAGEM DE RADIER, PISO DE CONCRETO OU LAJE SOBRE SOLO, FCK 30 MPA - LANÇAMENTO, ADENSAMENTO E ACABAMENTO. AF_09/2021 | M3
5652 | C |  |  |  | FABRICAÇÃO, MONTAGEM E DESMONTAGEM DE FORMA PARA RADIER, PISO DE CONCRETO OU LAJE SOBRE SOLO, EM MADEIRA SERRADA, 4 UTILIZAÇÕES. AF_09/2021 | M2
5653 | CPU |  |  | C13641 | QUADRO DE DISTRIBUIÇÃO 800x1000x200mm, EQUIPADO COM PATH CORD CAT 6 E GUIAS DE CABO | UN
5654 | C |  |  |  | ELETRICISTA COM ENCARGOS COMPLEMENTARES | H
5655 | C |  |  |  | AUXILIAR DE ELETRICISTA COM ENCARGOS COMPLEMENTARES | H
5656 | I |  |  |  | Caixa em chapa de aço 16 com porta e fecho | M2
5657 | CPU |  |  | C13642 | QUADRO DE DISTRIBUIÇÃO 1600x1000x200mm, EQUIPADO COM PATH CORD CAT 6 E GUIAS DE CABO | UN
5658 | C |  |  |  | ELETRICISTA COM ENCARGOS COMPLEMENTARES | H
5659 | C |  |  |  | AUXILIAR DE ELETRICISTA COM ENCARGOS COMPLEMENTARES | H
5660 | I |  |  |  | Caixa em chapa de aço 16 com porta e fecho | M2
5661 | CPU |  |  | C13643 | QUADRO DE DISTRIBUIÇÃO 1600x1200x200mm, EQUIPADO COM PATH CORD CAT 6 E GUIAS DE CABO | UN
5662 | C |  |  |  | ELETRICISTA COM ENCARGOS COMPLEMENTARES | H
5663 | C |  |  |  | AUXILIAR DE ELETRICISTA COM ENCARGOS COMPLEMENTARES | H
5664 | I |  |  |  | Caixa em chapa de aço 16 com porta e fecho | M2
5665 | CPU |  |  | C13644 | DG. TELEFONIA 1500x1200x200 | UN
5666 | C |  |  |  | ELETRICISTA COM ENCARGOS COMPLEMENTARES | H
5667 | C |  |  |  | AUXILIAR DE ELETRICISTA COM ENCARGOS COMPLEMENTARES | H
5668 | I |  |  |  | Caixa em chapa de aço 16 com porta e fecho | M2
5669 | CPU |  |  | C13645 | CROSS CONECT - RACK 700x700mm, COM BANDEJA DESLIZANTE | UN
5670 | C |  |  |  | ELETROTÉCNICO COM ENCARGOS COMPLEMENTARES | H
5671 | C |  |  |  | AUXILIAR DE ELETRICISTA COM ENCARGOS COMPLEMENTARES | H
5672 | I |  |  |  | Rack fechado de piso padrão metálico, 19 x 44 Us x 770 mm, porta com visor em acrílico/vidro; ref. Bihouse Racks, APL Racks, Pier Telecom ou equivalente | UN
5673 | I |  |  |  | Bandeja deslizante para Rack de 19" padrão, com profundidade de 770 mm | UN
5674 | CPU |  |  | C13646 | SERVIÇOS DE COMISSIONAMENTO, TESTES E TREINAMENTO PESSOAL PARA UTILIZAÇÃO DE SUBESTAÇÃO ABAIXADORA DE TENSÃO. | UN
5675 | C |  |  |  | ENGENHEIRO ELETRICISTA COM ENCARGOS | H
5676 | C |  |  |  | ELETROTÉCNICO COM ENCARGOS COMPLEMENTARES | H
5677 | C |  |  |  | ELETRICISTA COM ENCARGOS COMPLEMENTARES | H
5678 | C |  |  |  | AUXILIAR DE ELETRICISTA COM ENCARGOS COMPLEMENTARES | H
5679 | CPU |  |  | C13647 | TESTE DE ACEITAÇÃO POR QUADRO ELÉTRICO | UN
5680 | C |  |  |  | ENGENHEIRO ELETRICISTA COM ENCARGOS | H
5681 | C |  |  |  | ENGENHEIRO CIVIL DE OBRA JUNIOR COM ENCARGOS COMPLEMENTARES | H
5682 | CPU |  |  | C13648 | POSTE DE DERIVAÇÃO PADRÃO COPEL, CONFORME DETALHE EM PROJETO | UN
5683 | I |  |  |  | CRUZETA DE CONCRETO LEVE, COMP. 2000 MM SECAO, 90 X 90 MM | UN
5684 | I |  |  |  | PARAFUSO M16 EM ACO GALVANIZADO, COMPRIMENTO = 150 MM, DIAMETRO = 16 MM, ROSCA MAQUINA, CABECA QUADRADA | UN
5685 | I |  |  |  | ARRUELA EM ALUMINIO, COM ROSCA, DE 3/4", PARA ELETRODUTO | UN
5686 | I |  |  |  | MAO FRANCESA | UN
5687 | I |  |  |  | ARRUELA EM ALUMINIO, COM ROSCA, DE 3/4", PARA ELETRODUTO | UN
5688 | I |  |  |  | ARRUELA EM ALUMINIO, COM ROSCA, DE 3/4", PARA ELETRODUTO | UN
5689 | I |  |  |  | Mufla tipo externa 34,5 KV p/ cabo 240 mm | UN
5690 | I |  |  |  | PARA-RAIOS DE DISTRIBUICAO, TENSAO NOMINAL 30 KV, CORRENTE NOMINAL DE DESCARGA 10 KA | UN
5691 | I |  |  |  | Eletroduto ferro galvanizado eletrolitico - leve, d= 4" | M
5692 | C |  |  |  | CAIXA ENTERRADA ELÉTRICA RETANGULAR, EM CONCRETO PRÉ-MOLDADO, FUNDO COM BRITA, DIMENSÕES INTERNAS: 0,6X0,6X0,5 M. AF_12/2020 | UN
5693 | C |  |  |  | HASTE DE ATERRAMENTO, DIÂMETRO 3/4", COM 3 METROS - FORNECIMENTO E INSTALAÇÃO. AF_08/2023 | UN
5694 | C |  |  |  | CONECTOR GRAMPO METÁLICO TIPO OLHAL, PARA SPDA, PARA HASTE DE ATERRAMENTO DE 3/4'' E CABOS DE 10 A 50 MM2 - FORNECIMENTO E INSTALAÇÃO. AF_08/2023 | UN
5695 | I |  |  |  | KIT DE MATERIAIS PARA BRACADEIRA PARA FIXACAO EM POSTE CIRCULAR, CONTEM TRES FIXADORES E UM ROLO DE FITA DE 3 M EM ACO CARBONO | UN
5696 | C |  |  |  | CABO DE COBRE FLEXÍVEL ISOLADO, 25 MM², ANTI-CHAMA 0,6/1,0 KV, PARA REDE ENTERRADA DE DISTRIBUIÇÃO DE ENERGIA ELÉTRICA - FORNECIMENTO E INSTALAÇÃO. AF_12/2021 | M
5697 | I |  |  |  | CABO COBRE NU 240 MM2 | M
5698 | C |  |  |  | ELETRODUTO RÍGIDO ROSCÁVEL, PVC, DN 32 MM (1"), PARA CIRCUITOS TERMINAIS, INSTALADO EM LAJE - FORNECIMENTO E INSTALAÇÃO. AF_03/2023 | M
5699 | I |  |  |  | ARAME GALVANIZADO 12 BWG, D = 2,76 MM (0,048 KG/M) OU 14 BWG, D = 2,11 MM (0,026 KG/M) | KG
5700 | I |  |  |  | TERMINAL A COMPRESSAO EM COBRE ESTANHADO PARA CABO 35 MM2, 1 FURO E 1 COMPRESSAO, PARA PARAFUSO DE FIXACAO M8 | UN
5701 | I |  |  |  | Fita de sinalização amarela e preta | M
5702 | I |  |  |  | CURVA 90 GRAUS DE FERRO GALVANIZADO, COM ROSCA BSP FEMEA, DE 4" | UN
5703 | I |  |  |  | LUVA DE FERRO GALVANIZADO, COM ROSCA BSP, DE 4" | UN
5704 | I |  |  |  | BUCHA EM ALUMINIO, COM ROSCA, DE 4", PARA ELETRODUTO | UN
5705 | I |  |  |  | TAMPAO FOFO SIMPLES COM BASE / REQUADRO, CLASSE A15 CARGA MAX. 1,5 T, 400 X 600 MM (COM INSCRICAO EM RELEVO DO TIPO DE REDE) | UN
5706 | I |  |  |  | Tubo pead flexivel corrugado perfurado d=6" (Kananet ou similar) | M
5707 | I |  |  |  | PARAFUSO ZINCADO ROSCA SOBERBA, CABECA SEXTAVADA, 5/16" X 250 MM, PARA FIXACAO DE TELHA EM MADEIRA | UN
5708 | I |  |  |  | CABO DE COBRE NU 35 MM2 MEIO-DURO | M
5709 | I |  |  |  | CONECTOR METALICO TIPO PARAFUSO FENDIDO (SPLIT BOLT), PARA CABOS ATE 35 MM2 | UN
5710 | I |  |  |  | CABO DE COBRE, FLEXIVEL, CLASSE 4 OU 5, ISOLACAO EM PVC/A, ANTICHAMA BWF-B, COBERTURA PVC-ST1, ANTICHAMA BWF-B, 1 CONDUTOR, 0,6/1 KV, SECAO NOMINAL 35 MM2 | M
5711 | I |  |  |  | POSTE DE CONCRETO ARMADO DE SECAO CIRCULAR, EXTENSAO DE 14,00 M, RESISTENCIA DE 300 A 400 DAN, TIPO C-17 | UN
5712 | C |  |  |  | ELETRICISTA COM ENCARGOS COMPLEMENTARES | H
5713 | C |  |  |  | AUXILIAR DE ELETRICISTA COM ENCARGOS COMPLEMENTARES | H
5714 | C |  |  |  | GUINDAUTO HIDRÁULICO, CAPACIDADE MÁXIMA DE CARGA 6200 KG, MOMENTO MÁXIMO DE CARGA 11,7 TM, ALCANCE MÁXIMO HORIZONTAL 9,70 M, INCLUSIVE CAMINHÃO TOCO PBT 16.000 KG, POTÊNCIA DE 189 CV - CHP DIURNO. AF_06/2014 | CHP
5715 | CPU |  |  | C13649 | CAIXA DE PASSAGEM EM CONCRETO DE 40x40x50CM | UN
5716 | C |  |  |  | ESCAVAÇÃO MANUAL DE VALA. AF_09/2024 | M3
5717 | C |  |  |  | CONCRETO MAGRO PARA LASTRO, TRAÇO 1:4,5:4,5 (EM MASSA SECA DE CIMENTO/ AREIA MÉDIA/ BRITA 1) - PREPARO MECÂNICO COM BETONEIRA 600 L. AF_05/2021 | M3
5718 | C |  |  |  | ARMAÇÃO DE ESTRUTURAS DIVERSAS DE CONCRETO ARMADO, EXCETO VIGAS, PILARES, LAJES E FUNDAÇÕES, UTILIZANDO AÇO CA-50 DE 8,0 MM - MONTAGEM. AF_06/2022 | KG
5719 | C |  |  |  | FABRICAÇÃO, MONTAGEM E DESMONTAGEM DE FÔRMA PARA BLOCO DE COROAMENTO, EM CHAPA DE MADEIRA COMPENSADA RESINADA, E=17 MM, 4 UTILIZAÇÕES. AF_01/2024 | M2
5720 | C |  |  |  | CONCRETAGEM DE BOCA PARA BUEIRO, FCK = 20 MPA, COM USO DE BOMBA - LANÇAMENTO, ADENSAMENTO E ACABAMENTO. AF_07/2021 | M3
5721 | CPU |  |  | C13650 | CAIXA DE PASSAGEM EM CONCRETO DE 30x30x40CM | UN
5722 | C |  |  |  | ESCAVAÇÃO MANUAL DE VALA. AF_09/2024 | M3
5723 | C |  |  |  | CONCRETO MAGRO PARA LASTRO, TRAÇO 1:4,5:4,5 (EM MASSA SECA DE CIMENTO/ AREIA MÉDIA/ BRITA 1) - PREPARO MECÂNICO COM BETONEIRA 600 L. AF_05/2021 | M3
5724 | C |  |  |  | ARMAÇÃO DE ESTRUTURAS DIVERSAS DE CONCRETO ARMADO, EXCETO VIGAS, PILARES, LAJES E FUNDAÇÕES, UTILIZANDO AÇO CA-50 DE 8,0 MM - MONTAGEM. AF_06/2022 | KG
5725 | C |  |  |  | FABRICAÇÃO, MONTAGEM E DESMONTAGEM DE FÔRMA PARA BLOCO DE COROAMENTO, EM CHAPA DE MADEIRA COMPENSADA RESINADA, E=17 MM, 4 UTILIZAÇÕES. AF_01/2024 | M2
5726 | C |  |  |  | CONCRETAGEM DE BOCA PARA BUEIRO, FCK = 20 MPA, COM USO DE BOMBA - LANÇAMENTO, ADENSAMENTO E ACABAMENTO. AF_07/2021 | M3
5727 | CPU |  |  | C13651 | CAIXA DE PASSAGEM EM CONCRETO DE 60x60x60CM | UN
5728 | C |  |  |  | ESCAVAÇÃO MANUAL DE VALA. AF_09/2024 | M3
5729 | C |  |  |  | CONCRETO MAGRO PARA LASTRO, TRAÇO 1:4,5:4,5 (EM MASSA SECA DE CIMENTO/ AREIA MÉDIA/ BRITA 1) - PREPARO MECÂNICO COM BETONEIRA 600 L. AF_05/2021 | M3
5730 | C |  |  |  | ARMAÇÃO DE ESTRUTURAS DIVERSAS DE CONCRETO ARMADO, EXCETO VIGAS, PILARES, LAJES E FUNDAÇÕES, UTILIZANDO AÇO CA-50 DE 8,0 MM - MONTAGEM. AF_06/2022 | KG
5731 | C |  |  |  | FABRICAÇÃO, MONTAGEM E DESMONTAGEM DE FÔRMA PARA BLOCO DE COROAMENTO, EM CHAPA DE MADEIRA COMPENSADA RESINADA, E=17 MM, 4 UTILIZAÇÕES. AF_01/2024 | M2
5732 | C |  |  |  | CONCRETAGEM DE BOCA PARA BUEIRO, FCK = 20 MPA, COM USO DE BOMBA - LANÇAMENTO, ADENSAMENTO E ACABAMENTO. AF_07/2021 | M3
5733 | CPU |  |  | C13652 | CAIXA DE PASSAGEM EM CONCRETO DE 80x80x100CM | UN
5734 | C |  |  |  | ESCAVAÇÃO MANUAL DE VALA. AF_09/2024 | M3
5735 | C |  |  |  | CONCRETO MAGRO PARA LASTRO, TRAÇO 1:4,5:4,5 (EM MASSA SECA DE CIMENTO/ AREIA MÉDIA/ BRITA 1) - PREPARO MECÂNICO COM BETONEIRA 600 L. AF_05/2021 | M3
5736 | C |  |  |  | ARMAÇÃO DE ESTRUTURAS DIVERSAS DE CONCRETO ARMADO, EXCETO VIGAS, PILARES, LAJES E FUNDAÇÕES, UTILIZANDO AÇO CA-50 DE 8,0 MM - MONTAGEM. AF_06/2022 | KG
5737 | C |  |  |  | FABRICAÇÃO, MONTAGEM E DESMONTAGEM DE FÔRMA PARA BLOCO DE COROAMENTO, EM CHAPA DE MADEIRA COMPENSADA RESINADA, E=17 MM, 4 UTILIZAÇÕES. AF_01/2024 | M2
5738 | C |  |  |  | CONCRETAGEM DE BOCA PARA BUEIRO, FCK = 20 MPA, COM USO DE BOMBA - LANÇAMENTO, ADENSAMENTO E ACABAMENTO. AF_07/2021 | M3
5739 | CPU |  |  | C13653 | CAIXA DE PASSAGEM EM CONCRETO DE 150x150x150CM | UN
5740 | C |  |  |  | ESCAVAÇÃO MANUAL DE VALA. AF_09/2024 | M3
5741 | C |  |  |  | CONCRETO MAGRO PARA LASTRO, TRAÇO 1:4,5:4,5 (EM MASSA SECA DE CIMENTO/ AREIA MÉDIA/ BRITA 1) - PREPARO MECÂNICO COM BETONEIRA 600 L. AF_05/2021 | M3
5742 | C |  |  |  | ARMAÇÃO DE ESTRUTURAS DIVERSAS DE CONCRETO ARMADO, EXCETO VIGAS, PILARES, LAJES E FUNDAÇÕES, UTILIZANDO AÇO CA-50 DE 8,0 MM - MONTAGEM. AF_06/2022 | KG
5743 | C |  |  |  | FABRICAÇÃO, MONTAGEM E DESMONTAGEM DE FÔRMA PARA BLOCO DE COROAMENTO, EM CHAPA DE MADEIRA COMPENSADA RESINADA, E=17 MM, 4 UTILIZAÇÕES. AF_01/2024 | M2
5744 | C |  |  |  | CONCRETAGEM DE BOCA PARA BUEIRO, FCK = 20 MPA, COM USO DE BOMBA - LANÇAMENTO, ADENSAMENTO E ACABAMENTO. AF_07/2021 | M3
5745 | CPU |  |  | C13654 | QUADROS ELÉTRICOS DE ILUMINAÇÃO EXTERNA - QD-ILUM. EXTERNA | UN
5746 | C |  |  |  | QUADRO DE DISTRIBUIÇÃO DE ENERGIA EM CHAPA DE AÇO GALVANIZADO, DE SOBREPOR, COM BARRAMENTO TRIFÁSICO, PARA 18 DISJUNTORES DIN 100A - FORNECIMENTO E INSTALAÇÃO. AF_10/2020 | UN
5747 | C |  |  |  | DISJUNTOR MONOPOLAR TIPO DIN, CORRENTE NOMINAL DE 20A - FORNECIMENTO E INSTALAÇÃO. AF_10/2020 | UN
5748 | C |  |  |  | DISJUNTOR MONOPOLAR TIPO DIN, CORRENTE NOMINAL DE 25A - FORNECIMENTO E INSTALAÇÃO. AF_10/2020 | UN
5749 | C |  |  |  | DISJUNTOR MONOPOLAR TIPO DIN, CORRENTE NOMINAL DE 16A - FORNECIMENTO E INSTALAÇÃO. AF_10/2020 | UN
5750 | I |  |  |  | DISPOSITIVO DR, 2 POLOS, SENSIBILIDADE DE 30 MA, CORRENTE DE 25 A, TIPO AC | UN
5751 | C |  |  |  | AUXILIAR DE ELETRICISTA COM ENCARGOS COMPLEMENTARES | H
5752 | C |  |  |  | ELETRICISTA COM ENCARGOS COMPLEMENTARES | H
5753 | CPU |  |  | C13655 | QUADROS ELÉTRICOS DE ILUMINAÇÃO EMERGÊNCIA | UN
5754 | C |  |  |  | QUADRO DE DISTRIBUIÇÃO DE ENERGIA EM CHAPA DE AÇO GALVANIZADO, DE SOBREPOR, COM BARRAMENTO TRIFÁSICO, PARA 18 DISJUNTORES DIN 100A - FORNECIMENTO E INSTALAÇÃO. AF_10/2020 | UN
5755 | C |  |  |  | DISJUNTOR MONOPOLAR TIPO DIN, CORRENTE NOMINAL DE 20A - FORNECIMENTO E INSTALAÇÃO. AF_10/2020 | UN
5756 | C |  |  |  | DISJUNTOR MONOPOLAR TIPO DIN, CORRENTE NOMINAL DE 25A - FORNECIMENTO E INSTALAÇÃO. AF_10/2020 | UN
5757 | C |  |  |  | DISJUNTOR MONOPOLAR TIPO DIN, CORRENTE NOMINAL DE 16A - FORNECIMENTO E INSTALAÇÃO. AF_10/2020 | UN
5758 | I |  |  |  | DISPOSITIVO DR, 2 POLOS, SENSIBILIDADE DE 30 MA, CORRENTE DE 25 A, TIPO AC | UN
5759 | C |  |  |  | AUXILIAR DE ELETRICISTA COM ENCARGOS COMPLEMENTARES | H
5760 | C |  |  |  | ELETRICISTA COM ENCARGOS COMPLEMENTARES | H
5761 | CPU |  |  | C13656 | CAIXA DE PASSAGEM 30x30x45cm | UN
5762 | C |  |  |  | ESCAVAÇÃO MECANIZADA DE VALA COM PROF. ATÉ 1,5 M (MÉDIA MONTANTE E JUSANTE/UMA COMPOSIÇÃO POR TRECHO), RETROESCAV. (0,26 M3), LARG. DE 0,8 M A 1,5 M, EM SOLO DE 1A CATEGORIA, EM LOCAIS COM ALTO NÍVEL DE INTERFERÊNCIA. AF_09/2024 | M3
5763 | C |  |  |  | LASTRO DE CONCRETO MAGRO, APLICADO EM PISOS, LAJES SOBRE SOLO OU RADIERS, ESPESSURA DE 5 CM. AF_01/2024 | M2
5764 | C |  |  |  | ALVENARIA DE VEDAÇÃO DE BLOCOS CERÂMICOS MACIÇOS DE 5X10X20CM (ESPESSURA 10CM) E ARGAMASSA DE ASSENTAMENTO COM PREPARO EM BETONEIRA. AF_05/2020 | M2
5765 | C |  |  |  | CHAPISCO APLICADO EM ALVENARIAS E ESTRUTURAS DE CONCRETO INTERNAS, COM COLHER DE PEDREIRO. ARGAMASSA TRAÇO 1:3 COM PREPARO EM BETONEIRA 400L. AF_10/2022 | M2
5766 | C |  |  |  | EMBOÇO OU MASSA ÚNICA EM ARGAMASSA INDUSTRIALIZADA, PREPARO MECÂNICO E APLICAÇÃO COM EQUIPAMENTO DE MISTURA E PROJEÇÃO DE 1,5 M3/H DE ARGAMASSA EM PANOS CEGOS DE FACHADA (SEM PRESENÇA DE VÃOS), ESPESSURA DE 25 MM. AF_08/2022 | M2
5767 | C |  |  |  | ARMAÇÃO PARA EXECUÇÃO DE RADIER, PISO DE CONCRETO OU LAJE SOBRE SOLO, COM USO DE TELA Q-113. AF_09/2021 | KG
5768 | C |  |  |  | CONCRETAGEM DE RADIER, PISO DE CONCRETO OU LAJE SOBRE SOLO, FCK 30 MPA - LANÇAMENTO, ADENSAMENTO E ACABAMENTO. AF_09/2021 | M3
5769 | C |  |  |  | FABRICAÇÃO, MONTAGEM E DESMONTAGEM DE FORMA PARA RADIER, PISO DE CONCRETO OU LAJE SOBRE SOLO, EM MADEIRA SERRADA, 4 UTILIZAÇÕES. AF_09/2021 | M2
5770 | CPU |  |  | C13657 | CAIXA DE PASSAGEM 107x52x60cm | UN
5771 | C |  |  |  | ESCAVAÇÃO MECANIZADA DE VALA COM PROF. ATÉ 1,5 M (MÉDIA MONTANTE E JUSANTE/UMA COMPOSIÇÃO POR TRECHO), RETROESCAV. (0,26 M3), LARG. DE 0,8 M A 1,5 M, EM SOLO DE 1A CATEGORIA, EM LOCAIS COM ALTO NÍVEL DE INTERFERÊNCIA. AF_09/2024 | M3
5772 | C |  |  |  | LASTRO DE CONCRETO MAGRO, APLICADO EM PISOS, LAJES SOBRE SOLO OU RADIERS, ESPESSURA DE 5 CM. AF_01/2024 | M2
5773 | C |  |  |  | ALVENARIA DE VEDAÇÃO DE BLOCOS CERÂMICOS MACIÇOS DE 5X10X20CM (ESPESSURA 10CM) E ARGAMASSA DE ASSENTAMENTO COM PREPARO EM BETONEIRA. AF_05/2020 | M2
5774 | C |  |  |  | CHAPISCO APLICADO EM ALVENARIAS E ESTRUTURAS DE CONCRETO INTERNAS, COM COLHER DE PEDREIRO. ARGAMASSA TRAÇO 1:3 COM PREPARO EM BETONEIRA 400L. AF_10/2022 | M2
5775 | C |  |  |  | EMBOÇO OU MASSA ÚNICA EM ARGAMASSA INDUSTRIALIZADA, PREPARO MECÂNICO E APLICAÇÃO COM EQUIPAMENTO DE MISTURA E PROJEÇÃO DE 1,5 M3/H DE ARGAMASSA EM PANOS CEGOS DE FACHADA (SEM PRESENÇA DE VÃOS), ESPESSURA DE 25 MM. AF_08/2022 | M2
5776 | C |  |  |  | ARMAÇÃO PARA EXECUÇÃO DE RADIER, PISO DE CONCRETO OU LAJE SOBRE SOLO, COM USO DE TELA Q-113. AF_09/2021 | KG
5777 | C |  |  |  | CONCRETAGEM DE RADIER, PISO DE CONCRETO OU LAJE SOBRE SOLO, FCK 30 MPA - LANÇAMENTO, ADENSAMENTO E ACABAMENTO. AF_09/2021 | M3
5778 | C |  |  |  | FABRICAÇÃO, MONTAGEM E DESMONTAGEM DE FORMA PARA RADIER, PISO DE CONCRETO OU LAJE SOBRE SOLO, EM MADEIRA SERRADA, 4 UTILIZAÇÕES. AF_09/2021 | M2
5779 | CPU |  |  | C13658 | CAIXA DE PASSAGEM 60x35x50cm | UN
5780 | C |  |  |  | ESCAVAÇÃO MECANIZADA DE VALA COM PROF. ATÉ 1,5 M (MÉDIA MONTANTE E JUSANTE/UMA COMPOSIÇÃO POR TRECHO), RETROESCAV. (0,26 M3), LARG. DE 0,8 M A 1,5 M, EM SOLO DE 1A CATEGORIA, EM LOCAIS COM ALTO NÍVEL DE INTERFERÊNCIA. AF_09/2024 | M3
5781 | C |  |  |  | LASTRO DE CONCRETO MAGRO, APLICADO EM PISOS, LAJES SOBRE SOLO OU RADIERS, ESPESSURA DE 5 CM. AF_01/2024 | M2
5782 | C |  |  |  | ALVENARIA DE VEDAÇÃO DE BLOCOS CERÂMICOS MACIÇOS DE 5X10X20CM (ESPESSURA 10CM) E ARGAMASSA DE ASSENTAMENTO COM PREPARO EM BETONEIRA. AF_05/2020 | M2
5783 | C |  |  |  | CHAPISCO APLICADO EM ALVENARIAS E ESTRUTURAS DE CONCRETO INTERNAS, COM COLHER DE PEDREIRO. ARGAMASSA TRAÇO 1:3 COM PREPARO EM BETONEIRA 400L. AF_10/2022 | M2
5784 | C |  |  |  | EMBOÇO OU MASSA ÚNICA EM ARGAMASSA INDUSTRIALIZADA, PREPARO MECÂNICO E APLICAÇÃO COM EQUIPAMENTO DE MISTURA E PROJEÇÃO DE 1,5 M3/H DE ARGAMASSA EM PANOS CEGOS DE FACHADA (SEM PRESENÇA DE VÃOS), ESPESSURA DE 25 MM. AF_08/2022 | M2
5785 | C |  |  |  | ARMAÇÃO PARA EXECUÇÃO DE RADIER, PISO DE CONCRETO OU LAJE SOBRE SOLO, COM USO DE TELA Q-113. AF_09/2021 | KG
5786 | C |  |  |  | CONCRETAGEM DE RADIER, PISO DE CONCRETO OU LAJE SOBRE SOLO, FCK 30 MPA - LANÇAMENTO, ADENSAMENTO E ACABAMENTO. AF_09/2021 | M3
5787 | C |  |  |  | FABRICAÇÃO, MONTAGEM E DESMONTAGEM DE FORMA PARA RADIER, PISO DE CONCRETO OU LAJE SOBRE SOLO, EM MADEIRA SERRADA, 4 UTILIZAÇÕES. AF_09/2021 | M2
5788 | CPU |  |  | C13659 | BANCO DE DUTOS CORRUGADO PEAD - TIPO KANAFLEX - 4XØ4", INCLUSO ESCAVAÇÃO E REATERRO | M
5789 | C |  |  |  | ELETRODUTO FLEXÍVEL CORRUGADO, PEAD, DN 100 (4"), PARA REDE ENTERRADA DE DISTRIBUIÇÃO DE ENERGIA ELÉTRICA - FORNECIMENTO E INSTALAÇÃO. AF_12/2021 | M
5790 | C |  |  |  | ESCAVAÇÃO MECANIZADA DE VALA COM PROF. ATÉ 1,5 M (MÉDIA MONTANTE E JUSANTE/UMA COMPOSIÇÃO POR TRECHO), RETROESCAV. (0,26 M3), LARG. DE 0,8 M A 1,5 M, EM SOLO DE 1A CATEGORIA, EM LOCAIS COM ALTO NÍVEL DE INTERFERÊNCIA. AF_09/2024 | M3
5791 | C |  |  |  | REATERRO MECANIZADO DE VALA COM MINICARREGADEIRA, COM COMPACTADOR DE SOLOS DE PERCUSSÃO. AF_08/2023 | M3
5792 | CPU |  |  | C13660 | CABO DE MÉDIA TENSAO, COBRE SINGELO ISOLAÇÃO 12/20kV, #70,0mm², PARA INSTALAÇÃO AÉREA. REF.: PRYSMIAN OU EQUIVALENTE TÉCNICO. | M
5793 | C |  |  |  | ELETRICISTA COM ENCARGOS COMPLEMENTARES | H
5794 | C |  |  |  | AUXILIAR DE ELETRICISTA COM ENCARGOS COMPLEMENTARES | H
5795 | I |  |  |  | Cabo de cobre isolado EPR, flexivel, 70mm², 12/20kv / 90º C (Eprotenax ou similar) | M
5796 | CPU |  |  | C13661 | CAIXA DE PASSAGEM EM CONCRETO 1000X1000MM COM TAMPA EM CONCRETO | UN
5797 | C |  |  |  | ESCAVAÇÃO MANUAL DE VALA. AF_09/2024 | M3
5798 | C |  |  |  | CONCRETO MAGRO PARA LASTRO, TRAÇO 1:4,5:4,5 (EM MASSA SECA DE CIMENTO/ AREIA MÉDIA/ BRITA 1) - PREPARO MECÂNICO COM BETONEIRA 600 L. AF_05/2021 | M3
5799 | C |  |  |  | ARMAÇÃO DE ESTRUTURAS DIVERSAS DE CONCRETO ARMADO, EXCETO VIGAS, PILARES, LAJES E FUNDAÇÕES, UTILIZANDO AÇO CA-50 DE 8,0 MM - MONTAGEM. AF_06/2022 | KG
5800 | C |  |  |  | FABRICAÇÃO, MONTAGEM E DESMONTAGEM DE FÔRMA PARA BLOCO DE COROAMENTO, EM CHAPA DE MADEIRA COMPENSADA RESINADA, E=17 MM, 4 UTILIZAÇÕES. AF_01/2024 | M2
5801 | C |  |  |  | CONCRETAGEM DE BOCA PARA BUEIRO, FCK = 20 MPA, COM USO DE BOMBA - LANÇAMENTO, ADENSAMENTO E ACABAMENTO. AF_07/2021 | M3
5802 | CPU |  |  | C13662 | CUBÍCULO COMPACTO DE ENTRADA E MEDIÇÃO DE ENERGIA FORNECIDA AO TEMPO 15KV COM RELÉ DE PROTEÇÃO, CHAVES SECCIONADORAS, TC, TP E TODOS OS DISPOSITIVOS NECESSÁRIOS À CORRETA INSTALAÇÃO E FUNCIONAMENTO | UN
5803 | C |  |  |  | ELETRICISTA COM ENCARGOS COMPLEMENTARES | H
5804 | C |  |  |  | AUXILIAR DE ELETRICISTA COM ENCARGOS COMPLEMENTARES | H
5805 | C |  |  |  | ELETROTÉCNICO COM ENCARGOS COMPLEMENTARES | H
5806 | I |  |  |  | Cubículo de medição blindado de média tensão, completo, uso abrigado, classe 15 kV, ref. Piccolo Gimi, Beguin ou equivalente | UN
5807 | C |  |  |  | GUINDAUTO HIDRÁULICO, CAPACIDADE MÁXIMA DE CARGA 6200 KG, MOMENTO MÁXIMO DE CARGA 11,7 TM, ALCANCE MÁXIMO HORIZONTAL 9,70 M, INCLUSIVE CAMINHÃO TOCO PBT 16.000 KG, POTÊNCIA DE 189 CV - CHP DIURNO. AF_06/2014 | CHP
5808 | CPU |  |  | C13665 | DISJUNTOR TERMOMAGNÉTICO TRIPOLAR 315A | UN
5809 | C |  |  |  | ELETRICISTA COM ENCARGOS COMPLEMENTARES | H
5810 | C |  |  |  | AUXILIAR DE ELETRICISTA COM ENCARGOS COMPLEMENTARES | H
5811 | I |  |  |  | DISJUNTOR TERMOMAGNÉTICO TRIPOLAR 315A | UN
5812 | CPU |  |  | C13666 | DISJUNTOR TERMOMAGNÉTICO TRIPOLAR 80A | UN
5813 | C |  |  |  | ELETRICISTA COM ENCARGOS COMPLEMENTARES | H
5814 | C |  |  |  | AUXILIAR DE ELETRICISTA COM ENCARGOS COMPLEMENTARES | H
5815 | I |  |  |  | DISJUNTOR TIPO NEMA, TRIPOLAR 60 ATE 100 A, TENSAO MAXIMA DE 415 V | UN
5816 | CPU |  |  | C13667 | DISPOSITIVO PROTETOR CONTRA SURTOS (DPS) 8/20 20KA - 275V CLASSE II | UN
5817 | C |  |  |  | ELETRICISTA COM ENCARGOS COMPLEMENTARES | H
5818 | C |  |  |  | AUXILIAR DE ELETRICISTA COM ENCARGOS COMPLEMENTARES | H
5819 | I |  |  |  | DISPOSITIVO DPS CLASSE II, 1 POLO, TENSAO MAXIMA DE 275 V, CORRENTE MAXIMA DE *20* KA (TIPO AC) | UN
5820 | CPU |  |  | C13668 | INTERRUPTOR DIFERENCIAL BIPOLAR 2X20A SENS. 30MA | UN
5821 | C |  |  |  | ELETRICISTA COM ENCARGOS COMPLEMENTARES | H
5822 | C |  |  |  | AUXILIAR DE ELETRICISTA COM ENCARGOS COMPLEMENTARES | H
5823 | I |  |  |  | DISPOSITIVO DR, 2 POLOS, SENSIBILIDADE DE 30 MA, CORRENTE DE 25 A, TIPO AC | UN
5824 | CPU |  |  | C13669 | INTERRUPTOR DIFERENCIAL BIPOLAR 2X32A SENS. 30MA | UN
5825 | C |  |  |  | ELETRICISTA COM ENCARGOS COMPLEMENTARES | H
5826 | C |  |  |  | AUXILIAR DE ELETRICISTA COM ENCARGOS COMPLEMENTARES | H
5827 | I |  |  |  | DISPOSITIVO DR, 2 POLOS, SENSIBILIDADE DE 30 MA, CORRENTE DE 40 A, TIPO AC | UN
5828 | CPU |  |  | C13670 | FORNECIMENTO DE AUTOTRANSFORMADOR INSTALAÇÃO ABRIGADO, CARENADO, PRIMÁRIO 380V, SECUNDÁRIO 220V/127V, POTÊNCIA 100KVA. REF.: GLOBAL OU EQUIVALENTE TÉCNICO. | UN
5829 | C |  |  |  | ELETRICISTA COM ENCARGOS COMPLEMENTARES | H
5830 | C |  |  |  | AUXILIAR DE ELETRICISTA COM ENCARGOS COMPLEMENTARES | H
5831 | C |  |  |  | ELETROTÉCNICO COM ENCARGOS COMPLEMENTARES | H
5832 | I |  |  |  | AUTOTRANSFORMADOR INSTALAÇÃO ABRIGADO, CARENADO, PRIMÁRIO 380V, SECUNDÁRIO 220V/127V, POTÊNCIA 100KVA | UN
5833 | C |  |  |  | GUINDAUTO HIDRÁULICO, CAPACIDADE MÁXIMA DE CARGA 6200 KG, MOMENTO MÁXIMO DE CARGA 11,7 TM, ALCANCE MÁXIMO HORIZONTAL 9,70 M, INCLUSIVE CAMINHÃO TOCO PBT 16.000 KG, POTÊNCIA DE 189 CV - CHP DIURNO. AF_06/2014 | CHP
5834 | CPU |  |  | C13671 | FORNECIMENTO DE AUTOTRANSFORMADOR INSTALAÇÃO ABRIGADO, CARENADO, PRIMÁRIO 380V, SECUNDÁRIO 220V/127V, POTÊNCIA 150KVA. REF.: GLOBAL OU EQUIVALENTE TÉCNICO. | UN
5835 | C |  |  |  | ELETRICISTA COM ENCARGOS COMPLEMENTARES | H
5836 | C |  |  |  | AUXILIAR DE ELETRICISTA COM ENCARGOS COMPLEMENTARES | H
5837 | C |  |  |  | ELETROTÉCNICO COM ENCARGOS COMPLEMENTARES | H
5838 | I |  |  |  | AUTOTRANSFORMADOR INSTALAÇÃO ABRIGADO, CARENADO, PRIMÁRIO 380V, SECUNDÁRIO 220V/127V, POTÊNCIA 150KVA. REF.: GLOBAL OU EQUIVALENTE TÉCNICO. | UN
5839 | C |  |  |  | GUINDAUTO HIDRÁULICO, CAPACIDADE MÁXIMA DE CARGA 6200 KG, MOMENTO MÁXIMO DE CARGA 11,7 TM, ALCANCE MÁXIMO HORIZONTAL 9,70 M, INCLUSIVE CAMINHÃO TOCO PBT 16.000 KG, POTÊNCIA DE 189 CV - CHP DIURNO. AF_06/2014 | CHP
5840 | CPU |  |  | C13672 | REFORMA E REPOSICIONAMENTO DE AUTOTRANSFORMADOR, PRIMÁRIO 380V, SECUNDÁRIO 220V/127V, POTÊNCIA 100KVA. REF.: AUTOTRAFO EXISTENTE. | UN
5841 | C |  |  |  | ELETRICISTA COM ENCARGOS COMPLEMENTARES | H
5842 | C |  |  |  | AUXILIAR DE ELETRICISTA COM ENCARGOS COMPLEMENTARES | H
5843 | C |  |  |  | ELETROTÉCNICO COM ENCARGOS COMPLEMENTARES | H
5844 | I |  |  |  | AUTOTRANSFORMADOR INSTALAÇÃO ABRIGADO, CARENADO, PRIMÁRIO 380V, SECUNDÁRIO 220V/127V, POTÊNCIA 100KVA | UN
5845 | C |  |  |  | GUINDAUTO HIDRÁULICO, CAPACIDADE MÁXIMA DE CARGA 6200 KG, MOMENTO MÁXIMO DE CARGA 11,7 TM, ALCANCE MÁXIMO HORIZONTAL 9,70 M, INCLUSIVE CAMINHÃO TOCO PBT 16.000 KG, POTÊNCIA DE 189 CV - CHP DIURNO. AF_06/2014 | CHP
5846 | CPU |  |  | C13673 | REFORMA DE AUTOTRANSFORMADOR, PRIMÁRIO 380V, SECUNDÁRIO 220V/127V, POTÊNCIA 120KVA. REF.: AUTOTRAFO EXISTENTE. | UN
5847 | C |  |  |  | ELETRICISTA COM ENCARGOS COMPLEMENTARES | H
5848 | C |  |  |  | AUXILIAR DE ELETRICISTA COM ENCARGOS COMPLEMENTARES | H
5849 | C |  |  |  | ELETROTÉCNICO COM ENCARGOS COMPLEMENTARES | H
5850 | I |  |  |  | AUTOTRANSFORMADOR INSTALAÇÃO ABRIGADO, CARENADO, PRIMÁRIO 380V, SECUNDÁRIO 220V/127V, POTÊNCIA 150KVA. REF.: GLOBAL OU EQUIVALENTE TÉCNICO. | UN
5851 | C |  |  |  | GUINDAUTO HIDRÁULICO, CAPACIDADE MÁXIMA DE CARGA 6200 KG, MOMENTO MÁXIMO DE CARGA 11,7 TM, ALCANCE MÁXIMO HORIZONTAL 9,70 M, INCLUSIVE CAMINHÃO TOCO PBT 16.000 KG, POTÊNCIA DE 189 CV - CHP DIURNO. AF_06/2014 | CHP
5852 | CPU |  |  | C13674 | REFORMA DE TRANSFORMADOR A ÓLEO, INSTALAÇÃO AO TEMPO (POSTE), PRIMÁRIO 13,8KV, SECUNDÁRIO 380V/220V, POTÊNCIA 300KVA. REF.: TRAFO EXISTENTE. | UN
5853 | C |  |  |  | ELETRICISTA COM ENCARGOS COMPLEMENTARES | H
5854 | C |  |  |  | AUXILIAR DE ELETRICISTA COM ENCARGOS COMPLEMENTARES | H
5855 | C |  |  |  | ELETROTÉCNICO COM ENCARGOS COMPLEMENTARES | H
5856 | I |  |  |  | TRANSFORMADOR TRIFASICO DE DISTRIBUICAO, POTENCIA DE 300 KVA, TENSAO NOMINAL DE 15 KV, TENSAO SECUNDARIA DE 220/127V, EM OLEO ISOLANTE TIPO MINERAL | UN
5857 | C |  |  |  | GUINDAUTO HIDRÁULICO, CAPACIDADE MÁXIMA DE CARGA 6200 KG, MOMENTO MÁXIMO DE CARGA 11,7 TM, ALCANCE MÁXIMO HORIZONTAL 9,70 M, INCLUSIVE CAMINHÃO TOCO PBT 16.000 KG, POTÊNCIA DE 189 CV - CHP DIURNO. AF_06/2014 | CHP
5858 | CPU |  |  | C13675 | REFORMA DE TRANSFORMADOR A ÓLEO, INSTALAÇÃO AO TEMPO (POSTE), PRIMÁRIO 13,8KV, SECUNDÁRIO 380V/220V, POTÊNCIA 225KVA. REF.: TRAFO EXISTENTE. | UN
5859 | C |  |  |  | ELETRICISTA COM ENCARGOS COMPLEMENTARES | H
5860 | C |  |  |  | AUXILIAR DE ELETRICISTA COM ENCARGOS COMPLEMENTARES | H
5861 | C |  |  |  | ELETROTÉCNICO COM ENCARGOS COMPLEMENTARES | H
5862 | I |  |  |  | TRANSFORMADOR TRIFASICO DE DISTRIBUICAO, POTENCIA DE 225 KVA, TENSAO NOMINAL DE 15 KV, TENSAO SECUNDARIA DE 220/127V, EM OLEO ISOLANTE TIPO MINERAL | UN
5863 | C |  |  |  | GUINDAUTO HIDRÁULICO, CAPACIDADE MÁXIMA DE CARGA 6200 KG, MOMENTO MÁXIMO DE CARGA 11,7 TM, ALCANCE MÁXIMO HORIZONTAL 9,70 M, INCLUSIVE CAMINHÃO TOCO PBT 16.000 KG, POTÊNCIA DE 189 CV - CHP DIURNO. AF_06/2014 | CHP
5864 | CPU |  |  | C13676 | QFL-01, 02, 03, 04: QUADRO DE DISTRIBUIÇÃO EM CHAPA DE AÇO 16USG, PINTURA EM EPÓXI COR CINZA, COM TRINCO, BARRAMENTOS EM COBRE, ESPELHO INTERNO C/ PLAQUETAS DE IDENTIFICAÇÃO EM ACRÍLICO PARA CADA CIRCUITO E PORTA PROJETO, MISCELÂNEAS DE MONTAGEM. REF.: SCHNEIDER OU EQUIVALENTE TÉCNICO. | UN
5865 | C |  |  |  | QUADRO DE DISTRIBUIÇÃO DE ENERGIA EM CHAPA DE AÇO GALVANIZADO, DE EMBUTIR, COM BARRAMENTO TRIFÁSICO, PARA 30 DISJUNTORES DIN 150A - FORNECIMENTO E INSTALAÇÃO. AF_10/2020 | UN
5866 | C |  |  |  | DISJUNTOR TRIPOLAR TIPO DIN, CORRENTE NOMINAL DE 50A - FORNECIMENTO E INSTALAÇÃO. AF_10/2020 | UN
5867 | C |  |  |  | DISJUNTOR MONOPOLAR TIPO DIN, CORRENTE NOMINAL DE 20A - FORNECIMENTO E INSTALAÇÃO. AF_10/2020 | UN
5868 | C |  |  |  | DISJUNTOR BIPOLAR TIPO DIN, CORRENTE NOMINAL DE 20A - FORNECIMENTO E INSTALAÇÃO. AF_10/2020 | UN
5869 | C |  |  |  | DISJUNTOR MONOPOLAR TIPO DIN, CORRENTE NOMINAL DE 16A - FORNECIMENTO E INSTALAÇÃO. AF_10/2020 | UN
5870 | C |  |  |  | INTERRUPTOR DIFERENCIAL BIPOLAR 2X20A SENS. 30MA | UN
5871 | C |  |  |  | DISPOSITIVO PROTETOR CONTRA SURTOS (DPS) 8/20 20KA - 275V CLASSE II | UN
5872 | CPU |  |  | C13677 | QFL-05, 06: QUADRO DE DISTRIBUIÇÃO EM CHAPA DE AÇO 16USG, PINTURA EM EPÓXI COR CINZA, COM TRINCO, BARRAMENTOS EM COBRE, ESPELHO INTERNO C/ PLAQUETAS DE IDENTIFICAÇÃO EM ACRÍLICO PARA CADA CIRCUITO E PORTA PROJETO, MISCELÂNEAS DE MONTAGEM. REF.: SCHNEIDER OU EQUIVALENTE TÉCNICO. | UN
5873 | C |  |  |  | QUADRO DE DISTRIBUIÇÃO DE ENERGIA EM CHAPA DE AÇO GALVANIZADO, DE EMBUTIR, COM BARRAMENTO TRIFÁSICO, PARA 40 DISJUNTORES DIN 100A - FORNECIMENTO E INSTALAÇÃO. AF_10/2020 | UN
5874 | C |  |  |  | DISJUNTOR TERMOMAGNÉTICO TRIPOLAR 80A | UN
5875 | C |  |  |  | DISJUNTOR MONOPOLAR TIPO DIN, CORRENTE NOMINAL DE 20A - FORNECIMENTO E INSTALAÇÃO. AF_10/2020 | UN
5876 | C |  |  |  | DISJUNTOR BIPOLAR TIPO DIN, CORRENTE NOMINAL DE 20A - FORNECIMENTO E INSTALAÇÃO. AF_10/2020 | UN
5877 | C |  |  |  | DISJUNTOR MONOPOLAR TIPO DIN, CORRENTE NOMINAL DE 16A - FORNECIMENTO E INSTALAÇÃO. AF_10/2020 | UN
5878 | C |  |  |  | INTERRUPTOR DIFERENCIAL BIPOLAR 2X20A SENS. 30MA | UN
5879 | C |  |  |  | DISPOSITIVO PROTETOR CONTRA SURTOS (DPS) 8/20 20KA - 275V CLASSE II | UN
5880 | CPU |  |  | C13678 | QFL-07, 08, 09, 10, 11, 12, 13, 14, 53, 54, 60, 61, 87, 88: QUADRO DE DISTRIBUIÇÃO EM CHAPA DE AÇO 16USG, PINTURA EM EPÓXI COR CINZA, COM TRINCO, BARRAMENTOS EM COBRE, ESPELHO INTERNO C/ PLAQUETAS DE IDENTIFICAÇÃO EM ACRÍLICO PARA CADA CIRCUITO E PORTA PROJETO, MISCELÂNEAS DE MONTAGEM. REF.: SCHNEIDER OU EQUIVALENTE TÉCNICO. | UN
5881 | C |  |  |  | QUADRO DE DISTRIBUIÇÃO DE ENERGIA EM CHAPA DE AÇO GALVANIZADO, DE EMBUTIR, COM BARRAMENTO TRIFÁSICO, PARA 24 DISJUNTORES DIN 100A - FORNECIMENTO E INSTALAÇÃO. AF_10/2020 | UN
5882 | C |  |  |  | DISJUNTOR TRIPOLAR TIPO DIN, CORRENTE NOMINAL DE 40A - FORNECIMENTO E INSTALAÇÃO. AF_10/2020 | UN
5883 | C |  |  |  | DISJUNTOR MONOPOLAR TIPO DIN, CORRENTE NOMINAL DE 20A - FORNECIMENTO E INSTALAÇÃO. AF_10/2020 | UN
5884 | C |  |  |  | DISJUNTOR BIPOLAR TIPO DIN, CORRENTE NOMINAL DE 20A - FORNECIMENTO E INSTALAÇÃO. AF_10/2020 | UN
5885 | C |  |  |  | DISJUNTOR MONOPOLAR TIPO DIN, CORRENTE NOMINAL DE 16A - FORNECIMENTO E INSTALAÇÃO. AF_10/2020 | UN
5886 | C |  |  |  | DISPOSITIVO PROTETOR CONTRA SURTOS (DPS) 8/20 20KA - 275V CLASSE II | UN
5887 | CPU |  |  | C13679 | QFL-15: QUADRO DE DISTRIBUIÇÃO EM CHAPA DE AÇO 16USG, PINTURA EM EPÓXI COR CINZA, COM TRINCO, BARRAMENTOS EM COBRE, ESPELHO INTERNO C/ PLAQUETAS DE IDENTIFICAÇÃO EM ACRÍLICO PARA CADA CIRCUITO E PORTA PROJETO, MISCELÂNEAS DE MONTAGEM. REF.: SCHNEIDER OU EQUIVALENTE TÉCNICO. | UN
5888 | C |  |  |  | QUADRO DE DISTRIBUIÇÃO DE ENERGIA EM CHAPA DE AÇO GALVANIZADO, DE SOBREPOR, COM BARRAMENTO TRIFÁSICO, PARA 18 DISJUNTORES DIN 100A - FORNECIMENTO E INSTALAÇÃO. AF_10/2020 | UN
5889 | C |  |  |  | DISJUNTOR TRIPOLAR TIPO DIN, CORRENTE NOMINAL DE 32A - FORNECIMENTO E INSTALAÇÃO. AF_10/2020 | UN
5890 | C |  |  |  | DISJUNTOR MONOPOLAR TIPO DIN, CORRENTE NOMINAL DE 20A - FORNECIMENTO E INSTALAÇÃO. AF_10/2020 | UN
5891 | C |  |  |  | DISJUNTOR BIPOLAR TIPO DIN, CORRENTE NOMINAL DE 20A - FORNECIMENTO E INSTALAÇÃO. AF_10/2020 | UN
5892 | C |  |  |  | DISJUNTOR MONOPOLAR TIPO DIN, CORRENTE NOMINAL DE 16A - FORNECIMENTO E INSTALAÇÃO. AF_10/2020 | UN
5893 | C |  |  |  | DISPOSITIVO PROTETOR CONTRA SURTOS (DPS) 8/20 20KA - 275V CLASSE II | UN
5894 | CPU |  |  | C13680 | QFL-16: QUADRO DE DISTRIBUIÇÃO EM CHAPA DE AÇO 16USG, PINTURA EM EPÓXI COR CINZA, COM TRINCO, BARRAMENTOS EM COBRE, ESPELHO INTERNO C/ PLAQUETAS DE IDENTIFICAÇÃO EM ACRÍLICO PARA CADA CIRCUITO E PORTA PROJETO, MISCELÂNEAS DE MONTAGEM. REF.: SCHNEIDER OU EQUIVALENTE TÉCNICO. | UN
5895 | C |  |  |  | QUADRO DE DISTRIBUIÇÃO DE ENERGIA EM CHAPA DE AÇO GALVANIZADO, DE SOBREPOR, COM BARRAMENTO TRIFÁSICO, PARA 18 DISJUNTORES DIN 100A - FORNECIMENTO E INSTALAÇÃO. AF_10/2020 | UN
5896 | C |  |  |  | DISJUNTOR TRIPOLAR TIPO DIN, CORRENTE NOMINAL DE 32A - FORNECIMENTO E INSTALAÇÃO. AF_10/2020 | UN
5897 | C |  |  |  | DISJUNTOR MONOPOLAR TIPO DIN, CORRENTE NOMINAL DE 20A - FORNECIMENTO E INSTALAÇÃO. AF_10/2020 | UN
5898 | C |  |  |  | DISJUNTOR BIPOLAR TIPO DIN, CORRENTE NOMINAL DE 20A - FORNECIMENTO E INSTALAÇÃO. AF_10/2020 | UN
5899 | C |  |  |  | DISJUNTOR MONOPOLAR TIPO DIN, CORRENTE NOMINAL DE 16A - FORNECIMENTO E INSTALAÇÃO. AF_10/2020 | UN
5900 | C |  |  |  | INTERRUPTOR DIFERENCIAL BIPOLAR 2X20A SENS. 30MA | UN
5901 | C |  |  |  | DISPOSITIVO PROTETOR CONTRA SURTOS (DPS) 8/20 20KA - 275V CLASSE II | UN
5902 | CPU |  |  | C13681 | QFL-17, 18, 19, 41, 42, 43, 44, 45, 46, 47, 48, 49, 50, 62, 63, 64, 65, 66, 67, 68, 69, 70: QUADRO DE DISTRIBUIÇÃO EM CHAPA DE AÇO 16USG, PINTURA EM EPÓXI COR CINZA, COM TRINCO, BARRAMENTOS EM COBRE, ESPELHO INTERNO C/ PLAQUETAS DE IDENTIFICAÇÃO EM ACRÍLICO PARA CADA CIRCUITO E PORTA PROJETO, MISCELÂNEAS DE MONTAGEM. REF.: SCHNEIDER OU EQUIVALENTE TÉCNICO. | UN
5903 | C |  |  |  | QUADRO DE DISTRIBUIÇÃO DE ENERGIA EM CHAPA DE AÇO GALVANIZADO, DE SOBREPOR, COM BARRAMENTO TRIFÁSICO, PARA 18 DISJUNTORES DIN 100A - FORNECIMENTO E INSTALAÇÃO. AF_10/2020 | UN
5904 | C |  |  |  | DISJUNTOR TRIPOLAR TIPO DIN, CORRENTE NOMINAL DE 32A - FORNECIMENTO E INSTALAÇÃO. AF_10/2020 | UN
5905 | C |  |  |  | DISJUNTOR MONOPOLAR TIPO DIN, CORRENTE NOMINAL DE 20A - FORNECIMENTO E INSTALAÇÃO. AF_10/2020 | UN
5906 | C |  |  |  | DISJUNTOR BIPOLAR TIPO DIN, CORRENTE NOMINAL DE 20A - FORNECIMENTO E INSTALAÇÃO. AF_10/2020 | UN
5907 | C |  |  |  | DISJUNTOR MONOPOLAR TIPO DIN, CORRENTE NOMINAL DE 16A - FORNECIMENTO E INSTALAÇÃO. AF_10/2020 | UN
5908 | C |  |  |  | INTERRUPTOR DIFERENCIAL BIPOLAR 2X20A SENS. 30MA | UN
5909 | C |  |  |  | DISPOSITIVO PROTETOR CONTRA SURTOS (DPS) 8/20 20KA - 275V CLASSE II | UN
5910 | CPU |  |  | C13682 | QFL-20: QUADRO DE DISTRIBUIÇÃO EM CHAPA DE AÇO 16USG, PINTURA EM EPÓXI COR CINZA, COM TRINCO, BARRAMENTOS EM COBRE, ESPELHO INTERNO C/ PLAQUETAS DE IDENTIFICAÇÃO EM ACRÍLICO PARA CADA CIRCUITO E PORTA PROJETO, MISCELÂNEAS DE MONTAGEM. REF.: SCHNEIDER OU EQUIVALENTE TÉCNICO. | UN
5911 | C |  |  |  | QUADRO DE DISTRIBUIÇÃO DE ENERGIA EM CHAPA DE AÇO GALVANIZADO, DE EMBUTIR, COM BARRAMENTO TRIFÁSICO, PARA 24 DISJUNTORES DIN 100A - FORNECIMENTO E INSTALAÇÃO. AF_10/2020 | UN
5912 | C |  |  |  | DISJUNTOR TRIPOLAR TIPO DIN, CORRENTE NOMINAL DE 50A - FORNECIMENTO E INSTALAÇÃO. AF_10/2020 | UN
5913 | C |  |  |  | DISJUNTOR MONOPOLAR TIPO DIN, CORRENTE NOMINAL DE 20A - FORNECIMENTO E INSTALAÇÃO. AF_10/2020 | UN
5914 | C |  |  |  | DISJUNTOR BIPOLAR TIPO DIN, CORRENTE NOMINAL DE 20A - FORNECIMENTO E INSTALAÇÃO. AF_10/2020 | UN
5915 | C |  |  |  | DISJUNTOR MONOPOLAR TIPO DIN, CORRENTE NOMINAL DE 16A - FORNECIMENTO E INSTALAÇÃO. AF_10/2020 | UN
5916 | C |  |  |  | DISPOSITIVO PROTETOR CONTRA SURTOS (DPS) 8/20 20KA - 275V CLASSE II | UN
5917 | CPU |  |  | C13683 | QFL-21, 26, 52, 55: QUADRO DE DISTRIBUIÇÃO EM CHAPA DE AÇO 16USG, PINTURA EM EPÓXI COR CINZA, COM TRINCO, BARRAMENTOS EM COBRE, ESPELHO INTERNO C/ PLAQUETAS DE IDENTIFICAÇÃO EM ACRÍLICO PARA CADA CIRCUITO E PORTA PROJETO, MISCELÂNEAS DE MONTAGEM. REF.: SCHNEIDER OU EQUIVALENTE TÉCNICO. | UN
5918 | C |  |  |  | QUADRO DE DISTRIBUIÇÃO DE ENERGIA EM CHAPA DE AÇO GALVANIZADO, DE SOBREPOR, COM BARRAMENTO TRIFÁSICO, PARA 18 DISJUNTORES DIN 100A - FORNECIMENTO E INSTALAÇÃO. AF_10/2020 | UN
5919 | C |  |  |  | DISJUNTOR TRIPOLAR TIPO DIN, CORRENTE NOMINAL DE 32A - FORNECIMENTO E INSTALAÇÃO. AF_10/2020 | UN
5920 | C |  |  |  | DISJUNTOR MONOPOLAR TIPO DIN, CORRENTE NOMINAL DE 20A - FORNECIMENTO E INSTALAÇÃO. AF_10/2020 | UN
5921 | C |  |  |  | DISJUNTOR BIPOLAR TIPO DIN, CORRENTE NOMINAL DE 20A - FORNECIMENTO E INSTALAÇÃO. AF_10/2020 | UN
5922 | C |  |  |  | DISJUNTOR MONOPOLAR TIPO DIN, CORRENTE NOMINAL DE 16A - FORNECIMENTO E INSTALAÇÃO. AF_10/2020 | UN
5923 | C |  |  |  | DISPOSITIVO PROTETOR CONTRA SURTOS (DPS) 8/20 20KA - 275V CLASSE II | UN
5924 | CPU |  |  | C13684 | QFL-22, 23, 32, 33, 34, 35, 36, 37, 38, 39, 40, 71, 72, 73, 74, 75, 76, 79, 80, 81, 82, 83, 84: QUADRO DE DISTRIBUIÇÃO EM CHAPA DE AÇO 16USG, PINTURA EM EPÓXI COR CINZA, COM TRINCO, BARRAMENTOS EM COBRE, ESPELHO INTERNO C/ PLAQUETAS DE IDENTIFICAÇÃO EM ACRÍLICO PARA CADA CIRCUITO E PORTA PROJETO, MISCELÂNEAS DE MONTAGEM. REF.: SCHNEIDER OU EQUIVALENTE TÉCNICO. | UN
5925 | C |  |  |  | QUADRO DE DISTRIBUIÇÃO DE ENERGIA EM CHAPA DE AÇO GALVANIZADO, DE EMBUTIR, COM BARRAMENTO TRIFÁSICO, PARA 40 DISJUNTORES DIN 100A - FORNECIMENTO E INSTALAÇÃO. AF_10/2020 | UN
5926 | C |  |  |  | DISJUNTOR TERMOMAGNÉTICO TRIPOLAR , CORRENTE NOMINAL DE 125A - FORNECIMENTO E INSTALAÇÃO. AF_10/2020 | UN
5927 | C |  |  |  | DISJUNTOR BIPOLAR TIPO DIN, CORRENTE NOMINAL DE 32A - FORNECIMENTO E INSTALAÇÃO. AF_10/2020 | UN
5928 | C |  |  |  | DISJUNTOR BIPOLAR TIPO DIN, CORRENTE NOMINAL DE 20A - FORNECIMENTO E INSTALAÇÃO. AF_10/2020 | UN
5929 | C |  |  |  | DISJUNTOR MONOPOLAR TIPO DIN, CORRENTE NOMINAL DE 16A - FORNECIMENTO E INSTALAÇÃO. AF_10/2020 | UN
5930 | C |  |  |  | INTERRUPTOR DIFERENCIAL BIPOLAR 2X32A SENS. 30MA | UN
5931 | C |  |  |  | DISPOSITIVO PROTETOR CONTRA SURTOS (DPS) 8/20 20KA - 275V CLASSE II | UN
5932 | CPU |  |  | C13685 | QFL-24: QUADRO DE DISTRIBUIÇÃO EM CHAPA DE AÇO 16USG, PINTURA EM EPÓXI COR CINZA, COM TRINCO, BARRAMENTOS EM COBRE, ESPELHO INTERNO C/ PLAQUETAS DE IDENTIFICAÇÃO EM ACRÍLICO PARA CADA CIRCUITO E PORTA PROJETO, MISCELÂNEAS DE MONTAGEM. REF.: SCHNEIDER OU EQUIVALENTE TÉCNICO. | UN
5933 | C |  |  |  | QUADRO DE DISTRIBUIÇÃO DE ENERGIA EM CHAPA DE AÇO GALVANIZADO, DE SOBREPOR, COM BARRAMENTO TRIFÁSICO, PARA 18 DISJUNTORES DIN 100A - FORNECIMENTO E INSTALAÇÃO. AF_10/2020 | UN
5934 | C |  |  |  | DISJUNTOR TRIPOLAR TIPO DIN, CORRENTE NOMINAL DE 32A - FORNECIMENTO E INSTALAÇÃO. AF_10/2020 | UN
5935 | C |  |  |  | DISJUNTOR MONOPOLAR TIPO DIN, CORRENTE NOMINAL DE 16A - FORNECIMENTO E INSTALAÇÃO. AF_10/2020 | UN
5936 | C |  |  |  | DISPOSITIVO PROTETOR CONTRA SURTOS (DPS) 8/20 20KA - 275V CLASSE II | UN
5937 | CPU |  |  | C13686 | QFL-25: QUADRO DE DISTRIBUIÇÃO EM CHAPA DE AÇO 16USG, PINTURA EM EPÓXI COR CINZA, COM TRINCO, BARRAMENTOS EM COBRE, ESPELHO INTERNO C/ PLAQUETAS DE IDENTIFICAÇÃO EM ACRÍLICO PARA CADA CIRCUITO E PORTA PROJETO, MISCELÂNEAS DE MONTAGEM. REF.: SCHNEIDER OU EQUIVALENTE TÉCNICO. | UN
5938 | C |  |  |  | QUADRO DE DISTRIBUIÇÃO DE ENERGIA EM CHAPA DE AÇO GALVANIZADO, DE EMBUTIR, COM BARRAMENTO TRIFÁSICO, PARA 24 DISJUNTORES DIN 100A - FORNECIMENTO E INSTALAÇÃO. AF_10/2020 | UN
5939 | C |  |  |  | DISJUNTOR TRIPOLAR TIPO DIN, CORRENTE NOMINAL DE 32A - FORNECIMENTO E INSTALAÇÃO. AF_10/2020 | UN
5940 | C |  |  |  | DISJUNTOR MONOPOLAR TIPO DIN, CORRENTE NOMINAL DE 20A - FORNECIMENTO E INSTALAÇÃO. AF_10/2020 | UN
5941 | C |  |  |  | DISJUNTOR BIPOLAR TIPO DIN, CORRENTE NOMINAL DE 20A - FORNECIMENTO E INSTALAÇÃO. AF_10/2020 | UN
5942 | C |  |  |  | DISJUNTOR MONOPOLAR TIPO DIN, CORRENTE NOMINAL DE 16A - FORNECIMENTO E INSTALAÇÃO. AF_10/2020 | UN
5943 | C |  |  |  | INTERRUPTOR DIFERENCIAL BIPOLAR 2X20A SENS. 30MA | UN
5944 | C |  |  |  | DISPOSITIVO PROTETOR CONTRA SURTOS (DPS) 8/20 20KA - 275V CLASSE II | UN
5945 | CPU |  |  | C13687 | QFL-27, 51, 56: QUADRO DE DISTRIBUIÇÃO EM CHAPA DE AÇO 16USG, PINTURA EM EPÓXI COR CINZA, COM TRINCO, BARRAMENTOS EM COBRE, ESPELHO INTERNO C/ PLAQUETAS DE IDENTIFICAÇÃO EM ACRÍLICO PARA CADA CIRCUITO E PORTA PROJETO, MISCELÂNEAS DE MONTAGEM. REF.: SCHNEIDER OU EQUIVALENTE TÉCNICO. | UN
5946 | C |  |  |  | QUADRO DE DISTRIBUIÇÃO DE ENERGIA EM CHAPA DE AÇO GALVANIZADO, DE SOBREPOR, COM BARRAMENTO TRIFÁSICO, PARA 18 DISJUNTORES DIN 100A - FORNECIMENTO E INSTALAÇÃO. AF_10/2020 | UN
5947 | C |  |  |  | DISJUNTOR TRIPOLAR TIPO DIN, CORRENTE NOMINAL DE 32A - FORNECIMENTO E INSTALAÇÃO. AF_10/2020 | UN
5948 | C |  |  |  | DISJUNTOR MONOPOLAR TIPO DIN, CORRENTE NOMINAL DE 20A - FORNECIMENTO E INSTALAÇÃO. AF_10/2020 | UN
5949 | C |  |  |  | DISJUNTOR BIPOLAR TIPO DIN, CORRENTE NOMINAL DE 20A - FORNECIMENTO E INSTALAÇÃO. AF_10/2020 | UN
5950 | C |  |  |  | DISJUNTOR MONOPOLAR TIPO DIN, CORRENTE NOMINAL DE 16A - FORNECIMENTO E INSTALAÇÃO. AF_10/2020 | UN
5951 | C |  |  |  | DISPOSITIVO PROTETOR CONTRA SURTOS (DPS) 8/20 20KA - 275V CLASSE II | UN
5952 | CPU |  |  | C13688 | QFL-28, 29, 78, 86: QUADRO DE DISTRIBUIÇÃO EM CHAPA DE AÇO 16USG, PINTURA EM EPÓXI COR CINZA, COM TRINCO, BARRAMENTOS EM COBRE, ESPELHO INTERNO C/ PLAQUETAS DE IDENTIFICAÇÃO EM ACRÍLICO PARA CADA CIRCUITO E PORTA PROJETO, MISCELÂNEAS DE MONTAGEM. REF.: SCHNEIDER OU EQUIVALENTE TÉCNICO. | UN
5953 | C |  |  |  | QUADRO DE DISTRIBUIÇÃO DE ENERGIA EM CHAPA DE AÇO GALVANIZADO, DE EMBUTIR, COM BARRAMENTO TRIFÁSICO, PARA 40 DISJUNTORES DIN 100A - FORNECIMENTO E INSTALAÇÃO. AF_10/2020 | UN
5954 | C |  |  |  | DISJUNTOR TRIPOLAR TIPO DIN, CORRENTE NOMINAL DE 50A - FORNECIMENTO E INSTALAÇÃO. AF_10/2020 | UN
5955 | C |  |  |  | DISJUNTOR MONOPOLAR TIPO DIN, CORRENTE NOMINAL DE 20A - FORNECIMENTO E INSTALAÇÃO. AF_10/2020 | UN
5956 | C |  |  |  | DISJUNTOR BIPOLAR TIPO DIN, CORRENTE NOMINAL DE 20A - FORNECIMENTO E INSTALAÇÃO. AF_10/2020 | UN
5957 | C |  |  |  | DISJUNTOR MONOPOLAR TIPO DIN, CORRENTE NOMINAL DE 16A - FORNECIMENTO E INSTALAÇÃO. AF_10/2020 | UN
5958 | C |  |  |  | INTERRUPTOR DIFERENCIAL BIPOLAR 2X20A SENS. 30MA | UN
5959 | C |  |  |  | DISPOSITIVO PROTETOR CONTRA SURTOS (DPS) 8/20 20KA - 275V CLASSE II | UN
5960 | CPU |  |  | C13689 | QFL-30, 31, 77: QUADRO DE DISTRIBUIÇÃO EM CHAPA DE AÇO 16USG, PINTURA EM EPÓXI COR CINZA, COM TRINCO, BARRAMENTOS EM COBRE, ESPELHO INTERNO C/ PLAQUETAS DE IDENTIFICAÇÃO EM ACRÍLICO PARA CADA CIRCUITO E PORTA PROJETO, MISCELÂNEAS DE MONTAGEM. REF.: SCHNEIDER OU EQUIVALENTE TÉCNICO. | UN
5961 | C |  |  |  | QUADRO DE DISTRIBUIÇÃO DE ENERGIA EM CHAPA DE AÇO GALVANIZADO, DE SOBREPOR, COM BARRAMENTO TRIFÁSICO, PARA 18 DISJUNTORES DIN 100A - FORNECIMENTO E INSTALAÇÃO. AF_10/2020 | UN
5962 | C |  |  |  | DISJUNTOR TRIPOLAR TIPO DIN, CORRENTE NOMINAL DE 32A - FORNECIMENTO E INSTALAÇÃO. AF_10/2020 | UN
5963 | C |  |  |  | DISJUNTOR MONOPOLAR TIPO DIN, CORRENTE NOMINAL DE 20A - FORNECIMENTO E INSTALAÇÃO. AF_10/2020 | UN
5964 | C |  |  |  | DISJUNTOR BIPOLAR TIPO DIN, CORRENTE NOMINAL DE 20A - FORNECIMENTO E INSTALAÇÃO. AF_10/2020 | UN
5965 | C |  |  |  | DISJUNTOR MONOPOLAR TIPO DIN, CORRENTE NOMINAL DE 16A - FORNECIMENTO E INSTALAÇÃO. AF_10/2020 | UN
5966 | C |  |  |  | INTERRUPTOR DIFERENCIAL BIPOLAR 2X20A SENS. 30MA | UN
5967 | C |  |  |  | DISPOSITIVO PROTETOR CONTRA SURTOS (DPS) 8/20 20KA - 275V CLASSE II | UN
5968 | CPU |  |  | C13690 | QFL-57, 58: QUADRO DE DISTRIBUIÇÃO EM CHAPA DE AÇO 16USG, PINTURA EM EPÓXI COR CINZA, COM TRINCO, BARRAMENTOS EM COBRE, ESPELHO INTERNO C/ PLAQUETAS DE IDENTIFICAÇÃO EM ACRÍLICO PARA CADA CIRCUITO E PORTA PROJETO, MISCELÂNEAS DE MONTAGEM. REF.: SCHNEIDER OU EQUIVALENTE TÉCNICO. | UN
5969 | C |  |  |  | QUADRO DE DISTRIBUIÇÃO DE ENERGIA EM CHAPA DE AÇO GALVANIZADO, DE EMBUTIR, COM BARRAMENTO TRIFÁSICO, PARA 24 DISJUNTORES DIN 100A - FORNECIMENTO E INSTALAÇÃO. AF_10/2020 | UN
5970 | C |  |  |  | DISJUNTOR TRIPOLAR TIPO DIN, CORRENTE NOMINAL DE 40A - FORNECIMENTO E INSTALAÇÃO. AF_10/2020 | UN
5971 | C |  |  |  | DISJUNTOR MONOPOLAR TIPO DIN, CORRENTE NOMINAL DE 20A - FORNECIMENTO E INSTALAÇÃO. AF_10/2020 | UN
5972 | C |  |  |  | DISJUNTOR BIPOLAR TIPO DIN, CORRENTE NOMINAL DE 20A - FORNECIMENTO E INSTALAÇÃO. AF_10/2020 | UN
5973 | C |  |  |  | DISJUNTOR MONOPOLAR TIPO DIN, CORRENTE NOMINAL DE 16A - FORNECIMENTO E INSTALAÇÃO. AF_10/2020 | UN
5974 | C |  |  |  | INTERRUPTOR DIFERENCIAL BIPOLAR 2X20A SENS. 30MA | UN
5975 | C |  |  |  | DISPOSITIVO PROTETOR CONTRA SURTOS (DPS) 8/20 20KA - 275V CLASSE II | UN
5976 | CPU |  |  | C13691 | QFL-59,91: QUADRO DE DISTRIBUIÇÃO EM CHAPA DE AÇO 16USG, PINTURA EM EPÓXI COR CINZA, COM TRINCO, BARRAMENTOS EM COBRE, ESPELHO INTERNO C/ PLAQUETAS DE IDENTIFICAÇÃO EM ACRÍLICO PARA CADA CIRCUITO E PORTA PROJETO, MISCELÂNEAS DE MONTAGEM. REF.: SCHNEIDER OU EQUIVALENTE TÉCNICO. | UN
5977 | C |  |  |  | QUADRO DE DISTRIBUIÇÃO DE ENERGIA EM CHAPA DE AÇO GALVANIZADO, DE SOBREPOR, COM BARRAMENTO TRIFÁSICO, PARA 18 DISJUNTORES DIN 100A - FORNECIMENTO E INSTALAÇÃO. AF_10/2020 | UN
5978 | C |  |  |  | DISJUNTOR TRIPOLAR TIPO DIN, CORRENTE NOMINAL DE 32A - FORNECIMENTO E INSTALAÇÃO. AF_10/2020 | UN
5979 | C |  |  |  | DISJUNTOR MONOPOLAR TIPO DIN, CORRENTE NOMINAL DE 20A - FORNECIMENTO E INSTALAÇÃO. AF_10/2020 | UN
5980 | C |  |  |  | DISJUNTOR BIPOLAR TIPO DIN, CORRENTE NOMINAL DE 20A - FORNECIMENTO E INSTALAÇÃO. AF_10/2020 | UN
5981 | C |  |  |  | DISJUNTOR MONOPOLAR TIPO DIN, CORRENTE NOMINAL DE 16A - FORNECIMENTO E INSTALAÇÃO. AF_10/2020 | UN
5982 | C |  |  |  | DISPOSITIVO PROTETOR CONTRA SURTOS (DPS) 8/20 20KA - 275V CLASSE II | UN
5983 | CPU |  |  | C13692 | QFL-85: QUADRO DE DISTRIBUIÇÃO EM CHAPA DE AÇO 16USG, PINTURA EM EPÓXI COR CINZA, COM TRINCO, BARRAMENTOS EM COBRE, ESPELHO INTERNO C/ PLAQUETAS DE IDENTIFICAÇÃO EM ACRÍLICO PARA CADA CIRCUITO E PORTA PROJETO, MISCELÂNEAS DE MONTAGEM. REF.: SCHNEIDER OU EQUIVALENTE TÉCNICO. | UN
5984 | C |  |  |  | QUADRO DE DISTRIBUIÇÃO DE ENERGIA EM CHAPA DE AÇO GALVANIZADO, DE SOBREPOR, COM BARRAMENTO TRIFÁSICO, PARA 18 DISJUNTORES DIN 100A - FORNECIMENTO E INSTALAÇÃO. AF_10/2020 | UN
5985 | C |  |  |  | DISJUNTOR TRIPOLAR TIPO DIN, CORRENTE NOMINAL DE 32A - FORNECIMENTO E INSTALAÇÃO. AF_10/2020 | UN
5986 | C |  |  |  | DISJUNTOR MONOPOLAR TIPO DIN, CORRENTE NOMINAL DE 20A - FORNECIMENTO E INSTALAÇÃO. AF_10/2020 | UN
5987 | C |  |  |  | DISJUNTOR BIPOLAR TIPO DIN, CORRENTE NOMINAL DE 20A - FORNECIMENTO E INSTALAÇÃO. AF_10/2020 | UN
5988 | C |  |  |  | DISJUNTOR MONOPOLAR TIPO DIN, CORRENTE NOMINAL DE 16A - FORNECIMENTO E INSTALAÇÃO. AF_10/2020 | UN
5989 | C |  |  |  | DISPOSITIVO PROTETOR CONTRA SURTOS (DPS) 8/20 20KA - 275V CLASSE II | UN
5990 | CPU |  |  | C13693 | QFL-89, 90: QUADRO DE DISTRIBUIÇÃO EM CHAPA DE AÇO 16USG, PINTURA EM EPÓXI COR CINZA, COM TRINCO, BARRAMENTOS EM COBRE, ESPELHO INTERNO C/ PLAQUETAS DE IDENTIFICAÇÃO EM ACRÍLICO PARA CADA CIRCUITO E PORTA PROJETO, MISCELÂNEAS DE MONTAGEM. REF.: SCHNEIDER OU EQUIVALENTE TÉCNICO. | UN
5991 | C |  |  |  | QUADRO DE DISTRIBUIÇÃO DE ENERGIA EM CHAPA DE AÇO GALVANIZADO, DE SOBREPOR, COM BARRAMENTO TRIFÁSICO, PARA 18 DISJUNTORES DIN 100A - FORNECIMENTO E INSTALAÇÃO. AF_10/2020 | UN
5992 | C |  |  |  | DISJUNTOR TRIPOLAR TIPO DIN, CORRENTE NOMINAL DE 32A - FORNECIMENTO E INSTALAÇÃO. AF_10/2020 | UN
5993 | C |  |  |  | DISJUNTOR MONOPOLAR TIPO DIN, CORRENTE NOMINAL DE 20A - FORNECIMENTO E INSTALAÇÃO. AF_10/2020 | UN
5994 | C |  |  |  | DISJUNTOR BIPOLAR TIPO DIN, CORRENTE NOMINAL DE 20A - FORNECIMENTO E INSTALAÇÃO. AF_10/2020 | UN
5995 | C |  |  |  | DISJUNTOR MONOPOLAR TIPO DIN, CORRENTE NOMINAL DE 16A - FORNECIMENTO E INSTALAÇÃO. AF_10/2020 | UN
5996 | C |  |  |  | DISPOSITIVO PROTETOR CONTRA SURTOS (DPS) 8/20 20KA - 275V CLASSE II | UN
5997 | CPU |  |  | C13694 | Q.GRL-01: QUADRO DE DISTRIBUIÇÃO GERAL EM CHAPA DE AÇO 16USG, PINTURA EM EPÓXI COR CINZA, COM TRINCO, BARRAMENTOS EM COBRE, ESPELHO INTERNO C/ PLAQUETAS DE IDENTIFICAÇÃO EM ACRÍLICO PARA CADA CIRCUITO E PORTA PROJETO, MISCELÂNEAS DE MONTAGEM. REF.: SCHNEIDER OU EQUIVALENTE TÉCNICO. | UN
5998 | I |  |  |  | Quadro geral de distribuição de embutir, com barramento, em chapa galvaniz., medindo:1200x800x250cm, exclusive disjuntores | UN
5999 | C |  |  |  | ELETRICISTA COM ENCARGOS COMPLEMENTARES | H
6000 | C |  |  |  | AUXILIAR DE ELETRICISTA COM ENCARGOS COMPLEMENTARES | H
6001 | C |  |  |  | DISJUNTOR TERMOMAGNÉTICO TRIPOLAR , CORRENTE NOMINAL DE 400A - FORNECIMENTO E INSTALAÇÃO. AF_10/2020 | UN
6002 | C |  |  |  | DISJUNTOR TRIPOLAR TIPO DIN, CORRENTE NOMINAL DE 32A - FORNECIMENTO E INSTALAÇÃO. AF_10/2020 | UN
6003 | C |  |  |  | DISJUNTOR TRIPOLAR TIPO DIN, CORRENTE NOMINAL DE 40A - FORNECIMENTO E INSTALAÇÃO. AF_10/2020 | UN
6004 | C |  |  |  | DISJUNTOR TRIPOLAR TIPO DIN, CORRENTE NOMINAL DE 50A - FORNECIMENTO E INSTALAÇÃO. AF_10/2020 | UN
6005 | C |  |  |  | DISJUNTOR TERMOMAGNÉTICO TRIPOLAR 80A | UN
6006 | C |  |  |  | DISJUNTOR TERMOMAGNÉTICO TRIPOLAR , CORRENTE NOMINAL DE 125A - FORNECIMENTO E INSTALAÇÃO. AF_10/2020 | UN
6007 | C |  |  |  | DISPOSITIVO PROTETOR CONTRA SURTOS (DPS) 8/20 20KA - 275V CLASSE II | UN
6008 | CPU |  |  | C13695 | Q.GRL-02: QUADRO DE DISTRIBUIÇÃO GERAL EM CHAPA DE AÇO 16USG, PINTURA EM EPÓXI COR CINZA, COM TRINCO, BARRAMENTOS EM COBRE, ESPELHO INTERNO C/ PLAQUETAS DE IDENTIFICAÇÃO EM ACRÍLICO PARA CADA CIRCUITO E PORTA PROJETO, MISCELÂNEAS DE MONTAGEM. REF.: SCHNEIDER OU EQUIVALENTE TÉCNICO. | UN
6009 | C |  |  |  | QUADRO DE DISTRIBUIÇÃO DE ENERGIA EM CHAPA DE AÇO GALVANIZADO, DE SOBREPOR, COM BARRAMENTO TRIFÁSICO, PARA 18 DISJUNTORES DIN 100A - FORNECIMENTO E INSTALAÇÃO. AF_10/2020 | UN
6010 | C |  |  |  | DISJUNTOR TERMOMAGNÉTICO TRIPOLAR , CORRENTE NOMINAL DE 250A - FORNECIMENTO E INSTALAÇÃO. AF_10/2020 | UN
6011 | C |  |  |  | DISJUNTOR TRIPOLAR TIPO DIN, CORRENTE NOMINAL DE 50A - FORNECIMENTO E INSTALAÇÃO. AF_10/2020 | UN
6012 | CPU |  |  | C13696 | Q.GRL-03: QUADRO DE DISTRIBUIÇÃO GERAL EM CHAPA DE AÇO 16USG, PINTURA EM EPÓXI COR CINZA, COM TRINCO, BARRAMENTOS EM COBRE, ESPELHO INTERNO C/ PLAQUETAS DE IDENTIFICAÇÃO EM ACRÍLICO PARA CADA CIRCUITO E PORTA PROJETO, MISCELÂNEAS DE MONTAGEM. REF.: SCHNEIDER OU EQUIVALENTE TÉCNICO. | UN
6013 | I |  |  |  | Quadro geral de distribuição de embutir, com barramento, em chapa galvaniz., medindo:1200x800x250cm, exclusive disjuntores | UN
6014 | C |  |  |  | ELETRICISTA COM ENCARGOS COMPLEMENTARES | H
6015 | C |  |  |  | AUXILIAR DE ELETRICISTA COM ENCARGOS COMPLEMENTARES | H
6016 | C |  |  |  | DISJUNTOR TERMOMAGNÉTICO TRIPOLAR , CORRENTE NOMINAL DE 400A - FORNECIMENTO E INSTALAÇÃO. AF_10/2020 | UN
6017 | C |  |  |  | DISJUNTOR TRIPOLAR TIPO DIN, CORRENTE NOMINAL DE 32A - FORNECIMENTO E INSTALAÇÃO. AF_10/2020 | UN
6018 | C |  |  |  | DISJUNTOR TRIPOLAR TIPO DIN, CORRENTE NOMINAL DE 50A - FORNECIMENTO E INSTALAÇÃO. AF_10/2020 | UN
6019 | C |  |  |  | DISJUNTOR TERMOMAGNÉTICO TRIPOLAR , CORRENTE NOMINAL DE 125A - FORNECIMENTO E INSTALAÇÃO. AF_10/2020 | UN
6020 | C |  |  |  | DISPOSITIVO PROTETOR CONTRA SURTOS (DPS) 8/20 20KA - 275V CLASSE II | UN
6021 | CPU |  |  | C13697 | Q.GRL-04: QUADRO DE DISTRIBUIÇÃO GERAL EM CHAPA DE AÇO 16USG, PINTURA EM EPÓXI COR CINZA, COM TRINCO, BARRAMENTOS EM COBRE, ESPELHO INTERNO C/ PLAQUETAS DE IDENTIFICAÇÃO EM ACRÍLICO PARA CADA CIRCUITO E PORTA PROJETO, MISCELÂNEAS DE MONTAGEM. REF.: SCHNEIDER OU EQUIVALENTE TÉCNICO. | UN
6022 | I |  |  |  | Quadro geral de distribuição de embutir, com barramento, em chapa galvaniz., medindo:1200x800x250cm, exclusive disjuntores | UN
6023 | C |  |  |  | ELETRICISTA COM ENCARGOS COMPLEMENTARES | H
6024 | C |  |  |  | AUXILIAR DE ELETRICISTA COM ENCARGOS COMPLEMENTARES | H
6025 | C |  |  |  | DISJUNTOR TERMOMAGNÉTICO TRIPOLAR , CORRENTE NOMINAL DE 400A - FORNECIMENTO E INSTALAÇÃO. AF_10/2020 | UN
6026 | C |  |  |  | DISJUNTOR TRIPOLAR TIPO DIN, CORRENTE NOMINAL DE 32A - FORNECIMENTO E INSTALAÇÃO. AF_10/2020 | UN
6027 | C |  |  |  | DISJUNTOR TRIPOLAR TIPO DIN, CORRENTE NOMINAL DE 40A - FORNECIMENTO E INSTALAÇÃO. AF_10/2020 | UN
6028 | C |  |  |  | DISJUNTOR TERMOMAGNÉTICO TRIPOLAR , CORRENTE NOMINAL DE 125A - FORNECIMENTO E INSTALAÇÃO. AF_10/2020 | UN
6029 | C |  |  |  | DISPOSITIVO PROTETOR CONTRA SURTOS (DPS) 8/20 20KA - 275V CLASSE II | UN
6030 | CPU |  |  | C13698 | Q.GRL-05: QUADRO DE DISTRIBUIÇÃO GERAL EM CHAPA DE AÇO 16USG, PINTURA EM EPÓXI COR CINZA, COM TRINCO, BARRAMENTOS EM COBRE, ESPELHO INTERNO C/ PLAQUETAS DE IDENTIFICAÇÃO EM ACRÍLICO PARA CADA CIRCUITO E PORTA PROJETO, MISCELÂNEAS DE MONTAGEM. REF.: SCHNEIDER OU EQUIVALENTE TÉCNICO. | UN
6031 | I |  |  |  | Quadro geral de distribuição de embutir, com barramento, em chapa galvaniz., medindo:1200x800x250cm, exclusive disjuntores | UN
6032 | C |  |  |  | ELETRICISTA COM ENCARGOS COMPLEMENTARES | H
6033 | C |  |  |  | AUXILIAR DE ELETRICISTA COM ENCARGOS COMPLEMENTARES | H
6034 | C |  |  |  | DISJUNTOR TERMOMAGNÉTICO TRIPOLAR 315A | UN
6035 | C |  |  |  | DISJUNTOR TRIPOLAR TIPO DIN, CORRENTE NOMINAL DE 32A - FORNECIMENTO E INSTALAÇÃO. AF_10/2020 | UN
6036 | C |  |  |  | DISJUNTOR TRIPOLAR TIPO DIN, CORRENTE NOMINAL DE 40A - FORNECIMENTO E INSTALAÇÃO. AF_10/2020 | UN
6037 | C |  |  |  | DISJUNTOR TRIPOLAR TIPO DIN, CORRENTE NOMINAL DE 50A - FORNECIMENTO E INSTALAÇÃO. AF_10/2020 | UN
6038 | C |  |  |  | DISJUNTOR TERMOMAGNÉTICO TRIPOLAR , CORRENTE NOMINAL DE 125A - FORNECIMENTO E INSTALAÇÃO. AF_10/2020 | UN
6039 | C |  |  |  | DISPOSITIVO PROTETOR CONTRA SURTOS (DPS) 8/20 20KA - 275V CLASSE II | UN
6040 | CPU |  |  | C13699 | RACK DE PISO 01: PADRÃO 19", ALTURA 44U, COM PORTA DE VIDRO TEMPERADO CRISTAL + KIT RODÍZIO (2 COM FREIOS) + KIT DE VENTILAÇÃO FORÇADA C/ 4 VENTILADORES 127V, FORNECIDOS COM RÉGUAS DE 08 TOMADAS 2P+T DE 20A (CONFORME NBR 14.136) E GUIA DE CABOS, 1 SWITCH 24 PORTAS, 1 PATCH PANEL CAT6 24 PORTAS, 1 ORGANIZADOR DE CABOS 19" 1U, 1 NO-BREAK 3KVA, 1 AUTOTRANSFORMADOR 100KVA. REF.: FURUKAWA OU EQUIVALENTE TÉCNICO. | UN
6041 | I |  |  |  | RACK PADRÃO 19", ALTURA 44U | UN
6042 | I |  |  |  | SWITCH CORE 24 PORTAS GB + 4 PORTAS SFP. REF.: CISCO OU EQUIVALENTE TÉCNICO. | UN
6043 | C |  |  |  | PATCH PANEL CAT. 6 - 24 PORTAS. REF.: FURUKAWA OU EQUIVALENTE TÉCNICO. | UN
6044 | I |  |  |  | ORGANIZADOR DE CABOS PADRÃO 19", 1U. REF.: FURUKAWA OU EQUIVALENTE TÉCNICO. | UN
6045 | I |  |  |  | NO-BREAK 3 KVA | UN
6046 | I |  |  |  | AUTOTRANSFORMADOR INSTALAÇÃO ABRIGADO, CARENADO, PRIMÁRIO 380V, SECUNDÁRIO 220V/127V, POTÊNCIA 100KVA | UN
6047 | C |  |  |  | ELETRICISTA COM ENCARGOS COMPLEMENTARES | H
6048 | C |  |  |  | AUXILIAR DE ELETRICISTA COM ENCARGOS COMPLEMENTARES | H
6049 | CPU |  |  | C13700 | RACK DE PISO 02: PADRÃO 19", ALTURA 42U, COM PORTA DE VIDRO TEMPERADO CRISTAL + KIT RODÍZIO (2 COM FREIOS) + KIT DE VENTILAÇÃO FORÇADA C/ 4 VENTILADORES 127V, FORNECIDOS COM RÉGUAS DE 08 TOMADAS 2P+T DE 20A (CONFORME NBR 14.136) E GUIA DE CABOS, 2 SWITCH 24 PORTAS, 2 PATCH PANEL CAT6 24 PORTAS, 1 ORGANIZADOR DE CABOS 19" 1U, 1 NO-BREAK 3KVA, REF.: FURUKAWA OU EQUIVALENTE TÉCNICO. | UN
6050 | I |  |  |  | RACK PADRÃO 19", ALTURA 44U | UN
6051 | I |  |  |  | SWITCH 24 PORTAS RJ45 POE + 2 PORTAS SFP. REF.: CISCO OU EQUIVALENTE TÉCNICO. | UN
6052 | C |  |  |  | PATCH PANEL 24 PORTAS, CATEGORIA 6 - FORNECIMENTO E INSTALAÇÃO. AF_11/2019 | UN
6053 | I |  |  |  | ORGANIZADOR DE CABOS PADRÃO 19", 1U. REF.: FURUKAWA OU EQUIVALENTE TÉCNICO. | UN
6054 | I |  |  |  | NO-BREAK 3 KVA | UN
6055 | C |  |  |  | ELETRICISTA COM ENCARGOS COMPLEMENTARES | H
6056 | C |  |  |  | AUXILIAR DE ELETRICISTA COM ENCARGOS COMPLEMENTARES | H
6057 | CPU |  |  | C13701 | RACK DE PISO 03: PADRÃO 19", ALTURA 16U, COM PORTA DE VIDRO TEMPERADO CRISTAL + KIT RODÍZIO (2 COM FREIOS) + KIT DE VENTILAÇÃO FORÇADA C/ 2 VENTILADORES 127V, FORNECIDOS COM RÉGUAS DE 08 TOMADAS 2P+T DE 20A (CONFORME NBR 14.136) E GUIA DE CABOS, 1 SWITCH 24 PORTAS, 1 PATCH PANEL CAT6 24 PORTAS, 2 ORGANIZADOR DE CABOS 19" 1U, 1 NO-BREAK 3KVA. REF.: FURUKAWA OU EQUIVALENTE TÉCNICO. | UN
6058 | I |  |  |  | RACK PADRÃO 19", ALTURA 16U | UN
6059 | I |  |  |  | SWITCH 24 PORTAS RJ45 POE + 2 PORTAS SFP. REF.: CISCO OU EQUIVALENTE TÉCNICO. | UN
6060 | C |  |  |  | PATCH PANEL 24 PORTAS, CATEGORIA 6 - FORNECIMENTO E INSTALAÇÃO. AF_11/2019 | UN
6061 | I |  |  |  | ORGANIZADOR DE CABOS PADRÃO 19", 1U. REF.: FURUKAWA OU EQUIVALENTE TÉCNICO. | UN
6062 | I |  |  |  | NO-BREAK 3 KVA | UN
6063 | C |  |  |  | ELETRICISTA COM ENCARGOS COMPLEMENTARES | H
6064 | C |  |  |  | AUXILIAR DE ELETRICISTA COM ENCARGOS COMPLEMENTARES | H
6065 | CPU |  |  | C13702 | RACK DE PISO 04: PADRÃO 19", ALTURA 16U, COM PORTA DE VIDRO TEMPERADO CRISTAL + KIT RODÍZIO (2 COM FREIOS) + KIT DE VENTILAÇÃO FORÇADA C/ 2 VENTILADORES 127V, FORNECIDOS COM RÉGUAS DE 08 TOMADAS 2P+T DE 20A (CONFORME NBR 14.136) E GUIA DE CABOS, 1 SWITCH 24 PORTAS, 1 PATCH PANEL CAT6 24 PORTAS, 2 ORGANIZADOR DE CABOS 19" 1U, 1 NO-BREAK 3KVA. REF.: FURUKAWA OU EQUIVALENTE TÉCNICO. | UN
6066 | I |  |  |  | RACK PADRÃO 19", ALTURA 16U | UN
6067 | I |  |  |  | SWITCH 24 PORTAS RJ45 POE + 2 PORTAS SFP. REF.: CISCO OU EQUIVALENTE TÉCNICO. | UN
6068 | C |  |  |  | PATCH PANEL 24 PORTAS, CATEGORIA 6 - FORNECIMENTO E INSTALAÇÃO. AF_11/2019 | UN
6069 | I |  |  |  | ORGANIZADOR DE CABOS PADRÃO 19", 1U. REF.: FURUKAWA OU EQUIVALENTE TÉCNICO. | UN
6070 | I |  |  |  | NO-BREAK 3 KVA | UN
6071 | C |  |  |  | ELETRICISTA COM ENCARGOS COMPLEMENTARES | H
6072 | C |  |  |  | AUXILIAR DE ELETRICISTA COM ENCARGOS COMPLEMENTARES | H
6073 | CPU |  |  | C13703 | RACK DE PISO 05: PADRÃO 19", ALTURA 16U, COM PORTA DE VIDRO TEMPERADO CRISTAL + KIT RODÍZIO (2 COM FREIOS) + KIT DE VENTILAÇÃO FORÇADA C/ 2 VENTILADORES 127V, FORNECIDOS COM RÉGUAS DE 08 TOMADAS 2P+T DE 20A (CONFORME NBR 14.136) E GUIA DE CABOS, 1 SWITCH 24 PORTAS, 1 PATCH PANEL CAT6 24 PORTAS, 2 ORGANIZADOR DE CABOS 19" 1U, 1 NO-BREAK 3KVA. REF.: FURUKAWA OU EQUIVALENTE TÉCNICO. | UN
6074 | I |  |  |  | RACK PADRÃO 19", ALTURA 16U | UN
6075 | I |  |  |  | SWITCH 24 PORTAS RJ45 POE + 2 PORTAS SFP. REF.: CISCO OU EQUIVALENTE TÉCNICO. | UN
6076 | C |  |  |  | PATCH PANEL 24 PORTAS, CATEGORIA 6 - FORNECIMENTO E INSTALAÇÃO. AF_11/2019 | UN
6077 | I |  |  |  | ORGANIZADOR DE CABOS PADRÃO 19", 1U. REF.: FURUKAWA OU EQUIVALENTE TÉCNICO. | UN
6078 | I |  |  |  | NO-BREAK 3 KVA | UN
6079 | C |  |  |  | ELETRICISTA COM ENCARGOS COMPLEMENTARES | H
6080 | C |  |  |  | AUXILIAR DE ELETRICISTA COM ENCARGOS COMPLEMENTARES | H
6081 | CPU |  |  | C13704 | RACK DE PISO 06: PADRÃO 19", ALTURA 16U, COM PORTA DE VIDRO TEMPERADO CRISTAL + KIT RODÍZIO (2 COM FREIOS) + KIT DE VENTILAÇÃO FORÇADA C/ 2 VENTILADORES 127V, FORNECIDOS COM RÉGUAS DE 08 TOMADAS 2P+T DE 20A (CONFORME NBR 14.136) E GUIA DE CABOS, 1 SWITCH 24 PORTAS, 1 PATCH PANEL CAT6 24 PORTAS, 2 ORGANIZADOR DE CABOS 19" 1U, 1 NO-BREAK 3KVA. REF.: FURUKAWA OU EQUIVALENTE TÉCNICO. | UN
6082 | I |  |  |  | RACK PADRÃO 19", ALTURA 16U | UN
6083 | I |  |  |  | SWITCH 24 PORTAS RJ45 POE + 2 PORTAS SFP. REF.: CISCO OU EQUIVALENTE TÉCNICO. | UN
6084 | C |  |  |  | PATCH PANEL 24 PORTAS, CATEGORIA 6 - FORNECIMENTO E INSTALAÇÃO. AF_11/2019 | UN
6085 | I |  |  |  | ORGANIZADOR DE CABOS PADRÃO 19", 1U. REF.: FURUKAWA OU EQUIVALENTE TÉCNICO. | UN
6086 | I |  |  |  | NO-BREAK 3 KVA | UN
6087 | C |  |  |  | ELETRICISTA COM ENCARGOS COMPLEMENTARES | H
6088 | C |  |  |  | AUXILIAR DE ELETRICISTA COM ENCARGOS COMPLEMENTARES | H
6089 | CPU |  |  | C13705 | RACK DE PISO 07: PADRÃO 19", ALTURA 16U, COM PORTA DE VIDRO TEMPERADO CRISTAL + KIT RODÍZIO (2 COM FREIOS) + KIT DE VENTILAÇÃO FORÇADA C/ 2 VENTILADORES 127V, FORNECIDOS COM RÉGUAS DE 08 TOMADAS 2P+T DE 20A (CONFORME NBR 14.136) E GUIA DE CABOS, 2 SWITCH 24 PORTAS, 2 PATCH PANEL CAT6 24 PORTAS, 4 ORGANIZADOR DE CABOS 19" 1U, 1 NO-BREAK 3KVA. REF.: FURUKAWA OU EQUIVALENTE TÉCNICO. | UN
6090 | I |  |  |  | RACK PADRÃO 19", ALTURA 16U | UN
6091 | I |  |  |  | SWITCH 24 PORTAS RJ45 POE + 2 PORTAS SFP. REF.: CISCO OU EQUIVALENTE TÉCNICO. | UN
6092 | C |  |  |  | PATCH PANEL 24 PORTAS, CATEGORIA 6 - FORNECIMENTO E INSTALAÇÃO. AF_11/2019 | UN
6093 | I |  |  |  | ORGANIZADOR DE CABOS PADRÃO 19", 1U. REF.: FURUKAWA OU EQUIVALENTE TÉCNICO. | UN
6094 | I |  |  |  | NO-BREAK 3 KVA | UN
6095 | C |  |  |  | ELETRICISTA COM ENCARGOS COMPLEMENTARES | H
6096 | C |  |  |  | AUXILIAR DE ELETRICISTA COM ENCARGOS COMPLEMENTARES | H
6097 | CPU |  |  | C13706 | RACK DE PISO 08: PADRÃO 19", ALTURA 16U, COM PORTA DE VIDRO TEMPERADO CRISTAL + KIT RODÍZIO (2 COM FREIOS) + KIT DE VENTILAÇÃO FORÇADA C/ 2 VENTILADORES 127V, FORNECIDOS COM RÉGUAS DE 08 TOMADAS 2P+T DE 20A (CONFORME NBR 14.136) E GUIA DE CABOS, 1 SWITCH 24 PORTAS, 1 PATCH PANEL CAT6 24 PORTAS, 2 ORGANIZADOR DE CABOS 19" 1U, 1 NO-BREAK 3KVA. REF.: FURUKAWA OU EQUIVALENTE TÉCNICO. | UN
6098 | I |  |  |  | RACK PADRÃO 19", ALTURA 16U | UN
6099 | I |  |  |  | SWITCH 24 PORTAS RJ45 POE + 2 PORTAS SFP. REF.: CISCO OU EQUIVALENTE TÉCNICO. | UN
6100 | C |  |  |  | PATCH PANEL 24 PORTAS, CATEGORIA 6 - FORNECIMENTO E INSTALAÇÃO. AF_11/2019 | UN
6101 | I |  |  |  | ORGANIZADOR DE CABOS PADRÃO 19", 1U. REF.: FURUKAWA OU EQUIVALENTE TÉCNICO. | UN
6102 | I |  |  |  | NO-BREAK 3 KVA | UN
6103 | C |  |  |  | ELETRICISTA COM ENCARGOS COMPLEMENTARES | H
6104 | C |  |  |  | AUXILIAR DE ELETRICISTA COM ENCARGOS COMPLEMENTARES | H
6105 | CPU |  |  | C13707 | RACK DE PISO 09: PADRÃO 19", ALTURA 16U, COM PORTA DE VIDRO TEMPERADO CRISTAL + KIT RODÍZIO (2 COM FREIOS) + KIT DE VENTILAÇÃO FORÇADA C/ 2 VENTILADORES 127V, FORNECIDOS COM RÉGUAS DE 08 TOMADAS 2P+T DE 20A (CONFORME NBR 14.136) E GUIA DE CABOS, 2 SWITCH 24 PORTAS, 2 PATCH PANEL CAT6 24 PORTAS, 4 ORGANIZADOR DE CABOS 19" 1U, 1 NO-BREAK 3KVA. REF.: FURUKAWA OU EQUIVALENTE TÉCNICO. | UN
6106 | I |  |  |  | RACK PADRÃO 19", ALTURA 16U | UN
6107 | I |  |  |  | SWITCH 24 PORTAS RJ45 POE + 2 PORTAS SFP. REF.: CISCO OU EQUIVALENTE TÉCNICO. | UN
6108 | C |  |  |  | PATCH PANEL 24 PORTAS, CATEGORIA 6 - FORNECIMENTO E INSTALAÇÃO. AF_11/2019 | UN
6109 | I |  |  |  | ORGANIZADOR DE CABOS PADRÃO 19", 1U. REF.: FURUKAWA OU EQUIVALENTE TÉCNICO. | UN
6110 | I |  |  |  | NO-BREAK 3 KVA | UN
6111 | C |  |  |  | ELETRICISTA COM ENCARGOS COMPLEMENTARES | H
6112 | C |  |  |  | AUXILIAR DE ELETRICISTA COM ENCARGOS COMPLEMENTARES | H
6113 | CPU |  |  | C13708 | RACK DE PISO 10: PADRÃO 19", ALTURA 16U, COM PORTA DE VIDRO TEMPERADO CRISTAL + KIT RODÍZIO (2 COM FREIOS) + KIT DE VENTILAÇÃO FORÇADA C/ 2 VENTILADORES 127V, FORNECIDOS COM RÉGUAS DE 08 TOMADAS 2P+T DE 20A (CONFORME NBR 14.136) E GUIA DE CABOS, 2 SWITCH 24 PORTAS, 2 PATCH PANEL CAT6 24 PORTAS, 4 ORGANIZADOR DE CABOS 19" 1U, 1 NO-BREAK 3KVA. REF.: FURUKAWA OU EQUIVALENTE TÉCNICO. | UN
6114 | I |  |  |  | RACK PADRÃO 19", ALTURA 16U | UN
6115 | I |  |  |  | SWITCH 24 PORTAS RJ45 POE + 2 PORTAS SFP. REF.: CISCO OU EQUIVALENTE TÉCNICO. | UN
6116 | C |  |  |  | PATCH PANEL 24 PORTAS, CATEGORIA 6 - FORNECIMENTO E INSTALAÇÃO. AF_11/2019 | UN
6117 | I |  |  |  | ORGANIZADOR DE CABOS PADRÃO 19", 1U. REF.: FURUKAWA OU EQUIVALENTE TÉCNICO. | UN
6118 | I |  |  |  | NO-BREAK 3 KVA | UN
6119 | C |  |  |  | ELETRICISTA COM ENCARGOS COMPLEMENTARES | H
6120 | C |  |  |  | AUXILIAR DE ELETRICISTA COM ENCARGOS COMPLEMENTARES | H
6121 | CPU |  |  | C13709 | RACK DE PISO 11: PADRÃO 19", ALTURA 16U, COM PORTA DE VIDRO TEMPERADO CRISTAL + KIT RODÍZIO (2 COM FREIOS) + KIT DE VENTILAÇÃO FORÇADA C/ 2 VENTILADORES 127V, FORNECIDOS COM RÉGUAS DE 08 TOMADAS 2P+T DE 20A (CONFORME NBR 14.136) E GUIA DE CABOS, 1 SWITCH 24 PORTAS, 1 PATCH PANEL CAT6 24 PORTAS, 2 ORGANIZADOR DE CABOS 19" 1U, 1 NO-BREAK 3KVA. REF.: FURUKAWA OU EQUIVALENTE TÉCNICO. | UN
6122 | I |  |  |  | RACK PADRÃO 19", ALTURA 16U | UN
6123 | I |  |  |  | SWITCH 24 PORTAS RJ45 POE + 2 PORTAS SFP. REF.: CISCO OU EQUIVALENTE TÉCNICO. | UN
6124 | C |  |  |  | PATCH PANEL 24 PORTAS, CATEGORIA 6 - FORNECIMENTO E INSTALAÇÃO. AF_11/2019 | UN
6125 | I |  |  |  | ORGANIZADOR DE CABOS PADRÃO 19", 1U. REF.: FURUKAWA OU EQUIVALENTE TÉCNICO. | UN
6126 | I |  |  |  | NO-BREAK 3 KVA | UN
6127 | C |  |  |  | ELETRICISTA COM ENCARGOS COMPLEMENTARES | H
6128 | C |  |  |  | AUXILIAR DE ELETRICISTA COM ENCARGOS COMPLEMENTARES | H
6129 | CPU |  |  | C13710 | RACK DE PISO 12: PADRÃO 19", ALTURA 44U, COM PORTA DE VIDRO TEMPERADO CRISTAL + KIT RODÍZIO (2 COM FREIOS) + KIT DE VENTILAÇÃO FORÇADA C/ 4 VENTILADORES 127V, FORNECIDOS COM RÉGUAS DE 08 TOMADAS 2P+T DE 20A (CONFORME NBR 14.136) E GUIA DE CABOS, 2 SWITCH 24 PORTAS, 2 PATCH PANEL CAT6 24 PORTAS, 4 ORGANIZADOR DE CABOS 19" 1U, 1 NO-BREAK 3KVA. REF.: FURUKAWA OU EQUIVALENTE TÉCNICO. | UN
6130 | I |  |  |  | RACK PADRÃO 19", ALTURA 44U | UN
6131 | I |  |  |  | SWITCH 24 PORTAS RJ45 POE + 2 PORTAS SFP. REF.: CISCO OU EQUIVALENTE TÉCNICO. | UN
6132 | C |  |  |  | PATCH PANEL 24 PORTAS, CATEGORIA 6 - FORNECIMENTO E INSTALAÇÃO. AF_11/2019 | UN
6133 | I |  |  |  | ORGANIZADOR DE CABOS PADRÃO 19", 1U. REF.: FURUKAWA OU EQUIVALENTE TÉCNICO. | UN
6134 | I |  |  |  | NO-BREAK 3 KVA | UN
6135 | C |  |  |  | ELETRICISTA COM ENCARGOS COMPLEMENTARES | H
6136 | C |  |  |  | AUXILIAR DE ELETRICISTA COM ENCARGOS COMPLEMENTARES | H
6137 | CPU |  |  | C13711 | RACK DE PISO 13 / 14: PADRÃO 19", ALTURA 16U, COM PORTA DE VIDRO TEMPERADO CRISTAL + KIT RODÍZIO (2 COM FREIOS) + KIT DE VENTILAÇÃO FORÇADA C/ 2 VENTILADORES 127V, FORNECIDOS COM RÉGUAS DE 08 TOMADAS 2P+T DE 20A (CONFORME NBR 14.136) E GUIA DE CABOS, 1 SWITCH 24 PORTAS, 1 PATCH PANEL CAT6 24 PORTAS, 2 ORGANIZADOR DE CABOS 19" 1U, 1 NO-BREAK 3KVA. REF.: FURUKAWA OU EQUIVALENTE TÉCNICO. | UN
6138 | I |  |  |  | RACK PADRÃO 19", ALTURA 16U | UN
6139 | I |  |  |  | SWITCH 24 PORTAS RJ45 POE + 2 PORTAS SFP. REF.: CISCO OU EQUIVALENTE TÉCNICO. | UN
6140 | C |  |  |  | PATCH PANEL 24 PORTAS, CATEGORIA 6 - FORNECIMENTO E INSTALAÇÃO. AF_11/2019 | UN
6141 | I |  |  |  | ORGANIZADOR DE CABOS PADRÃO 19", 1U. REF.: FURUKAWA OU EQUIVALENTE TÉCNICO. | UN
6142 | I |  |  |  | NO-BREAK 3 KVA | UN
6143 | C |  |  |  | ELETRICISTA COM ENCARGOS COMPLEMENTARES | H
| C |  |  |  | AUXILIAR DE ELETRICISTA COM ENCARGOS COMPLEMENTARES | H
| CPU |  |  | C13712 | CABO DE FIBRA ÓPTICA MONOMODO (SM4), 3 PARES, PARA INSTALAÇÃO AÉREA (EM POSTE). REF.: FURUKAWA OU EQUIVALENTE TÉCNICO. | M
| I |  |  |  | CABO DE FIBRA ÓTICA, 03 PARES | M
| C |  |  |  | ELETRICISTA COM ENCARGOS COMPLEMENTARES | H
| C |  |  |  | AUXILIAR DE ELETRICISTA COM ENCARGOS COMPLEMENTARES | H
| CPU |  |  | C4000 | TUBO DE AÇO SEM COSTURA ASTM A120 OU A55 SCH80 D=1 1/2" | M
| I |  |  |  | Tubo aço carbono sem costura schedule 80 diâmetros 1" a 4" ou similar | KG
| I |  |  |  | FITA VEDA ROSCA EM ROLOS DE 18 MM X 50 M (L X C) | UN
| C |  |  |  | ENCANADOR OU BOMBEIRO HIDRÁULICO COM ENCARGOS COMPLEMENTARES | H
| C |  |  |  | AUXILIAR DE ENCANADOR OU BOMBEIRO HIDRÁULICO COM ENCARGOS COMPLEMENTARES | H
| CPU |  |  | C4001 | TUBO DE AÇO SEM COSTURA ASTM A120 OU A55 SCH80 D=2" | M
| I |  |  |  | Tubo aço carbono sem costura schedule 80 diâmetros 1" a 4" ou similar | KG
| I |  |  |  | FITA VEDA ROSCA EM ROLOS DE 18 MM X 50 M (L X C) | UN
| C |  |  |  | ENCANADOR OU BOMBEIRO HIDRÁULICO COM ENCARGOS COMPLEMENTARES | H
| C |  |  |  | AUXILIAR DE ENCANADOR OU BOMBEIRO HIDRÁULICO COM ENCARGOS COMPLEMENTARES | H
| CPU |  |  | C4002 | VÁLVULA DE ESFFERA D=2" | UN
| I |  |  |  | VÁLVULA DE ESFFERA D=2" | UN
| C |  |  |  | ENCANADOR OU BOMBEIRO HIDRÁULICO COM ENCARGOS COMPLEMENTARES | H
| C |  |  |  | AUXILIAR DE ENCANADOR OU BOMBEIRO HIDRÁULICO COM ENCARGOS COMPLEMENTARES | H
| CPU |  |  | C4003 | REGULADOR FISHER MODELO 932/261 | UN
| I |  |  |  | Regulador de alta pressão, vazão 9 kg; ref. 76510/3 fabricação Aliança ou equivalente | UN
| C |  |  |  | ENCANADOR OU BOMBEIRO HIDRÁULICO COM ENCARGOS COMPLEMENTARES | H
| C |  |  |  | AUXILIAR DE ENCANADOR OU BOMBEIRO HIDRÁULICO COM ENCARGOS COMPLEMENTARES | H
| CPU |  |  | C4004 | MANÔMETRO | UN
| I |  |  |  | Manômetro em aço carbono, com mostrador de 4´, escalas: 0-4 , 0-7 / 0-10 / 0-17 / 0-21 / 0-28 kg/cm² | UN
| C |  |  |  | ENCANADOR OU BOMBEIRO HIDRÁULICO COM ENCARGOS COMPLEMENTARES | H
| C |  |  |  | AUXILIAR DE ENCANADOR OU BOMBEIRO HIDRÁULICO COM ENCARGOS COMPLEMENTARES | H
| CPU |  |  | C4005 | ENVELOPAMENTO DE TUBULAÇÃO DE GLP ENTERRADA | M
| I |  |  |  | CONCRETO USINADO BOMBEAVEL, CLASSE DE RESISTENCIA C20, COM BRITA 0 E 1, SLUMP = 100 +/- 20 MM, EXCLUI SERVICO DE BOMBEAMENTO (NBR 8953) | M3
| C |  |  |  | LANÇAMENTO COM USO DE BALDES, ADENSAMENTO E ACABAMENTO DE CONCRETO EM ESTRUTURAS. AF_02/2022 | M3
| CPU |  |  | C4006 | PIG-TAIL DE BORRACHA | UN
| I |  |  |  | PIG-TAIL (MATERIAL: BORRACHA¦MODELO: P-45¦COMPRIMENTO: 50CM) | UN
| C |  |  |  | ENCANADOR OU BOMBEIRO HIDRÁULICO COM ENCARGOS COMPLEMENTARES | H
| C |  |  |  | AUXILIAR DE ENCANADOR OU BOMBEIRO HIDRÁULICO COM ENCARGOS COMPLEMENTARES | H
| CPU |  |  | C13713 | QUADROS ELÉTRICO - QD - ILUMINAÇÃO MONUMENTAL - 380/220V - 60Hz | UN
| C |  |  |  | QUADRO DE DISTRIBUIÇÃO DE ENERGIA EM CHAPA DE AÇO GALVANIZADO, DE EMBUTIR, COM BARRAMENTO TRIFÁSICO, PARA 40 DISJUNTORES DIN 100A - FORNECIMENTO E INSTALAÇÃO. AF_10/2020 | UN
| C |  |  |  | DISJUNTOR MONOPOLAR TIPO DIN, CORRENTE NOMINAL DE 16A - FORNECIMENTO E INSTALAÇÃO. AF_10/2020 | UN
| C |  |  |  | DISJUNTOR TRIPOLAR TIPO DIN, CORRENTE NOMINAL DE 40A - FORNECIMENTO E INSTALAÇÃO. AF_10/2020 | UN
| I |  |  |  | DISPOSITIVO DR, 2 POLOS, SENSIBILIDADE DE 30 MA, CORRENTE DE 40 A, TIPO AC | UN
| C |  |  |  | DISJUNTOR MONOPOLAR TIPO DIN, CORRENTE NOMINAL DE 16A - FORNECIMENTO E INSTALAÇÃO. AF_10/2020 | UN
| I |  |  |  | DISPOSITIVO DPS CLASSE II, 1 POLO, TENSAO MAXIMA DE 175 V, CORRENTE MAXIMA DE *20* KA (TIPO AC) | UN
| C |  |  |  | AUXILIAR DE ELETRICISTA COM ENCARGOS COMPLEMENTARES | H
| C |  |  |  | ELETRICISTA COM ENCARGOS COMPLEMENTARES | H
| CPU |  |  | C13714 | SUBESTAÇÃO 500kVA -13,8 380/220V - 60Hz | UN
| C |  |  |  | AUXILIAR DE ELETRICISTA COM ENCARGOS COMPLEMENTARES | H
| C |  |  |  | ELETRICISTA COM ENCARGOS COMPLEMENTARES | H
| C |  |  |  | ELETROTÉCNICO COM ENCARGOS COMPLEMENTARES | H
| C |  |  |  | GUINDAUTO HIDRÁULICO, CAPACIDADE MÁXIMA DE CARGA 6200 KG, MOMENTO MÁXIMO DE CARGA 11,7 TM, ALCANCE MÁXIMO HORIZONTAL 9,70 M, INCLUSIVE CAMINHÃO TOCO PBT 16.000 KG, POTÊNCIA DE 189 CV - CHP DIURNO. AF_06/2014 | CHP
| I |  |  |  | TRANSFORMADOR 500kVA -13,8 380/220V - 60Hz | UN
| CPU |  |  | C13715 | SUBESTAÇÃO 2000kVA -13,8 380/220V - 60Hz | UN
| C |  |  |  | AUXILIAR DE ELETRICISTA COM ENCARGOS COMPLEMENTARES | H
| C |  |  |  | ELETRICISTA COM ENCARGOS COMPLEMENTARES | H
| C |  |  |  | ELETROTÉCNICO COM ENCARGOS COMPLEMENTARES | H
| C |  |  |  | GUINDAUTO HIDRÁULICO, CAPACIDADE MÁXIMA DE CARGA 6200 KG, MOMENTO MÁXIMO DE CARGA 11,7 TM, ALCANCE MÁXIMO HORIZONTAL 9,70 M, INCLUSIVE CAMINHÃO TOCO PBT 16.000 KG, POTÊNCIA DE 189 CV - CHP DIURNO. AF_06/2014 | CHP
| I |  |  |  | TRANSFORMADOR 2000kVA -13,8 380/220V - 60Hz | UN
| CPU |  |  | C13716 | SUBESTAÇÃO 2000kVA -13,8kV/440/254V - 60Hz | UN
| C |  |  |  | AUXILIAR DE ELETRICISTA COM ENCARGOS COMPLEMENTARES | H
| C |  |  |  | ELETRICISTA COM ENCARGOS COMPLEMENTARES | H
| C |  |  |  | ELETROTÉCNICO COM ENCARGOS COMPLEMENTARES | H
| C |  |  |  | GUINDAUTO HIDRÁULICO, CAPACIDADE MÁXIMA DE CARGA 6200 KG, MOMENTO MÁXIMO DE CARGA 11,7 TM, ALCANCE MÁXIMO HORIZONTAL 9,70 M, INCLUSIVE CAMINHÃO TOCO PBT 16.000 KG, POTÊNCIA DE 189 CV - CHP DIURNO. AF_06/2014 | CHP
| I |  |  |  | TRANSFORMADOR 2000kVA -13,8kV/440/254V - 60Hz | UN
6144 | CPU |  |  | C13717 | SUBESTAÇÃO 7,50MVA -34,5/13.8kV - 60Hz | UN
6145 | C |  |  |  | AUXILIAR DE ELETRICISTA COM ENCARGOS COMPLEMENTARES | H
6146 | C |  |  |  | ELETRICISTA COM ENCARGOS COMPLEMENTARES | H
6147 | C |  |  |  | ELETROTÉCNICO COM ENCARGOS COMPLEMENTARES | H
6148 | C |  |  |  | GUINDAUTO HIDRÁULICO, CAPACIDADE MÁXIMA DE CARGA 6200 KG, MOMENTO MÁXIMO DE CARGA 11,7 TM, ALCANCE MÁXIMO HORIZONTAL 9,70 M, INCLUSIVE CAMINHÃO TOCO PBT 16.000 KG, POTÊNCIA DE 189 CV - CHP DIURNO. AF_06/2014 | CHP
6149 | I |  |  |  | TRANSFORMADOR 7,50MVA -34,5/13.8kV - 60Hz | UN
6150 | CPU |  |  | C13718 | ULA13 - TRILHO ELETRIFICADO DE SOBREPOR PARA INSTALAÇÃO DE SPOT | M
6151 | I |  |  |  | Trilho eletrificado de 1m | UN
6152 | C |  |  |  | ELETRICISTA COM ENCARGOS COMPLEMENTARES | H
6153 | C |  |  |  | AUXILIAR DE ELETRICISTA COM ENCARGOS COMPLEMENTARES | H
6154 | CPU |  |  | C13719 | ULA14 - SPOT ORIENTÁVEL COM ADAPTADOR PARA ACOPLAMENTO EM TRILHO ELETRIFICADO, COM LAMPADA LED MR16 | UN
6155 | I |  |  |  | Spot direcionável para trilhos PAR 20 - Exclusive lâmpada | UN
6156 | I |  |  |  | LAMPADA LED, DICROICA, MR16, 5W, 12V | UN
6157 | C |  |  |  | ELETRICISTA COM ENCARGOS COMPLEMENTARES | H
6158 | C |  |  |  | AUXILIAR DE ELETRICISTA COM ENCARGOS COMPLEMENTARES | H
6159 | CPU |  |  | C13720 | ULA14A - SPOT ORIENTÁVEL COM ADAPTADOR PARA ACOPLAMENTO EM TRILHO ELETRIFICADO, COM LAMPADA PAR20 5,5W | UN
6160 | I |  |  |  | Spot direcionável para trilhos PAR 20 - Exclusive lâmpada | UN
6161 | I |  |  |  | Lâmpada incandescente halógena refletora PAR20, base E27 de 50W - 220V; ref. Halopar 20 64832 Osram ou equivalente | UN
6162 | C |  |  |  | ELETRICISTA COM ENCARGOS COMPLEMENTARES | H
6163 | C |  |  |  | AUXILIAR DE ELETRICISTA COM ENCARGOS COMPLEMENTARES | H
6164 | CPU |  |  | C13721 | ULA24 - LUMINÁRIA DE EMBUTIR PISO 30W e 4000K, 12 LEDS NICHIA 219 A, REF. ADELA FULL RANGE WHITE - ALGELUMEN OU EQUIVALENTE TÉCNICO | UN
6165 | I |  |  |  | ULA24 - LUMINÁRIA DE EMBUTIR PISO 30W e 4000K, 12 LEDS NICHIA 219 A, REF. ADELA FULL RANGE WHITE - ALGELUMEN OU EQUIVALENTE TÉCNICO | UN
6166 | C |  |  |  | ELETRICISTA COM ENCARGOS COMPLEMENTARES | H
6167 | C |  |  |  | AUXILIAR DE ELETRICISTA COM ENCARGOS COMPLEMENTARES | H
6168 | CPU |  |  | C13722 | ULA24A - LUMINÁRIA DE EMBUTIR PISO 20W e 4000K, 12 LEDS NICHIA 219 A, REF. ADELA FULL RANGE WHITE - ALGELUMEN OU EQUIVALENTE TÉCNICO | UN
6169 | I |  |  |  | ULA24A - LUMINÁRIA DE EMBUTIR PISO 20W e 4000K, 12 LEDS NICHIA 219 A, REF. ADELA FULL RANGE WHITE - ALGELUMEN OU EQUIVALENTE TÉCNICO | UN
6170 | C |  |  |  | ELETRICISTA COM ENCARGOS COMPLEMENTARES | H
6171 | C |  |  |  | AUXILIAR DE ELETRICISTA COM ENCARGOS COMPLEMENTARES | H
6172 | CPU |  |  | C13723 | ULA25-BALIZADOR DE SOBREPOR DE USO INTERNO/ EXTERNO PARA LUZ INDIRETA DOWNLIGHT COM TECNOLOGIA LED, CORPO EM POLICARBONATO NA COR MATE BRANCO E DIFUSOR EM ABS TRANSLÚCIDO, 3W, DECOLED BALYSA QUARTER | UN
6173 | I |  |  |  | Luminária LED embutir tipo balizador 3W, bivolt, para caixa de 4x2, pintura epóxi branco/preto, corpo em alumínio injetado, difusor translúcido e lâmpada LED G9 de 3W, 2700K a 3000K; ref. St1314 Starlumen + St1716 Starlux ou equivalente | UN
6174 | C |  |  |  | ELETRICISTA COM ENCARGOS COMPLEMENTARES | H
6175 | C |  |  |  | AUXILIAR DE ELETRICISTA COM ENCARGOS COMPLEMENTARES | H
6176 | CPU |  |  | C13724 | ULA28 - LUMINÁRIA LINEAR DE SOBREPOR TIPO PERFIL COM PLACA LED INTEGRADA, CORPO EM ALUMÍNIO COM PINTURA ELETROSTÁTICA, DIFUSOR TRANSLÚCIDO EM POLICARBONATO E DRIVER INTERNO,60W - TRIO38S - DRAMALUX | UN
6177 | I |  |  |  | ULA28 - LUMINÁRIA LINEAR DE SOBREPOR TIPO PERFIL COM PLACA LED INTEGRADA, CORPO EM ALUMÍNIO COM PINTURA ELETROSTÁTICA, DIFUSOR TRANSLÚCIDO EM POLICARBONATO E DRIVER INTERNO,60W - TRIO38S - DRAMALUX | UN
6178 | C |  |  |  | ELETRICISTA COM ENCARGOS COMPLEMENTARES | H
6179 | C |  |  |  | AUXILIAR DE ELETRICISTA COM ENCARGOS COMPLEMENTARES | H
6180 | CPU |  |  | C13725 | ULA28 - LUMINÁRIA LINEAR DE SOBREPOR TIPO PERFIL COM PLACA LED INTEGRADA, CORPO EM ALUMÍNIO COM PINTURA ELETROSTÁTICA, DIFUSOR TRANSLÚCIDO EM POLICARBONATO E DRIVER INTERNO,90W - TRIO38S - DRAMALUX | UN
6181 | I |  |  |  | ULA28 - LUMINÁRIA LINEAR DE SOBREPOR TIPO PERFIL COM PLACA LED INTEGRADA, CORPO EM ALUMÍNIO COM PINTURA ELETROSTÁTICA, DIFUSOR TRANSLÚCIDO EM POLICARBONATO E DRIVER INTERNO,90W - TRIO38S - DRAMALUX | UN
6182 | C |  |  |  | ELETRICISTA COM ENCARGOS COMPLEMENTARES | H
6183 | C |  |  |  | AUXILIAR DE ELETRICISTA COM ENCARGOS COMPLEMENTARES | H
6184 | CPU |  |  | C13726 | LUMINÁRIA EMBUTIDA FORMADA POR ESTRUTURA DE ALUMÍNIO, TELA TENSIONADA – TENSOFLEX E ALUMIFRAME, FITA LED – 14,4W/M – MISTER LED | M
6185 | I |  |  |  | Luminária de embutir em forro de gesso ou modulado para barra ou fita de LED 16W, 220V, 4000k, corpo em chapa de aço tratada com pintura eletrostática na cor branca, difusor translúcido; Fluxo min 1.900Lm; vida min. 50.000h; dim. aprox. 620x210x55mm | UN
6186 | I |  |  |  | Fita de LED auto colante, e = 2mm, 3000k (luz amarela), g-light ou similar. Exclusive fonte | M
6187 | C |  |  |  | ELETRICISTA COM ENCARGOS COMPLEMENTARES | H
6188 | C |  |  |  | AUXILIAR DE ELETRICISTA COM ENCARGOS COMPLEMENTARES | H
6189 | CPU |  |  | C13727 | ULA01D - LUMINÁRIA DE EMBUTIR COM LED INTEGRADO DE 12W 75° 4000K 220V 1208LM DIMERIZÁVEL- WORKS EB 820.02.006 – LIGHT DEIGN EXPORLUX OU EQUIVALENTE TÉCNICO | UN
6190 | I |  |  |  | ULA01D - LUMINÁRIA DE EMBUTIR COM LED INTEGRADO DE 12W 75° 4000K 220V 1208LM DIMERIZÁVEL- WORKS EB 820.02.006 – LIGHT DEIGN EXPORLUX OU EQUIVALENTE TÉCNICO | UN
6191 | C |  |  |  | ELETRICISTA COM ENCARGOS COMPLEMENTARES | H
6192 | C |  |  |  | AUXILIAR DE ELETRICISTA COM ENCARGOS COMPLEMENTARES | H
6193 | CPU |  |  | C13728 | ULA19 - LUMINÁRIA EMBUTIDA NO PISO COM LED INTEGRADO DE 4W 4000K, 12° BIVOLT IP65 | UN
6194 | I |  |  |  | Luminaria embutida no piso com foco orientável em alumínio injetado, ref. IL 3702, da Interlight ou similar | UN
6195 | C |  |  |  | ELETRICISTA COM ENCARGOS COMPLEMENTARES | H
6196 | C |  |  |  | AUXILIAR DE ELETRICISTA COM ENCARGOS COMPLEMENTARES | H

## LEIS SOCIAIS
Observação: O licitante DEVE preencher somente as células marcadas em AZUL. A aba "leis sociais" apresenta os valores de encargos sociais para o estado do Paraná, que devem ser considerados pela empresa. A aba "COMPOSIÇÕES" apresentada na planilha contém composições baseadas em referências técnicas. As licitantes deverão utilizar essas composições conforme disponibilizadas, podendo apenas inserir os coeficientes de incidência dos insumos, sem alterar ou incluir novos insumos. É responsabilidade da licitante garantir que os coeficientes propostos estejam em conformidade com o escopo e as especificações do projeto, mantendo a compatibilidade técnica e econômica das composições apresentadas. A aba "ORÇAMENTO" nas colunas 'Fonte' e 'Código', as licitantes deverão preencher com a fonte das composições dos serviços e seus respectivos códigos. Caso sejam utilizadas composições de tabelas referenciais públicas, não será necessário apresentar composições analiticas do serviço.
OBRA: | UNIVERSIDADE FEDERAL DA INTEGRAÇÃO LATINO AMERICANO - UNILA (FASE 1) | BDI: | 0.00%
LOCAL | AV TRANCREDO NEVES S/Nº | BDI TERC. E EQUIP: | 0.00%
INFORMAÇÕES SINAPI: |  | DATA:
RESP. TÉCNICO: |  | REVISÃO:
COMPOSIÇÃO DE LEIS SOCIAIS
RESPONSÁVEL TÉCNICO
CARIMBO E ASSINATURA
RESPONSÁVEL LEGAL
CARIMBO E ASSINATURA