## TITLE
Uzbekistan COVID-19 Emergency Response Project
Bill of Quantities
Reconstruction/extension of 3 storey laboratory building of the Regional Sanitary and Epidemiological Welfare and Public Health Service of Jizzakh Region, Uzbekistan

## SUMMARY
ITB/2025/56469: Reconstruction/extension of 3 storey laboratory building of the Regional Sanitary and Epidemiological Welfare and Public Health Service of Jizzakh Region, Uzbekistan
Summary Sheet for BoQ Schedule
Project: |  | Uzbekistan COVID-19 Emergency Response Project
Reconstruction/extension of 3 storey laboratory building of the Regional Sanitary and Epidemiological Welfare and Public Health Service of Jizzakh Region, Uzbekistan
Work Area: |  | Jizzakh Region, Uzbekistan
Contract No:
CONTRACT PAYMENT SUMMARY
Item | Works Description |  | Amount, USD | Remarks
0 | BOQ Preliminary items and Temporary Works |  | 0
1 | BOQ Structural |  | 0
2 | BOQ Architectural |  | 0
3 | BOQ Mechanical |  | 0
4 | BOQ Plumbing |  | 0
5 | BOQ Electrical |  | 0
6 | BOQ Technological |  | 0
7 | BOQ Master plan |  | 0
8 | BOQ Externals |  | 0
9 | BOQ Boiler room |  | 0
10 | BOQ Chlorination room |  | 0
11 | BOQ Pumping |  | 0
12 | BOQ Tank |  | 0
13 | BOQ Coal and ash storage |  | 0
Total Contract Sum : |  |  | 0
Note: / Примечание: All equipment, fittings, hardware and accessories shall be new/unused/of the highest merchantable quality and samples must be approved by the employer representative prior to installation./ Все оборудование, фитинги, фурнитура и аксессуары должны быть новыми / не использоваными/ самого высокого товарного качества, а образцы должны быть одобрены преставителем работодателя до начала монтажа. The proposal shall include all general manufacturing costs - relocation of equipment and personnel costs, maintaining of production facilities, warehouses, garages, maintenance costs for engineering and technical personnel, arranging of temporary premises, temporary fencing, costs for health and safety and labor protection, low value goods, taxes and changes, works performance during the winter period, consumables, additional charges and other costs that may occure during the works execution. / Предложение должно включать все общепроизводственные расходы - перемещение оборудования и персонала, содержание производственных помещений, складов, гаражей, расходы на содержание инженерно-технического персонала, организацию временных помещений, временных ограждений, расходы на охрану труда и технику безопасности, малоценные товары, налоги и изменения, выполнение работ в зимний период, расходные материалы, дополнительные расходы и другие расходы, которые могут возникнуть в процессе выполнения работ.
WE CONFIRM BID VALIDITY PERIOD FROM DATE OF BID CLOSING / МЫ ПОДТВЕРЖДАЕМ СРОК ДЕЙСТВИЯ ЗАЯВКИ С ДАТЫ ЗАКРЫТИЯ ТОРГОВ: 90 (NINETY / ДЕВЯНОСТО) DAYS / ДНЕЙ
Company Name:
Name of Company Representative:
Signature of Company Representative:
Date:

## DAILY&UNIT RATES
Uzbekistan COVID-19 Emergency Response Project
ITB/2025/56469: Reconstruction/extension of 3 storey laboratory building of the Regional Sanitary and Epidemiological Welfare and Public Health Service of Jizzakh Region, Uzbekistan
Schedule of Rates
Bill No : Daily Rate Schedule BOQ
№ / ITEM | ОПИСАНИЕ | DESCRIPTION | КОЛ-ВО/ QUANTITY | ЕД.ИЗМ/ UNIT MEASURE | ЕДИНИЧНАЯ СТОИМОСТЬ/ UNIT RATE, USD
1 | 2 | 3 |  | 4 | 5
| Трудовые ресурсы | Labors
1 | Бригадир. Лицо, которое руководит бригадой и работает вместе со своей бригадой | Foreman. A person who leads a team and works together with their team. | 1 | день/day
2 | Квалифицированные рабочие (в т.ч. электрик, слесарь-сантехник, бетонщик, арматурщик) | Skilled Labor I.E. Electrician , Plumber, Concrete and Rebar workers | 1 | день/day
3 | Разнорабочие | Unskilled Labor | 1 | день/day
| Материалы | Materials
4 | Монолитный бетон В7,5 (М100) | Concrete, class B 7,5 (M100) | 1 | м3/m3
5 | Монолитный бетон В15 (М200) | Concrete, class B 15 (M200) | 1 | м3/m3
6 | Монолитный бетон В20 (М250) | Concrete, class B 20 (M250) | 1 | м3/m3
7 | Монолитный бетон В25 (М350) | Concrete, class B 25 (M350) |  | м3/m3
8 | Арматура | Re-bar | 1 | тн/tn
9 | Щебень | Crushed stone | 1 | М3
10 | Песок | Sand | 1 | м3/m3
11 | Раствор цементный | cement mortar | 1 | тн/tn
12 | Кирпич глиняный | Clay brick | 1 | шт/pcs
13 | Металлоконструкции | Steel structures | 1 | тн/tn
14 | Электроды | Electrodes | 1 | тн/tn
15 | Пиломатериалы | Lumber | 1 | м3/m3
| Строительные механизмы | Machinery and Equipment
16 | Экскаватор "Э-652" Ёмкость ковша 0,5 м3 | Excavator "ЭО-652" bucket capacity 0,5 m3 | 1 | час/hour
17 | Бульдозеры Д92 | Bulldozer Д92 | 1 | час/hour
18 | Автокран МКА-10М | Truck crane MKA-10M | 1 | час/hour
19 | Аппараты для сварки | Welding machines | 1 | час/hour
20 | Преобразователи сварочные | Welding converters | 1 | час/hour
21 | Поливомоечная машина | Watering machine | 1 | час/hour
22 | Автопогрузчики Грузоподъемность 5 т | Lift trucks Load capacity 5 tonnes | 1 | час/hour
23 | Компресор передвижной С0-2 Производ. 5 м³ /мин | Mobile Compressor C0-2 Production. 5 m³ /min | 1 | час/hour
24 | Раствор насосы СО-39 Производ. 3 м³ /час | Solution pumps SO-39 Production. 3 m³ /hour | 1 | час/hour
25 | Поверхностный вибратор ИВ-75 | Surface vibrator ИВ-75 | 1 | час/hour
26 | Автосамосвал Грузоподъемность 25 т | Dump truck Carrying capacity 25 tonnes | 1 | час/hour
27 | Бортовой автомобиль ЗИЛ-130-76 Грузоподъемность 6,0 т | Flatbed truck ZIL-130-76 Carrying capacity 6.0 tonnes | 1 | час/hour
28 | Катки дорожные массой 16 тн | 16 ton road rollers | 1 | час/hour
29 | Катки дорожные массой 25 тн | 25 tons road rollers | 1 | час/hour
30 | Асфальтоукладчик | Asphalt paver | 1 | час/hour
31 | Глубинный вибратор | Deep vibrator | 1 | час/hour
The proposal shall include all general manufacturing costs - relocation of equipment and personnel costs, maintaining of production facilities, warehouses, garages, maintenance costs for engineering and technical personnel, arranging of temporary premises, temporary fencing, costs for health and safety and labor protection, low value goods, taxes and changes, works performance during the winter period, consumables, additional charges and other costs that may occure during the works execution. / Предложение должно включать все общепроизводственные расходы - перемещение оборудования и персонала, содержание производственных помещений, складов, гаражей, расходы на содержание инженерно-технического персонала, организацию временных помещений, временных ограждений, расходы на охрану труда и технику безопасности, малоценные товары, налоги и изменения, выполнение работ в зимний период, расходные материалы, дополнительные расходы и другие расходы, которые могут возникнуть в процессе выполнения работ.
For the Contractor: |  | For UNOPS PE: | For Technical supervisor E:
Signature: |  | Signature: | Signature:
Date: |  | Date: | Date:

## BoQ Preambles
Uzbekistan COVID-19 Emergency Response Project
ITB/2025/56469: Reconstruction/extension of 3 storey laboratory building of the Regional Sanitary and Epidemiological Welfare and Public Health Service of Jizzakh Region, Uzbekistan
BoQ Preambles
Характер и объем работ, указанных в настоящем Сводном сметном расчете, должны быть определены на основании Чертежей, Спецификаций и Контракта. Расценки и цены, указанные в Сводном сметном расчете, считаются полной включительно стоимостью работ, охватываемых несколькими позициями, включая следующие, если явно не указано иное:/ The nature and extent of the work in this Bill of Quantities is to be ascertained by reference to the Drawings, Specificaiton, and Contract. The rates and prices entered in the Bill of Quantities shall be deemed to be the full inclusive value of the work covered by the several items including the following, unless expressly stated otherwise:
Требования к страхованию: Страхование всех рисков строительства, обеспечивающее защиту от: потери и повреждения Строительных объектов, материалов, оборудования, документов Подрядчика и оборудования Подрядчика не менее чем на полную стоимость восстановления, включая расходы на снос, уборку мусора, оплату услуг специалистов и прибыль Страхование гражданской ответственности за ответственность обеих Сторон за убытки, ущерб, смерть или травмы третьих лиц или их имущества, возникающие в результате выполнения Подрядчиком обязательств по Контракту, включая ответственность Подрядчика за ущерб имуществу Заказчика, не относящемуся к Строительным Объектам; Компенсационное страхование работников от ответственности по искам, ущербам, убыткам и расходам на основе принципа «нет ответственности» или небрежности (включая судебные издержки и расходы), возникающих в связи с выполнением Работ, в отношении травмы, болезни, заболевания или смерти любого Персонала Подрядчика. Заказчик и Инженер также должны быть освобождены от ответственности, за исключением убытков и претензий в той степени, в которой они возникают в результате любого действия или халатности Заказчика или Персонала Заказчика/ Insuarance requirments: Construction all risk insurance which offers protection against: for loss and damage to the Works, Materials, Plant, Contractor’s Documents and the Contractor's Equipment for not less than the full reinstatement cost, including the costs of demolition, removal of debris and professional fees and profit Public liability insurance for liability of both Parties for loss, damage, death or injury to third parties or their property arising out of the Contractor's performance of the obligations under the Contract, including the Contractor's liability for damage to the Employer's property other than the Works; Workers’ compensation insurance against liability for claims, damages, losses and expenses on no-fault basis or negligence (including legal fees and expenses) arising out of the execution of the Works in respect of injury, sickness, disease, or death of any Contractor’s Personnel. The Employer and the Engineer shall also be indemnified, except losses and claims to the extent that arise from any act or neglect of the Employer or of the Employer’s Personnel;
(i) Труд и связанные с ним расходы / Labor and costs in connection therewith,
(ii) Поставка материалов, товаров, их хранение и связанные с этим расходы, включая доставку на Объект. Принятие материалов и товаров, поставляемых другими лицами, разгрузка, хранение и расходы в связи с этим / The supply of materials, good, storage and costs in connection therewith including delivery to Site. Taking delivery of materials and goods supplied by others, unloading, storage, and costs in connection therewith,
(iii) Растения и связанные с ними расходы / Plant and costs in connection therewith,
(iv) Крепление, возведение и установка или размещение материалов и товаров на месте / Fixing, erecting and installing or placing of materials and goods in positon,
(v) Временные работы - Подрядчик должен до поставки и установки временного оборудования на площадке представить на утверждение ЮНОПС чертежи с указанием местоположения и планировки. / Temporary Works , The contractor shall prior supplying and installing the temporary site requirements; submit a shop drawing for the location and the layout for UNOPS approval.
(v*) Требования к демонтажу временных объектов должны включать отключение, удаление и герметизацию неиспользуемых коммуникаций, утилизацию материалов и восстановление участка, занятого временным жильем. / The dismantling of temporary site requirements shall include for disconnecting, removing and sealing of disused services, disposal of material and reinstatement of the site occupied by temporary accommodation.
(v*) Предоставление офиса(ов) инженера на объекте - Предоставление офисного контейнера или эквивалентного офиса для использования SE и CM ЮНОПС, состоящего из 1 комнаты (15 м²) с мебелью, такой как 2 новых офисных стола (140x80x72 см), 2 офисных кресла (удобные, поддерживающие, дышащие офисные кресла, с регулируемой высотой, подлокотниками и колесиками), 2 настольных шкафа (45x60x55 см) с двумя ящиками и шкафчиком, который должен быть размещен под столом и высокие полки (45x140x160 см) открытого типа. При необходимости контейнеры необходимо будет дооснастить до качества, утвержденного руководителем ЮНОПС / Provision of Engineer’s site office(s) - Provision of office container or equivalent office for use by the UNOPS SE & CM, comprising of 1 room (15 m²) with furniture such as 2 new brand office Desk (140x80x72cm), 2 office chair (comfortable, supportive, breathable office chair, with adjustable height, arms set, and wheels) , 2no desk cabinet ( 45x60x55cm) with two drawers and a locker which should be placed under the table unit and tall shelves (45x140x160cm) open unit If needed, containers will be required to be upgraded up to the quality approved by UNOPS supervisor
(v*) Хранение образцов и оборудования - Предоставление контейнера, состоящего из 1 помещения (15 м²) для хранения образцов и оборудования, полностью оборудованного металлическими полками (40x140x210 см) / Storage of samples and equipments - Provision of container comprising of 1 room (15 m²) to be used as a storage of samples and equipments fully equiped with metal shelves (40x140x210cm)
(vi)Влияние на поэтапность выполнения Работ изменений или дополнений к существующим услугам и поставкам, если такие работы предусмотрены или разумно подразумеваются в документах, на которых основывается тендер / The effect on the phasing of the Works of alterations or additions to existing services and supplies to the extend that such work is set forth or reasonably implied in the documents on which the tender is based,
(vii) Общие обязательства, ответственность и риски, связанные с выполнением Работ, изложенные или разумно подразумеваемые в документах, на которых основывается тендер, /General obligations, liabilities and risks involved in the execution of the Works set forth or reasonably implied in the documentson which the tender is based,
(viii) Административные расходы, накладные расходы и прибыль / Establishment charges, overheads and profit,
(ix) Отходы/Waste,
(x) Присутствие и транспортировка для отбора проб и испытаний, проводимых Инженером, и предоставление результатов испытаний, проводимых Подрядчиком. Подрядчик должен включить в свои расценки все расходы, связанные с испытаниями работ в соответствии со спецификациями и получением сертификатов испытаний для всех архитектурных, конструктивных, электрических установок и пожарной сигнализации, систем отопления, вентиляции и кондиционирования воздуха, дорожных работ, водоснабжения и канализации. / Attendance and transport for sampling and testing carried out by the Engineer, and supplying results of tests carried out by the Contractor. The Contractor shall allow in his rates all costs in connection with testing of works as per specifications and obtaining of the test certificates for all Architectural, Structural, Electrical installations and fire detection, HVAC, Roadworks, Water & Sewage Works.
(xi) Соблюдение стандартов обеспечения качества / Complying with Quality Assurance standards,
(xii) Подготовка и предоставление подробных рабочих чертежей / Preparation and supply of detailed working drawings,
Временное электроснабжение / Temporary electricity supply: Обеспечить временное электроснабжение работ и объектов подрядчика, включая подключение, распределительную систему для работ, внутренние мероприятия и все платежи властям за подключение к электросети или любому другому альтернативному источнику электроснабжения, хранение и распределение электроэнергии на время реализации проекта. Подрядчик несет ответственность за обеспечение стабильного и бесперебойного электроснабжения работ. Подрядчик не имеет права требовать, а работодатель не будет оплачивать расходы, понесенные подрядчиком за использование электрогенераторов или за использование другого альтернативного способа подачи электроэнергии в случае перебоев в нормальном электроснабжении по любой причине / Allow for supply of temporary electricity for the works and facilities of the contractor including connection, distribution system for the work, internal arrangements and all payments to the authorities for connections to the mains or any other alternative source of electricity supply, storage and distribution for the duration of the project. It is the responsibility of the contractor to ensure steady and uninterrupted power supply to works. The contractor shall not be entitled to claim and the employer shall not pay cost incurred by the contractor for using electric power generators or for using other alternative power supply method in case of disruptions to normal power supply due to any reason
Временное водоснабжение / Temporary water supply: Обеспечить подачу воды для работ и питьевой воды, включая оплату всех сборов и расходов в связи с этим, из водопроводных сетей или любого другого альтернативного источника водоснабжения, хранения и распределения воды. Подрядчик несет исключительную ответственность за обеспечение стабильного, бесперебойного снабжения водой, необходимой для выполнения работ по основному контракту, назначенных субподрядных работ и работ других подрядчиков. / Allow for the provision of water for the works and potable water including payment of all charges and expenses in connection therewith, supply from water mains or any other alternative source of water supply, storage and distribution. It is the sole responsibility of the contractor to ensure steady, uninterrupted adequate supply of water required for main contract, nominated sub-contract works, and other contractors
Временное ограждение / Temporary fencing: Предусмотрите установку временных сетчатых ограждений высотой 2,0 м и шириной 3,5 м со сварной сеткой 38x253 мм, противоскалолазной сеткой с 38-миллиметровыми стойками и 25-миллиметровыми перилами. Панели должны иметь оцинкованную раму с 38-миллиметровыми стойками с 25-миллиметровыми верхней и нижней перекладинами. Ограждение также должно включать сетчатое покрытие для мусора / Allow for site temporary mesh fencing panels 2.0m high x 3.5m wide with 38x253mm welded mesh, anti-climb mesh 38mm uprights, 25 mm rails. Panels should have galvanized frame constructed with 38 mm uprights with a 25mm top & bottom rail. The fence should also include debris netting cover.
Измерения / Measurement: Измерение работ должно быть рассчитано нетто от размеров, указанных в Контракте / The measurement of work shall be computed net from the dimensions stated in the Contract
Определение цен на позиции / Pricing of Items: Для каждой отдельной позиции должна быть указана ставка или цена. Ставки и цены должны быть выражены с точностью до двух знаков после запятой /Each individual item shall have a rate or price entered against it. Rates and prices shall be expressed to two decimal places.
Использование альтернативных указанных материалов или конструкций / Use of Alternative Specified Materials or Designs: Если в Контракте указан выбор альтернативных материалов или конструкций для определенной цели, описание, выставленное в счете, и указанные расценки и цены должны охватывать любой из разрешенных альтернативных материалов или конструкций, которые Подрядчик может выбрать для использования. / Where in the Contract a choice of alternative materials or designs is indicated for a given purpose, the description billed and the rates and prices inserted shall be deemed to cover any of the permitted alternative materials or designs which the Contractor may elect to use.
Обслуживание и материально-техническое обеспечение, находящиеся в частной и государственной собственности / Privately and Publicly Owned Services or Supplies: Информация в Контракте о местонахождении существующих коммуникаций и сетей считается верной, но Подрядчик не освобождается от своих обязательств по Контракту. Подрядчик должен включить в свои расценки и цены на определение местоположения и принятие мер по поддержке и полной защите труб, кабелей и других устройств во время выполнения Работ получение письменного согласия соответствующего органа на прерывание обслуживания или снабжения и информирование Инженера обо всех договоренностях, которые он заключает с владельцами частных служб или снабжения, и органами власти / The information in the Contract as to whereabout of existing services and mains is believed to be correct but the Contractor shall not be releived on his obligaitons under the Contract. The Contractor shall include in his rates and prices for locating and taking measures for the support and full protection of pipes, cables and other apparatus during the progress of the Works obtaining the written consent of the appropriate authority to interrupt the service or supply and for keeping the Engineer informed of all arrangements he makes with the owners of privately owned services or supplies, and authorities.
Затраты на работы /Labors: Трудозатраты в связи с назначенными Субподрядчиками включают / Labors in connection with nominated Sub-Contractors shall include: (a) в случае выполненных работ, за предоставление в пользование существующих рабочих площадей, доступа, временных дорог, возведенных строительных лесов, рабочих укрытий, подмостей, лестниц, подъемников, складирование, использование временных площадок и других объектов, существующих на Объекте, а также предоставление охраны, воды, электроэнергии для освещения и уборки мусора и обломков, возникающих в результате работ /(a) In the case of work services executed, for affording the use of existing working spaces, access, temporary roads, erected scaffolding, working shelters, staging, ladders, hoists, storage, use of temporary site requirements, and other facilities existing on Site and the provision of protection, water, electricity for lighting and clearing away rubbish and debris arising from the works; (b) в случае поставляемых товаров, материалов или услуг, для принятия доставки, разгрузки, хранения, защиты и возврата ящиков, коробок и упаковочных материалов / (b) in the case of goods, materials or services supplied, for taking delivery, unloading, storing, protecting and returning crates, cartons and packing materials.
Общие требования к дорожным работам / Roadworks Overall Requirements: Подрядчик должен предусмотреть в своих расценках и ценах соблюдение требований к устройству дорожных покрытий, горизонтальным выравниваниям, уровню и регулярности поверхности дорожных покрытий, трассам, работе в холодное время года, использованию дорожных покрытий транспортом и строительной техникой, а также общие требования к основаниям и дорожным одеждам / The Contractor shall allow in his rates and prices for complying with the requirements in respect to Pavement Construction, Horizontal Alignments, Surface Levels and Surface Regularity of Pavement, Courses, Cold Weather Working, Use of Surfaces by Traffic and Construcition Plant, and General Requirements for Sub-Bases and Road Bases.
Мероприятия по организации ливневых и канализационных стоков / Dealing with Flow: Подрядчик должен предусмотреть в своих расценках мероприятия по организации ливневых и канализационных стоков / The Contractors shall allow in his rates and prices for taking measure to deal with the existing flow of water, sewage and the like.

## BOQ PRELIM. ITEMS
Uzbekistan COVID-19 Emergency Response Project
ITB/2025/56469: Reconstruction/extension of 3 storey laboratory building of the Regional Sanitary and Epidemiological Welfare and Public Health Service of Jizzakh Region, Uzbekistan
Schedule of Rates
Bill No 0.0: Preliminary Items and Temporary Works BOQ
№ / ITEM | ОПИСАНИЕ | DESCRIPTION | ЕД.ИЗМ/ UNIT MEASURE | КОЛ-ВО/ QUANTITY | ЕДИНИЧНАЯ СТОИМОСТЬ/ UNIT RATE, USD | ИТОГОВАЯ СТОИМОСТЬ/ AMOUNT, USD
1 | 2 | 3 | 4 | 5 | 6 | 7
| Мобилизация/Демобилизация | Mobilisation/Demobilization
| Мобилизация/Демобилизация | Mobilisation/Demobilization | LS/ФС | 1 |  | 0
| Страховые Документы Подрядчика | Contractor’s Insurance
| Страхование всех рисков во время строительства | Construction all risk insurance for Works, Plants and Materials | PC/ШТ | 1 |  | 0
| Страхование гражданской ответсвенности | Public liability insurance | PC/ШТ | 1 |  | 0
| Компенсационное страхование работников | Workers’ compensation insurance | PC/ШТ | 1 |  | 0
| Офис на площадке для инженеров UNOPS | UNOPS Project Engineer Site Office
| Обеспечение и содержание проектного офиса(ов) Инженера в полном оборудованном состоянии | Provision and Maintenance of Engineer’s site office(s) fully furnished
| Предоставление офиса (офисов) инженера на объекте площадью 15 м2 с 2 рабочими местами, полностью меблированного и оборудованного | Provision of Engineer’s site office(s), with 15m2 area and 2 w/place, fully furnished and equiped | LS/ФС | 1 |  | 0
| Предоставление контейнера, состоящего из 1 помещения (15 м²), который будет использоваться в качестве хранилища образцов и оборудования | Provision of a container comprising of 1 room (15 m²) to be used as a storage of samples and equipments | month/месяц | 8 |  | 0
| Техническое обслуживание офиса и помещений ЮНОПС, услуги по уборке, ремонт коммунальных услуг, когда это необходимо, а также предоставление расходных материалов по требованию персонала ЮНОПС. | Maintenance of UNOPS Site Office and Facilities , cleaning services, repair of utilities when required as well as provision of supplies as required by UNOPS staff | month/месяц | 8 |  | 0
| Строительство Зданий и Сооружений для Подрядчика (Офис, Жилье, Склад) | Construction of Buildings and Facilities for Contractor (Office, Accommodation, Warehouse)
| Предоставление офиса для Подрядчика, 15 м2, 4 рабочих места | Provision of office for Contractor's SM, 15 m2, 4 working place | LS/ФС | 1 |  | 0
| Обслуживание офиса(ов) Подрядчика на объекте | Maintenance of Contractor’s site office(s) | month/месяц | 8 |  | 0
| Обеспечение требований к временным площадкам | Maintenance of Temporary Site requirements | month/месяц | 8 |  | 0
| Столовая | Canteen & Kitchen Facility
| Предоставление столовой и кухни | Provision of Canteen & Kitchen Facility | LS/ФС | 1 |  | 0
| Обслуживание столовой и кухни | Maintenance of Canteen & Kitchen Facility | month/месяц | 8 |  | 0
| Туалеты и санитарные помещения | Toilets and sanitary accommodation
| Предоставление туалетов и душевых | Provision of Toilets and showers | LS/ФС | 1 |  | 0
| Поддерживать и содержать в чистоте соответствующие временные санитарные помещения и сооружения для всех лиц мужского и женского пола, работающих на Строительных работах. | Maintain and keep in a clean condition adequate temporary sanitary accommodation and facilities for all persons male and female sperately employed on the Works. | month/месяц | 8 |  | 0
| Раздевалки | Changing Room
| Предоставление раздевалок рабочему персоналу | Provision of Changing Room | LS/ФС | 1 |  | 0
| Содержание раздевалок | Maintenance of Changing Room | month/месяц | 8 |  | 0
| Складские помещения для Стройматериалов | Warehouses for building materials
| Устройство навеса для хранения стр. материалов | Construction of a shed for storing building materials | m2 | 45 |  | 0
| Закрытые материальные склады, отапливаемые | Enclosed material warehouses, heated | m2 | 34 |  | 0
| Закрытые материальные склады | Enclosed material warehouses | m2 | 76 |  | 0
| Подготовка площадки для хранения строительных материалов | Preparing a site for storing building materials | m2 | N/A
| Охрана труда и техника безопасности | OHS Requirements
| Временное ограждение и освещение площадки стр. | Temporary fencing h=5m and site lighting | LS/ФС | 1 |  | 0
| Огнетушитель CO2 5 кг | 5kg CO2 Fire Extinguisher | PC/ШТ | 2 |  | 0
| Сухой порошковый огнетушитель 6 кг | 6 kg Dry powder Fire Extinguisher | PC/ШТ | 4 |  | 0
| Сухой порошковый огнетушитель 2 кг | 2kg Dry powder fire extuinguisher ( for inside excavators ) | PC/ШТ | 2 |  | 0
| "Пожарный пункт" Огнетушители типа ОВП - 2 шт Огнетушители типа ОП - 1 шт Лом -1 шт Ведро -1 шт Лопаты - 4 шт Войлок (или асбестовое полотно) -1 шт | "Fire station" Fire extinguishers - 2 pcs. Fire extinguishers - 1 pc Crowbar -1 pcs Bucket -1 pc Shovels - 4 pcs Felt (or asbestos cloth) -1 pc" | PC/ШТ | 1 |  | 0
| Аптечка для оказания первой помощи на рабочем месте с металлическим шкафом, содержащая нижеперечисленные предметы в соответствии со спецификацией, указанной в Объеме работ. | Medium Workplace Firs Aid Kit with Metal Cabinet containing below items as per specifications provided in the Scope of Works. | PC/ШТ | 2 |  | 0
| Защитная Одежда (противопылевые маски, защитные каски, жилеты повышенной видимости и защитные ботинки различных размеров) | Protective Clothing (dust masks, safety helmets, high visibility vest and various sizes of safety boots for visitors ) | LS/ФС | 1 |  | 0
| Защитная Одежда (противопылевые маски, защитные каски, жилеты повышенной видимости и защитные ботинки различных размеров для посетителей UNOPS) | Provision of PPE Gear for visitors (dust masks, safety helmets, high visibility vest and various sizes of safety boots for UNOPS visitors) | LS/ФС | 1 |  | 0
| Поставка оборудования Охраны труда и Здоровья, такого как: Шесть (6) страховочных ремней класса III для всего тела с амортизирующими талрепами. Двое (2) носилок для оказания первой помощи в чрезвычайных ситуациях. Двое(2) пневматических рупоров (для экстренной эвакуации) | Supply of HS equipments such as: -6no class III Full Body Safety Harness with shock-absorbing lanyards. -2no 3mt Web Slings for lifting capacity 6 tonnes - 2no Air Horns (For emergency evacuation ) | LS/ФС | 1 |  | 0
| Общее положение | General Attendance
| Обеспечение временного электроснабжения работ и объектов | Supply of temporary electricity for the works and facilities | month/месяц | 8 |  | 0
| Обеспечение водой для работ и питьевой водой | The provision of water for the works and potable water | month/месяц | 8 |  | 0
| Подключение к Интернету - поставка и установка на месте с минимальной скоростью передачи данных 2MBPS (для использования ЮНОПС, подрядчиками и субподрядчиками) | Internet connection - supply and install on site with minimum bandwidth speed of 2MBPS (for use by UNOPS, Contractors and Subcontractors) | month/месяц | 8 |  | 0
| Обеспечить чистоту площадки и оборудования | Allow for keeping the site and equipment clean | month/месяц | 8 |  | 0
| Предусмотреть барьер для пешеходов, с рамой из оцинкованного металла | Allow for pedestrians barrier, with galvanized metal frame | LS/ФС | 1 |  | 0
| Зона мойки колес с очисткой водой под высоким давлением | Wheel Wash Area with high pressure water cleaning | PC/ШТ | 1 |  | 0
| Упаковка существующего оборудования | Paсkaging of existiong Equipment | LS/ФС | 1 |  | 0
| Организация Движения во Время Строительства | Arrangement for Traffic during Construction
| Устройство видеонаблюдения, c удаленным доступом и соединением с интернетом | Video Surveillance System Setup and Internet Connectivity | nr/шт | 8 |  | 0
| Подготовка организации движения и устройство временных дорог/внутриплощадочных в период строительства согласно ПОС | Arrangement for Traffic during Construction with creation of temparary insite roads in accordance with TW design | m2/м2 | 100 |  | 0
| Компонент визуализации | Visibility Component
| Вывеска 2,00 x 3,00 м из стального листа и трубы, содержащая информацию о проекте и руководство по видимости для табло. | Signboard 2.00 x 3.00m made of steel sheeting and tubing containing information about the project and Visibility Manual for Display Panels. | PC/ШТ | 1 |  | 0
| Обеспечение знаков безопасности на всей строительной площадке | Provision of safety signages for the entire contruction site | LS/ФС | 1 |  | 0
| Перевод на русский язык всех документов, связанных с ОТ ТБ. | Translation in Russian of all HSSE related documents. | LS/ФС | 1 |  | 0
| Охрана Окружающей Среды | Protection of the Environment
| Защита окружающей среды/ оплата за ТБО | Protection of the environment/payment for solid waste | month/месяц | 8 |  | 0
| Требования по охране и рациональному использованию окружающей среды | Environmental management system (EMS) Requirments
| Контейнеры для строительных отходов 27 м3 | Containers for construction waste 27 m3 | PC/ШТ | 1 |  | 0
| Контейнеры для бытовых отходов 0,75 м3 | Waste containers for domestic waste 0.75 m3 | PC/ШТ | 1 |  | 0
| Комплект для устранения разливов объемом 50 литров - используется для поглощения и удержания всех разливов промышленных материалов, масел, охлаждающих жидкостей и растворителей. | 50 litre Maintenance Spill Kit - used to absorb and retain all industrial, oil, coolant, and solvent based spills | PC/ШТ | 1 |  | 0
| Зона разделения отходов для утилизации отходов, образующихся в результате работ на объекте, общего содержания территории и удаления отходов/складов в соответствии с системой экологического менеджмента. | Waste segragation area for disposal for waste generated by site activities, general site house keeping and waste/storage removal in accordance with Environmental Management System. | m2/м2 | 18 |  | 0
TOTAL (carried forward to Bill Summary) | [5 empty] | 0
В данном разделе указаны основные, но не все пункты относящиеся к предварительным и временным работам, за более подробной информацией вам необходимо обратиться к специальным чертежам раздела Временные работы / This section contains basic, but not all items related to preliminary and temporary works, for more detailed information you should refer to the special drawings in the Temporary Works section.
Abbreviations/Сокращенные Обозначения
LS/ФС - Lump Sum / Фиксированная Стоимость
NA/НП - Not Applicable / Не предусмотрено
PC/ШТ - Piece / Штука
For the Contractor: |  | For UNOPS PE: |  | For Technical supervisor E:
Signature: |  | Signature: |  | Signature:
Date: |  | Date: |  | Date:

## BOQ Structural
Uzbekistan COVID-19 Emergency Response Project
ITB/2025/56469: Reconstruction/extension of 3 storey laboratory building of the Regional Sanitary and Epidemiological Welfare and Public Health Service of Jizzakh Region, Uzbekistan
Schedule of Rates
Bill No 1: Structural BOQ
Note: The Items listed below shall correspond to the Items recorded in the Measurement Sheet, where the quantities of Items executed by the Contractor are recorded, checked and approved by the Supervisor. Prior to preparing the Price Offer on the BoQ, the Contractor shall make reference to the Technical Specifications & Drawings
№ / ITEM | ОБОСНОВАНИЕ/ JUSTIFICATION | НАИМЕНОВАНИЕ РАБОТ И РЕСУРСОВ | DESCRIPTION OF WORKS/MATERIALS | ЕД.ИЗМ/ UNIT MEASURE | КОЛ-ВО/ QUANTITY | ЕДИНИЧНАЯ СТОИМОСТЬ/ UNIT RATE, USD | ИТОГОВАЯ СТОИМОСТЬ/ AMOUNT, USD
1 | 2 | 3 | 4 | 5 | 6 | 7 | 8
|  | РАЗДЕЛ 63:ЗЕМЛЯНЫЕ РАБОТЫ | SECTION 63: EARTHWORKS |  |  |  | 0
|  | СРЕЗКА РАСТИТЕЛЬНОГО СЛОЯ | CUTTING OF VEGETABLE LAYER
| E1-1-30-2 | РАЗРАБОТКА ГРУНТА С ПЕРЕМЕЩЕНИЕМ ДО 10 М БУЛЬДОЗЕРАМИ МОЩНОСТЬЮ 59 [80] КВТ [Л.С.], 2 ГРУППА ГРУНТОВ /СРЕЗКА/ | SOIL EXCAVATION WITH MOVEMENT UP TO 10 M BY BULLDOZERS WITH A CAPACITY OF 59 [80] KW [HP], 2 GROUP OF SOILS /CUTTING/ | 1000М3 | 1.243 |  | 0
| E1-1-30-10 К=3 | ПРИ ПЕРЕМЕЩЕНИИ ГРУНТА НА КАЖДЫЕ ПОСЛЕДУЮЩИЕ 10 М ДОБАВЛЯТЬ К НОРМЕ 01-01-030-2 ЗА 3 PАЗА | WHEN MOVING SOIL FOR EVERY SUBSEQUENT 10 M, ADD TO THE STANDARD 01-01-030-2 IN 3 TIMES | 1000М3 | 1.243 |  | 0
| E1-1-197-8 ШHК.ДОП.11 | ПОГРУЗКА СРЕЗАННОГО ГРУНТА НА АВТОСАМОСВАЛЫ | LOADING OF CUT SOIL ONTO DUMP TRUCKS | 1000М3 | 1.243 |  | 0
| С310-1015 | ПЕРЕВОЗКА ГРУЗОВ АВТОМОБИЛЕМ НА 15 КМ, КЛАСС ГРУЗА 1 /ПРИВОЗ/ #T.Ч.TАБ 7#КэМ=0,41 #КОЭФФИЦИEHTЫ К HОPМАМ ВPEМEHИ ДЛЯ УЧЁTА ГPУЗОПОДЪЁМHОСTИ АВTОСАМОСВАЛОВ: ГPУЗОПОДЪЁМHОСTЬ TH. 25 | TRANSPORTATION OF LOADS BY TRUCK FOR 15 KM, LOAD CLASS 1 /TAKING/ #T.CH.TAB 7#KeM=0.41 #COEFFICIENTS TO TIME STANDARDS FOR ACCOUNTING FOR THE LOADING CAPACITY OF DUMP TRUCKS: LOADING CAPACITY TH. 25 | Т | 2050.95 |  | 0
| E1-1-197-8 ШHК.ДОП.11 | РАЗРАБОТКА ГРУНТА С ПОГРУЗКОЙ В АВТОМОБИЛИ-САМОСВАЛЫ ЭКСКАВАТОРАМИ ТИПА "ATLAS", "VOLVO", "KOMATSU", "HITACHI", "LIEBHER", "HYUNDAI ROBEX" С КОВШОМ ВМЕСТИМОСТЬЮ 0,65 /0,65-0,99/ М3, ГРУППА ГРУНТОВ:2 | SOIL EXCAVATION WITH LOADING INTO DUMP TRUCKS BY EXCAVATORS OF THE TYPE "ATLAS", "VOLVO", "KOMATSU", "HITACHI", "LIEBHER", "HYUNDAI ROBEX" WITH A BUCKET CAPACITY OF 0.65 /0.65-0.99/ M3, SOIL GROUP: 2 | 1000М3 | 1.4346 |  | 0
| E1-2-57-2 | РАЗРАБОТКА ГРУНТА ВРУЧНУЮ В ТРАНШЕЯХ ГЛУБИНОЙ ДО 2 М БЕЗ КРЕПЛЕНИЙ С ОТКОСАМИ, ГРУППА ГРУНТОВ 2 | MANUAL SOIL EXCAVATION IN TRENCIES UP TO 2 M DEEP WITHOUT FASTENINGS WITH SLOPES, SOIL GROUP 2 | 100М3 | 1.0798 |  | 0
| С310-1015 | ПЕРЕВОЗКА ГРУЗОВ АВТОМОБИЛЕМ НА 15 КМ, КЛАСС ГРУЗА 1 /ПРИВОЗ/ #T.Ч.TАБ 7#КэМ=0,41 #КОЭФФИЦИEHTЫ К HОPМАМ ВPEМEHИ ДЛЯ УЧЁTА ГPУЗОПОДЪЁМHОСTИ АВTОСАМОСВАЛОВ: ГPУЗОПОДЪЁМHОСTЬ TH. 25 | CARGO TRANSPORTATION BY TRUCK FOR 15 KM, CARGO CLASS 1 / CARGO/ #T.CH.TAB 7#KeM=0.41 #COEFFICIENTS TO TIME STANDARDS TO ACCOUNT THE LOAD CAPACITY OF DUM TRUCKS: LOAD CAPACITY TH. 25 | Т | 2545.29 |  | 0
|  | УСТРОЙСТВО ВЪЕЗДА ДЛЯ УПЛОТНЯЮЩИХ МЕХАНИЗМОВ | CONSTRUCTION OF ENTRY FOR COMPACTION MECHANISMS
| E1-1-84-2 | УСТРОЙСТВО ПОЛОК ОДНОКОВШОВЫМИ ЭКСКАВАТОРАМИ С КОВШОМ ВМЕСТИМОСТЬЮ 0,65 М3 НА ПОПЕРЕЧНЫХ УКЛОНАХ БОЛЕЕ 8 ГРАДУСОВ С УКЛАДКОЙ ГРУНТА В ОТВАЛ, ГРУППА ГРУНТОВ 2 | CONSTRUCTION OF SHELVES WITH SINGLE-BUCKET EXCAVATORS WITH A BUCKET CAPACITY OF 0.65 M3 ON TRANSVERSE SLOPES OF MORE THAN 8 DEGREES WITH SOIL PLACEMENT IN A DUMP, SOIL GROUP 2 | 1000М3 | 0.125 |  | 0
| С310-1015 | ПЕРЕВОЗКА ГРУЗОВ АВТОМОБИЛЕМ НА 15 КМ, КЛАСС ГРУЗА 1 /ПРИВОЗ/ #T.Ч.TАБ 7#КэМ=0,41 #КОЭФФИЦИEHTЫ К HОPМАМ ВPEМEHИ ДЛЯ УЧЁTА ГPУЗОПОДЪЁМHОСTИ АВTОСАМОСВАЛОВ: ГPУЗОПОДЪЁМHОСTЬ TH. 25 | TRANSPORTATION OF LOADS BY TRUCK FOR 15 KM, LOAD CLASS 1 /TAKING/ #T.CH.TAB 7#KeM=0.41 #COEFFICIENTS TO TIME STANDARDS FOR ACCOUNTING FOR LOADING CAPACITY DIP TRUCKS: LOADING CAPACITY TH. 25 | Т | 2076.36 |  | 0
| E1-1-33-1 | ЗАСЫПКА ТРАНШЕЙ И КОТЛОВАНОВ С ПЕРЕМЕЩЕНИЕМ ГРУНТА ДО 5 М БУЛЬДОЗЕРАМИ МОЩНОСТЬЮ 59 [80] КВТ [Л.С.], 1 ГРУППА ГРУНТОВ | FILLING TRENCHS AND EXCAVATIONS WITH MOVING SOIL UP TO 5 M WITH BULLDOZERS OF 59 [80] KW [HP], 1 GROUP OF SOILS | 1000М3 | 1.2584 |  | 0
| E1-1-33-8 К=3 | ПРИ ПЕРЕМЕЩЕНИИ ГРУНТА НА КАЖДЫЕ ПОСЛЕДУЮЩИЕ 5 М ДОБАВЛЯТЬ К НОРМЕ 01-01-033-2 ЗА 3 PАЗА | WHEN MOVING SOIL FOR EVERY SUBSEQUENT 5 M, ADD TO THE STANDARD 01-01-033-2 IN 3 TIMES | 1000М3 | 1.2584 |  | 0
| E1-2-6-1 | ПОЛИВ ВОДОЙ УПЛОТНЯЕМОГО ГРУНТА НАСЫПЕЙ | WATERING THE COMPACTED SOIL OF EMBANKMENTS WITH WATER | 1000М3 | 1.2584 |  | 0
| E1-2-1-2 | УПЛОТНЕНИЕ ГРУНТА ПРИЦЕПНЫМИ КАТКАМИ НА ПНЕВМОКОЛЕСНОМ ХОДУ 25 Т НА ПЕРВЫЙ ПРОХОД ПО ОДНОМУ СЛЕДУ ПРИ ТОЛЩИНЕ СЛОЯ 30 СМ | SOIL COMPACTION WITH TRAILER ROLLERS ON PNEUMATIC TYRES 25 T PER FIRST PASS ALONG ONE TRACK WITH A LAYER THICKNESS OF 30 CM | 1000М3 | 1.2584 |  | 0
| E1-2-1-8 К=12 | НА КАЖДЫЙ ПОСЛЕДУЮЩИЙ ПРОХОД ПО ОДНОМУ СЛЕДУ ДОБАВЛЯТЬ К НОРМЕ 01-02-001-2 ЗА 12 PАЗ | PER EACH SUBSEQUENT PASS ALONG ONE TRACK ADD TO THE STANDARD 01-02-001-2 FOR 12 TIMES | 1000М3 | 1.2584 |  | 0
| С310-1015 | ПЕРЕВОЗКА ГРУЗОВ АВТОМОБИЛЕМ НА 15 КМ, КЛАСС ГРУЗА 1 /ПРИВОЗ/ #T.Ч.TАБ 7#КэМ=0,41 #КОЭФФИЦИEHTЫ К HОPМАМ ВPEМEHИ ДЛЯ УЧЁTА ГPУЗОПОДЪЁМHОСTИ АВTОСАМОСВАЛОВ: ГPУЗОПОДЪЁМHОСTЬ TH. 25 | TRANSPORTATION OF LOADS BY TRUCK FOR 15 KM, LOAD CLASS 1 /TAKING/ #T.CH.TAB 7#KeM=0.41 #COEFFICIENTS TO THE TIME STANDARDS FOR ACCOUNTING FOR THE LOADING CAPACITY OF DUMP TRUCKS: LOADING CAPACITY TH. 25 | Т | 468.93 |  | 0
| С310-1015 | ПЕРЕВОЗКА ГРУЗОВ АВТОМОБИЛЕМ НА 15 КМ, КЛАСС ГРУЗА 1 /ПРИВОЗ/ #T.Ч.TАБ 7#КэМ=0,41 #КОЭФФИЦИEHTЫ К HОPМАМ ВPEМEHИ ДЛЯ УЧЁTА ГPУЗОПОДЪЁМHОСTИ АВTОСАМОСВАЛОВ: ГPУЗОПОДЪЁМHОСTЬ TH. 25 | TRANSPORTATION OF LOADS BY ROAD FOR 15 KM, LOAD CLASS 1 /TRANSPORT/ #T.CH.TAB 7#KeM=0.41 #COEFFICIENTS TO TIME STANDARDS FOR ACCOUNTING FOR THE LOADING CAPACITY OF DUMP TRUCKS: LOADING CAPACITY TH. 25 | Т | 1967.46 |  | 0
| грунт | ГРУНТ | SOIL | М3 | 1192.4 |  | 0
| E1-1-33-2 | ЗАСЫПКА ТРАНШЕЙ И КОТЛОВАНОВ С ПЕРЕМЕЩЕНИЕМ ГРУНТА ДО 5 М БУЛЬДОЗЕРАМИ МОЩНОСТЬЮ 59 [80] КВТ [Л.С.], 2 ГРУППА ГРУНТОВ | FILLING TRENCHS AND EXCAVATIONS WITH MOVING SOIL UP TO 5 M WITH BULLDOZERS OF 59 [80] KW [HP], 2 GROUP OF SOILS | 1000М3 | 1.4766 |  | 0
| E1-1-33-8 К=3 | ПРИ ПЕРЕМЕЩЕНИИ ГРУНТА НА КАЖДЫЕ ПОСЛЕДУЮЩИЕ 5 М ДОБАВЛЯТЬ К НОРМЕ 01-01-033-2 ЗА 3 PАЗА | WHEN MOVING SOIL FOR EVERY SUBSEQUENT 5 M, ADD TO THE STANDARD 01-01-033-2 IN 3 TIMES | 1000М3 | 1.4766 |  | 0
| E1-2-6-1 | ПОЛИВ ВОДОЙ УПЛОТНЯЕМОГО ГРУНТА НАСЫПЕЙ | WATERING THE COMPACTED SOIL OF EMBANKMENTS WITH WATER | 1000М3 | 1.4766 |  | 0
| 009210 | ВОДА | WATER | М3 | 147.66 |  | 0
| E1-2-13-1 ШHК.ДОП.5 | УПЛОТНЕНИЕ ПЛОЩАДЕЙ И ПОВЕРХНОСТЕЙ САМОХОДНЫМИ КАТКАМИ НА ПНЕВМОКОЛЕСНОМ ХОДУ ЗА 4 ПРОХОДА ПО ОДНОМУ СЛЕДУ МАССОЙ КАТКА 25 Т НА ПЕРВЫЙ ПРОХОД ПО ОДНОМУ СЛЕДУ ПРИ ТОЛЩИНЕ СЛОЯ ДО 25 СМ ПРИ ДЛИНЕ ГОНА, М: ДО 100 | COMPACING AREAS AND SURFACES WITH SELF-PROPELLED ROLLERS ON PNEUMATIC TYRES IN 4 PASSES ON ONE TRACK WITH A ROLLER WEIGHT OF 25 T ON THE FIRST PASS ON ONE TRACK WITH A LAYER THICKNESS OF UP TO 25 CM WITH A RUN LENGTH, M: UP TO 100 | 1000м2 | 0.98124 |  | 0
| E1-2-13-4 ШHК.ДОП.5 К=12 | НА КАЖДЫЙ ПОСЛЕДУЮЩИЙ ПРОХОД ПО ОДНОМУ СЛЕДУ ДОБАВЛЯТЬ К НОРМЕ 01-02-013-1 ЗА 12 PАЗ | FOR EACH SUBSEQUENT PASS ON ONE TRACK, ADD TO THE STANDARD 01-02-013-1 IN 12 TIMES | 1000м2 | 7.8499 |  | 0
|  | БЕТОННЫЕ РАБОТЫ | CONCRETE WORKS |  |  |  | 0
|  | ФУНДАМЕНТЫ ФМ1 | FOUNDATIONS
| E6-1-1-1 | УСТРОЙСТВО БЕТОННОЙ ПОДГОТОВКИ | CONCRETE PREPARATION DEVICE | 100М3 | 0.065 |  | 0
| БЕТОН75 | БЕТОН МАРКИ 100 КЛАСС В7,5 | CONCRETE GRADE 100 CLASS B7.5 | М3 | 6.63 |  | 0
| E6-1-1-5 | УСТРОЙСТВО ЖЕЛЕЗОБЕТОННЫХ ФУНДАМЕНТОВ ОБЩЕГО НАЗНАЧЕНИЯ ПОД КОЛОННЫ ОБЪЕМОМ ДО 3 М3 | DEVICE OF GENERAL-PURPOSE REINFORCED CONCRETE FOUNDATIONS FOR COLUMNS WITH A VOLUME OF UP TO 3 M3 | 100М3 | 0.37 |  | 0
| 006802 | БЕТОН ТЯЖЕЛЫЙ ВОДОНЕПРОНИЦАЕМЫЙ 0,4 МПА СУЛЬФАТОСТОЙКИЙ М-200 ФРАКЦИИ 10-20ММ | WATERPROOF HEAVY CONCRETE 0.4 MPa SULFATE-RESISTANT M-200 FRACTION 10-20MM | М3 | 37.555 |  | 0
| E6-2-11-3 ШHК.ДОП.9 | ИЗГОТОВЛЕНИЕ ПЛОСКИХ И ОБЪЕМНЫХ АРМАТУРНЫХ КАРКАСОВ МЕТОДОМ ВЯЗКИ НА СТРОЙПЛОЩАДКЕ /ЗАГОТОВИТЕЛЬНОМ УЧАСТКЕ/ | PRODUCTION OF FLAT AND VOLUMETRIC REINFORCEMENT CAGES BY KNITTING AT THE CONSTRUCTION SITE /PREPARATORY SITE/ | Т | 1.5956 |  | 0
| ИА/А400/12 | ИЗДЕЛИЯ АРМАТУРНЫЕ. АРМАТУРА КЛАССА А400 ГОСТ 34028-2016 ДИАМЕТРОМ 12 ММ | REINFORCEMENT PRODUCTS. REINFORCEMENT CLASS A400 GOST 34028-2016 DIAMETER 12 MM | Т | 1.2177 |  | 0
| ИА/А400С/22 | ИЗДЕЛИЯ АРМАТУРНЫЕ. АРМАТУРА КЛАССА А400 ГОСТ 34028-2016 ДИАМЕТРОМ 22 ММ | REINFORCEMENT PRODUCTS. REINFORCEMENT CLASS A400 GOST 34028-2016 DIAMETER 22 MM | Т | 0.32701 |  | 0
| ИА/А240/8 | ИЗДЕЛИЯ АРМАТУРНЫЕ. ПРОКАТ МАРКИ А240 ГОСТ 34028-2016 ДИАМЕТРОМ 8 ММ | REINFORCEMENT PRODUCTS. ROLLING PRODUCT GRADE A240 GOST 34028-2016 DIAMETER 8 MM | Т | 0.08282 |  | 0
| E6-1-15-3 | УСТАНОВКА АНКЕРНЫХ БОЛТОВ ПРИ БЕТОНИРОВАНИИ СО СВЯЗЯМИ ИЗ АРМАТУРЫ | INSTALLATION OF ANCHOR BOLTS IN CONCRETING WITH REINFORCEMENT TIES | Т | 0.4018 |  | 0
|  | ФУНДАМЕНТ МОНОЛИТНЫЙ ФМ-2 - 15 ШТ | MONOLITHIC FOUNDATION FM-2 - 15 PCS
| E6-1-1-1 | УСТРОЙСТВО БЕТОННОЙ ПОДГОТОВКИ | CONCRETE PREPARATION DEVICE | 100М3 | 0.0795 |  | 0
| БЕТОН75 | БЕТОН МАРКИ 100 КЛАСС В7,5 | CONCRETE GRADE 100 CLASS B7.5 | М3 | 8.109 |  | 0
| E6-1-1-5 | УСТРОЙСТВО ЖЕЛЕЗОБЕТОННЫХ ФУНДАМЕНТОВ ОБЩЕГО НАЗНАЧЕНИЯ ПОД КОЛОННЫ ОБЪЕМОМ ДО 3 М3 | DEVICE OF GENERAL-PURPOSE REINFORCED CONCRETE FOUNDATIONS FOR COLUMNS WITH A VOLUME OF UP TO 3 M3 | 100М3 | 0.447 |  | 0
| 006802 | БЕТОН ТЯЖЕЛЫЙ ВОДОНЕПРОНИЦАЕМЫЙ 0,4 МПА СУЛЬФАТОСТОЙКИЙ М-200 ФРАКЦИИ 10-20ММ | HEAVY WATERPROOF CONCRETE 0.4 MPa SULFATE-RESISTANT M-200 FRACTION 10-20MM | М3 | 45.3705 |  | 0
| E6-2-11-3 ШHК.ДОП.9 | ИЗГОТОВЛЕНИЕ ПЛОСКИХ И ОБЪЕМНЫХ АРМАТУРНЫХ КАРКАСОВ МЕТОДОМ ВЯЗКИ НА СТРОЙПЛОЩАДКЕ /ЗАГОТОВИТЕЛЬНОМ УЧАСТКЕ/ | PRODUCTION OF FLAT AND VOLUMETRIC REINFORCEMENT CAGES BY THE METHOD KNITTING AT THE CONSTRUCTION SITE /PREPARATORY SITE/ | Т | 2.1552 |  | 0
| ИА/А400/12 | ИЗДЕЛИЯ АРМАТУРНЫЕ. АРМАТУРА КЛАССА А400 ГОСТ 34028-2016 ДИАМЕТРОМ 12 ММ | REINFORCEMENT PRODUCTS. REINFORCEMENT CLASS A400 GOST 34028-2016 DIAMETER 12 MM | Т | 1.5836 |  | 0
| ИА/А400С/22 | ИЗДЕЛИЯ АРМАТУРНЫЕ. АРМАТУРА КЛАССА А400 ГОСТ 34028-2016 ДИАМЕТРОМ 22 ММ | REINFORCEMENT PRODUCTS. REINFORCEMENT CLASS A400 GOST 34028-2016 DIAMETER 22 MM | Т | 0.49052 |  | 0
| ИА/А240/8 | ИЗДЕЛИЯ АРМАТУРНЫЕ. ПРОКАТ МАРКИ А240 ГОСТ 34028-2016 ДИАМЕТРОМ 8 ММ | REINFORCEMENT PRODUCTS. ROLLING PRODUCT GRADE A240 GOST 34028-2016 DIAMETER 8 MM | Т | 0.12424 |  | 0
| E6-1-15-3 | УСТАНОВКА АНКЕРНЫХ БОЛТОВ ПРИ БЕТОНИРОВАНИИ СО СВЯЗЯМИ ИЗ АРМАТУРЫ | INSTALLATION OF ANCHOR BOLTS IN CONCRETING WITH REINFORCEMENT TIES | Т | 0.6027 |  | 0
|  | ФУНДАМЕНТ МОНОЛИТНЫЙ ФМ-3 - 3 ШТ | MONOLITHIC FOUNDATION FM-3 - 3 PCS
| E6-1-1-1 | УСТРОЙСТВО БЕТОННОЙ ПОДГОТОВКИ | CONCRETE PREPARATION DEVICE | 100М3 | 0.0159 |  | 0
| БЕТОН75 | БЕТОН МАРКИ 100 КЛАСС В7,5 | CONCRETE GRADE 100 CLASS B7.5 | М3 | 1.6218 |  | 0
| E6-1-1-5 | УСТРОЙСТВО ЖЕЛЕЗОБЕТОННЫХ ФУНДАМЕНТОВ ОБЩЕГО НАЗНАЧЕНИЯ ПОД КОЛОННЫ ОБЪЕМОМ ДО 3 М3 | DEVICE OF GENERAL-PURPOSE REINFORCED CONCRETE FOUNDATIONS FOR COLUMNS WITH A VOLUME OF UP TO 3 M3 | 100М3 | 0.09 |  | 0
| 006802 | БЕТОН ТЯЖЕЛЫЙ ВОДОНЕПРОНИЦАЕМЫЙ 0,4 МПА СУЛЬФАТОСТОЙКИЙ М-200 ФРАКЦИИ 10-20ММ | HEAVY WATERPROOF CONCRETE 0.4 MPa SULFATE-RESISTANT M-200 FRACTION 10-20MM | М3 | 9.135 |  | 0
| E6-2-11-3 ШHК.ДОП.9 | ИЗГОТОВЛЕНИЕ ПЛОСКИХ И ОБЪЕМНЫХ АРМАТУРНЫХ КАРКАСОВ МЕТОДОМ ВЯЗКИ НА СТРОЙПЛОЩАДКЕ /ЗАГОТОВИТЕЛЬНОМ УЧАСТКЕ/ | PRODUCTION OF FLAT AND VOLUMETRIC REINFORCEMENT CAGES BY THE METHOD LININGS AT THE CONSTRUCTION SITE /PREPARATORY SITE/ | Т | 0.44526 |  | 0
| ИА/А400/12 | ИЗДЕЛИЯ АРМАТУРНЫЕ. АРМАТУРА КЛАССА А400 ГОСТ 34028-2016 ДИАМЕТРОМ 12 ММ | REINFORCEMENT PRODUCTS. REINFORCEMENT CLASS A400 GOST 34028-2016 DIAMETER 12 MM | Т | 0.31671 |  | 0
| ИА/А400С/22 | ИЗДЕЛИЯ АРМАТУРНЫЕ. АРМАТУРА КЛАССА А400 ГОСТ 34028-2016 ДИАМЕТРОМ 22 ММ | REINFORCEMENT PRODUCTS. REINFORCEMENT CLASS A400 GOST 34028-2016 DIAMETER 22 MM | Т | 0.10906 |  | 0
| ИА/А240/8 | ИЗДЕЛИЯ АРМАТУРНЫЕ. ПРОКАТ МАРКИ А240 ГОСТ 34028-2016 ДИАМЕТРОМ 8 ММ | REINFORCEMENT PRODUCTS. ROLLING PRODUCTS GRADE A240 GOST 34028-2016 DIAMETER 8 MM | Т | 0.0284 |  | 0
| E6-1-15-3 | УСТАНОВКА АНКЕРНЫХ БОЛТОВ ПРИ БЕТОНИРОВАНИИ СО СВЯЗЯМИ ИЗ АРМАТУРЫ | INSTALLATION OF ANCHOR BOLTS WHEN CONCRETING WITH REINFORCEMENT TIES | Т | 0.13476 |  | 0
|  | ФУНДАМЕНТ ЛЕНТОЧНЫЙ МОНОЛИТНЫЙ ФЛМ-1 - 1 ШТ | MONOLITHIC STRIP FOUNDATION FLM-1 - 1 PC
| E6-1-1-1 | УСТРОЙСТВО БЕТОННОЙ ПОДГОТОВКИ | CONCRETE PREPARATION DEVICE | 100М3 | 0.07 |  | 0
| БЕТОН75 | БЕТОН МАРКИ 100 КЛАСС В7,5 | CONCRETE GRADE 100 CLASS B7.5 | М3 | 7.14 |  | 0
| E6-1-1-22 | УСТРОЙСТВО ЛЕНТОЧНЫХ ФУНДАМЕНТОВ ЖЕЛЕЗОБЕТОННЫХ ПРИ ШИРИНЕ ПОВЕРХУ ДО 1000 ММ | DEVICE OF REINFORCED CONCRETE STRIP FOUNDATIONS WITH A SURFACE WIDTH OF UP TO 1000 MM | 100М3 | 0.7523 |  | 0
| 006802 | БЕТОН ТЯЖЕЛЫЙ ВОДОНЕПРОНИЦАЕМЫЙ 0,4 МПА СУЛЬФАТОСТОЙКИЙ М-200 ФРАКЦИИ 10-20ММ | HEAVY WATERPROOF CONCRETE 0.4 MPa SULFATE-RESISTANT M-200 FRACTION 10-20 MM | М3 | 76.3585 |  | 0
| E6-2-11-3 ШHК.ДОП.9 | ИЗГОТОВЛЕНИЕ ПЛОСКИХ И ОБЪЕМНЫХ АРМАТУРНЫХ КАРКАСОВ МЕТОДОМ ВЯЗКИ НА СТРОЙПЛОЩАДКЕ /ЗАГОТОВИТЕЛЬНОМ УЧАСТКЕ/ | PRODUCTION OF FLAT AND VOLUMETRIC REINFORCEMENT CAGES BY KNITTING METHOD AT THE CONSTRUCTION SITE /PREPARATORY SITE/ | Т | 3.2 |  | 0
| ИА/А400/10 | ИЗДЕЛИЯ АРМАТУРНЫЕ. АРМАТУРА КЛАССА А400 ГОСТ 34028-2016 ДИАМЕТРОМ 10 ММ | REINFORCEMENT PRODUCTS. REINFORCEMENT CLASS A400 GOST 34028-2016 DIAMETER 10 MM | Т | 2.0717 |  | 0
| ИА/А400/8 | ИЗДЕЛИЯ АРМАТУРНЫЕ.АРМАТУРА КЛАССА А400 ГОСТ 34028-2016 ДИАМЕТРОМ 8 ММ | REINFORCEMENT PRODUCTS.REINFORCEMENT CLASS A400 GOST 34028-2016 DIAMETER 8 MM | Т | 0.59629 |  | 0
| ИА/А400/12 | ИЗДЕЛИЯ АРМАТУРНЫЕ. АРМАТУРА КЛАССА А400 ГОСТ 34028-2016 ДИАМЕТРОМ 12 ММ | REINFORCEMENT PRODUCTS.REINFORCEMENT CLASS A400 GOST 34028-2016 DIAMETER 12 MM | Т | 0.43445 |  | 0
| ИА/А240/6 | ИЗДЕЛИЯ АРМАТУРНЫЕ. АРМАТУРА КЛАССА А240 ГОСТ 34028-2016 ДИАМЕТРОМ 6 ММ | REINFORCEMENT PRODUCTS. REINFORCEMENT CLASS A240 GOST 34028-2016 DIAMETER 6 MM | Т | 0.15228 |  | 0
| ИА/А240/8 | ИЗДЕЛИЯ АРМАТУРНЫЕ.АРМАТУРА КЛАССА А400 ГОСТ 34028-2016 ДИАМЕТРОМ 8 ММ | REINFORCEMENT PRODUCTS. REINFORCEMENT CLASS A400 GOST 34028-2016 DIAMETER 8 MM | Т | 0.0093 |  | 0
| E6-1-15-3 | УСТАНОВКА АНКЕРНЫХ БОЛТОВ ПРИ БЕТОНИРОВАНИИ СО СВЯЗЯМИ ИЗ АРМАТУРЫ | INSTALLATION OF ANCHOR BOLTS WHEN CONCRETING WITH REINFORCEMENT TIES | Т | 0.1056 |  | 0
| E6-1-15-6 | УСТАНОВКА СТАЛЬНЫХ КОНСТРУКЦИЙ, ОСТАЮЩИХСЯ В ТЕЛЕ БЕТОНА | INSTALLATION OF STEEL STRUCTURES REMAINING IN THE CONCRETE BODY | Т | 0.1476 |  | 0
| ИА/ДУ350 | ПРОКАТ МАРКИ ДУ350 СЕРИЯ 5.900-2 | ROLLING PRODUCT DU350 SERIES 5.900-2 | Т | 0.1476 |  | 0
|  | ФУНДАМЕНТ ЛЕНТОЧНЫЙ МОНОЛИТНЫЙ ФЛМ-2 - 1 ШТ | MONOLITHIC STRIP FOUNDATION FLM-2 - 1 PC
| E6-1-1-1 | УСТРОЙСТВО БЕТОННОЙ ПОДГОТОВКИ | CONCRETE PREPARATION DEVICE | 100М3 | 0.007 |  | 0
| БЕТОН75 | БЕТОН МАРКИ 100 КЛАСС В7,5 | CONCRETE GRADE 100 CLASS B7.5 | М3 | 0.714 |  | 0
| E6-1-1-22 | УСТРОЙСТВО ЛЕНТОЧНЫХ ФУНДАМЕНТОВ ЖЕЛЕЗОБЕТОННЫХ ПРИ ШИРИНЕ ПОВЕРХУ ДО 1000 ММ | DEVICE OF STRIP FOUNDATIONS REINFORCED CONCRETE WITH A SURFACE WIDTH OF UP TO 1000 MM | 100М3 | 0.079 |  | 0
| 006802 | БЕТОН ТЯЖЕЛЫЙ ВОДОНЕПРОНИЦАЕМЫЙ 0,4 МПА СУЛЬФАТОСТОЙКИЙ М-200 ФРАКЦИИ 10-20ММ | HEAVY WATERPROOF CONCRETE 0.4 MPa SULFATE-RESISTANT M-200 FRACTION 10-20 MM | М3 | 8.0185 |  | 0
| ИА/А400/10 | ИЗДЕЛИЯ АРМАТУРНЫЕ. АРМАТУРА КЛАССА А400 ГОСТ 23279-2012 ДИАМЕТРОМ 10 ММ | REINFORCEMENT PRODUCTS. REINFORCEMENT CLASS A400 GOST 23279-2012 DIAMETER 10 MM | Т | 0.05262 |  | 0
| ИА/А240/6 | ИЗДЕЛИЯ АРМАТУРНЫЕ. АРМАТУРА КЛАССА А240 ГОСТ 34028-2016 ДИАМЕТРОМ 6 ММ | REINFORCEMENT PRODUCTS. REINFORCEMENT CLASS A240 GOST 34028-2016 DIAMETER 6 MM | Т | 0.00245 |  | 0
|  | СБОРОЧНЫЕ ЕДИНИЦЫ - СЕТКИ И ВЫПУСКИ ВП-4 - 5 ШТ | ASSEMBLY UNITS - NETS AND OUTLETS VP-4 - 5 PCS
| E6-2-11-3 ШHК.ДОП.9 | ИЗГОТОВЛЕНИЕ ПЛОСКИХ И ОБЪЕМНЫХ АРМАТУРНЫХ КАРКАСОВ МЕТОДОМ ВЯЗКИ НА СТРОЙПЛОЩАДКЕ /ЗАГОТОВИТЕЛЬНОМ УЧАСТКЕ/ | PRODUCTION OF FLAT AND VOLUMETRIC REINFORCEMENT CAGES BY KNITTING METHOD AT THE CONSTRUCTION SITE /PREPARATORY SITE/ | Т | 0.25311 |  | 0
| ИА/А400/8 | С-1. ИЗДЕЛИЯ АРМАТУРНЫЕ. АРМАТУРА КЛАССА А400 ГОСТ 23279-2012 ДИАМЕТРОМ 8 ММ | C-1. REINFORCEMENT PRODUCTS. REINFORCEMENT CLASS A400 GOST 23279-2012 DIAMETER 8 MM | Т | 0.20806 |  | 0
| ИА/А400/10 | С-2. ИЗДЕЛИЯ АРМАТУРНЫЕ. АРМАТУРА КЛАССА А400 ГОСТ 23279-2012 ДИАМЕТРОМ 10 ММ | C-2. REINFORCEMENT PRODUCTS. REINFORCEMENT CLASS A400 GOST 23279-2012 DIAMETER 10 MM | Т | 0.0347 |  | 0
| ИА/А400/12 | ВП-4. ИЗДЕЛИЯ АРМАТУРНЫЕ. АРМАТУРА КЛАССА А400 ГОСТ 34028-2016 ДИАМЕТРОМ 12 ММ | VP-4. REINFORCEMENT PRODUCTS. REINFORCEMENT CLASS A400 GOST 34028-2016 DIAMETER 12 MM | Т | 0.00964 |  | 0
| ИА/А240/8 | ВП-4. ИЗДЕЛИЯ АРМАТУРНЫЕ. АРМАТУРА КЛАССА А240 ГОСТ 34028-2016 ДИАМЕТРОМ 8 ММ | VP-4. REINFORCEMENT PRODUCTS. REINFORCEMENT CLASS A240 GOST 34028-2016 DIAMETER 8 MM | Т | 0.00071 |  | 0
| E6-1-15-3 | УСТАНОВКА АНКЕРНЫХ БОЛТОВ ПРИ БЕТОНИРОВАНИИ СО СВЯЗЯМИ ИЗ АРМАТУРЫ | INSTALLATION OF ANCHOR BOLTS WHEN CONCRETING WITH REINFORCEMENT TIES | Т | 0.01015 |  | 0
|  | ФУНДАМЕНТ ЛЕНТОЧНЫЙ МОНОЛИТНЫЙ ФЛМ-3 - 1 ШТ | MONOLITHIC STRIP FOUNDATION FLM-3 - 1 PC
| E6-1-1-1 | УСТРОЙСТВО БЕТОННОЙ ПОДГОТОВКИ | CONCRETE PREPARATION DEVICE | 100М3 | 0.021 |  | 0
| БЕТОН75 | БЕТОН МАРКИ 100 КЛАСС В7,5 | CONCRETE GRADE 100 CLASS B7.5 | М3 | 2.142 |  | 0
| E6-1-1-22 | УСТРОЙСТВО ЛЕНТОЧНЫХ ФУНДАМЕНТОВ ЖЕЛЕЗОБЕТОННЫХ ПРИ ШИРИНЕ ПОВЕРХУ ДО 1000 ММ | DEVICE OF REINFORCED CONCRETE STRIP FOUNDATIONS WITH A SURFACE WIDTH OF UP TO 1000 MM | 100М3 | 0.245 |  | 0
| 006802 | БЕТОН ТЯЖЕЛЫЙ ВОДОНЕПРОНИЦАЕМЫЙ 0,4 МПА СУЛЬФАТОСТОЙКИЙ М-200 ФРАКЦИИ 10-20ММ | HEAVY WATERPROOF CONCRETE 0.4 MPa SULFATE-RESISTANT M-200 FRACTION 10-20MM | М3 | 24.8675 |  | 0
| E6-2-11-3 ШHК.ДОП.9 | ИЗГОТОВЛЕНИЕ ПЛОСКИХ И ОБЪЕМНЫХ АРМАТУРНЫХ КАРКАСОВ МЕТОДОМ ВЯЗКИ НА СТРОЙПЛОЩАДКЕ /ЗАГОТОВИТЕЛЬНОМ УЧАСТКЕ/ | PRODUCTION OF FLAT AND VOLUMETRIC REINFORCEMENT FRAMEWORKS BY KNITTING METHOD AT THE CONSTRUCTION SITE /PREPARATORY SITE/ | Т | 0.94539 |  | 0
| ИА/А400/10 | ИЗДЕЛИЯ АРМАТУРНЫЕ. АРМАТУРА КЛАССА А400 ГОСТ 34028-2016 ДИАМЕТРОМ 10 ММ | REINFORCEMENT PRODUCTS. REINFORCEMENT CLASS A400 GOST 34028-2016 DIAMETER 10 MM | Т | 0.58474 |  | 0
| ИА/А400/8 | ИЗДЕЛИЯ АРМАТУРНЫЕ. АРМАТУРА КЛАССА А400 ГОСТ 23279-2012 ДИАМЕТРОМ 8 ММ | REINFORCEMENT PRODUCTS. REINFORCEMENT CLASS A400 GOST 23279-2012 DIAMETER 8 MM | Т | 0.19219 |  | 0
| ИА/А400/12 | ИЗДЕЛИЯ АРМАТУРНЫЕ. АРМАТУРА КЛАССА А400 ГОСТ 34028-2016 ДИАМЕТРОМ 12 ММ | REINFORCEMENT PRODUCTS. REINFORCEMENT CLASS A400 GOST 34028-2016 DIAMETER 12 MM | Т | 0.08668 |  | 0
| ИА/А240/6 | ИЗДЕЛИЯ АРМАТУРНЫЕ. АРМАТУРА КЛАССА А240 ГОСТ 34028-2016 ДИАМЕТРОМ 6 ММ | REINFORCEMENT PRODUCTS. REINFORCEMENT CLASS A240 GOST 34028-2016 DIAMETER 6 MM | Т | 0.04625 |  | 0
| ИА/А400/14 | ИЗДЕЛИЯ АРМАТУРНЫЕ. АРМАТУРА КЛАССА А400 ГОСТ 34028-2016 ДИАМЕТРОМ 14 ММ | REINFORCEMENT PRODUCTS. REINFORCEMENT CLASS A400 GOST 34028-2016 DIAMETER 14 MM | Т | 0.03109 |  | 0
| ИА/А400/12 | ИЗДЕЛИЯ АРМАТУРНЫЕ. АРМАТУРА КЛАССА А400 ГОСТ 34028-2016 ДИАМЕТРОМ 12 ММ | REINFORCEMENT PRODUCTS. REINFORCEMENT CLASS A400 GOST 34028-2016 DIAMETER 12 MM | Т | 0.0123 |  | 0
| ИА/А240/8 | ИЗДЕЛИЯ АРМАТУРНЫЕ. АРМАТУРА КЛАССА А240 ГОСТ 34028-2016 ДИАМЕТРОМ 8 ММ | REINFORCEMENT PRODUCTS. REINFORCEMENT CLASS A240 GOST 34028-2016 DIAMETER 8 MM | Т | 0.00116 |  | 0
| E6-1-15-3 | УСТАНОВКА АНКЕРНЫХ БОЛТОВ ПРИ БЕТОНИРОВАНИИ СО СВЯЗЯМИ ИЗ АРМАТУРЫ | INSTALLATION OF ANCHOR BOLTS WHEN CONCRETING WITH REINFORCEMENT TIES | Т | 0.0132 |  | 0
| E6-1-15-6 | УСТАНОВКА СТАЛЬНЫХ КОНСТРУКЦИЙ, ОСТАЮЩИХСЯ В ТЕЛЕ БЕТОНА | INSTALLATION OF STEEL STRUCTURES REMAINING IN THE CONCRETE BODY | Т | 0.10057 |  | 0
| ИА/ДУ250 | ПРОКАТ МАРКИ ДУ250 СЕРИЯ 5.900-2 | ROLLING PRODUCTS DU250 SERIES 5.900-2 | Т | 0.03397 |  | 0
| ИА/ДУ150 | ПРОКАТ МАРКИ ДУ150 СЕРИЯ 5.900-2 | ROLLING PRODUCTS DU150 SERIES 5.900-2 | Т | 0.0666 |  | 0
|  | ПРИЯМОК ПР-1 | PIT PR-1
| E6-1-1-1 | УСТРОЙСТВО БЕТОННОЙ ПОДГОТОВКИ. ПОДБЕТОНКА | CONCRETE PREPARATION DEVICE. CONCRETE SUBSTANCE | 100М3 | 0.012 |  | 0
| БЕТОН75 | БЕТОН МАРКИ 100 КЛАСС В7,5 | CONCRETE GRADE 100 CLASS B7.5 | М3 | 1.224 |  | 0
| E6-1-1-1 | УСТРОЙСТВО БЕТОННОЙ ПОДГОТОВКИ | CONCRETE PREPARATION DEVICE | 100М3 | 0.006 |  | 0
| БЕТОН75 | БЕТОН МАРКИ 100 КЛАСС В7,5 | CONCRETE GRADE 100 CLASS B7.5 | М3 | 0.612 |  | 0
| E6-1-5-4 | УСТРОЙСТВО ЖЕЛЕЗОБЕТОННЫХ ФУНДАМЕНТОВ ОБЩЕГО НАЗНАЧЕНИЯ ОБЪЕМОМ ДО 5 М3 | DEVICE OF GENERAL-PURPOSE REINFORCED CONCRETE FOUNDATIONS WITH A VOLUME OF UP TO 5 M3 | 100М3 | 0.045 |  | 0
| 006802 | БЕТОН ТЯЖЕЛЫЙ ВОДОНЕПРОНИЦАЕМЫЙ 0,4 МПА СУЛЬФАТОСТОЙКИЙ М-200 ФРАКЦИИ 10-20ММ | HEAVY WATERPROOF CONCRETE 0.4 MPa SULFATE-RESISTANT M-200 FRACTION 10-20MM | М3 | 4.5675 |  | 0
| E6-2-11-3 ШHК.ДОП.9 | ИЗГОТОВЛЕНИЕ ПЛОСКИХ И ОБЪЕМНЫХ АРМАТУРНЫХ КАРКАСОВ МЕТОДОМ ВЯЗКИ НА СТРОЙПЛОЩАДКЕ /ЗАГОТОВИТЕЛЬНОМ УЧАСТКЕ/ | PRODUCTION OF FLAT AND VOLUMETRIC REINFORCEMENT CAGES BY KNITTING METHOD AT THE CONSTRUCTION SITE /PREPARATORY SITE/ | Т | 0.55781 |  | 0
| ИА/А400/12 | ИЗДЕЛИЯ АРМАТУРНЫЕ. АРМАТУРА КЛАССА А400 ГОСТ 34028-2016 ДИАМЕТРОМ 12 ММ | REINFORCEMENT PRODUCTS. REINFORCEMENT CLASS A400 GOST 34028-2016 DIAMETER 12 MM | Т | 0.34946 |  | 0
| ИА/А240/6 | АРМАТУРА КЛАССА А240 ГОСТ 34028-2016 ДИАМЕТРОМ 6 ММ | REINFORCEMENT CLASS A240 GOST 34028-2016 DIAMETER 6 MM | Т | 0.02138 |  | 0
| ИА/А240/12 | АРМАТУРА КЛАССА А240 ГОСТ 34028-2016 ДИАМЕТРОМ 6 ММ | REINFORCEMENT CLASS A240 GOST 34028-2016 DIAMETER 6 MM | Т | 0.00379 |  | 0
| ИА/А400/12 | АРМАТУРА КЛАССА А400 ГОСТ 34028-2016 ДИАМЕТРОМ 12 ММ | REINFORCEMENT CLASS A400 GOST 34028-2016 DIAMETER 12 MM | Т | 0.1395 |  | 0
| E6-1-15-8 | УСТАНОВКА ЗАКЛАДНЫХ ДЕТАЛЕЙ ВЕСОМ ДО 20 КГ | INSTALLATION OF EMBEDDED PARTS WEIGHING UP TO 20 KG | Т | 0.05376 |  | 0
|  | СБОРОЧНЫЕ ЕДИНИЦЫ. ИЗДЕЛИЕ ЗАКЛАДНОЕ МН130-1 | ASSEMBLY UNITS. EMBEDDED PRODUCT MN130-1
| Ц38-1-6-1 ШHК.ДОП.4 | МЕЛКИЕ ИНДИВИДУАЛЬНЫЕ КОНСТРУКЦИИ ИЗ ЛИСТОВОЙ СТАЛИ МАССОЙ ДО 0.5 Т /БАЧКИ, ТЕЧКИ, ВОРОНКИ, ЖЕЛОБА, ЛОТКИ И ПР./ | SMALL INDIVIDUAL STRUCTURES MADE OF SHEET STEEL WEIGHT UP TO 0.5 T /TANKS, CHUTES, FUNNELS, TROUGHS, TRAYS, ETC./ | Т | 0.05376 |  | 0
| ИЗ/С255/ЛИСТ8 | ПРОКАТ МАРКИ С255. ГОСТ 19903-2015. ЛИСТ ТОЛЩИНОЙ 8 ММ | ROLLING PRODUCT GRADE C255. GOST 19903-2015. SHEET THICK 8 MM | Т | 0.0429 |  | 0
| ИЗ/А400С/12 | АРМАТУРА КЛАССА А400С. ГОСТ 34028-2016. ДИАМЕТР 12 ММ | REINFORCEMENT CLASS A400C. GOST 34028-2016. DIAMETER 12 MM | Т | 0.01371 |  | 0
|  | ПЛИТА МОНОЛИТНАЯ ПМ-1 | MONOLITHIC SLAB PM-1
| E6-1-41-11 | УСТРОЙСТВО ПЕРЕКРЫТИЙ ПО СТАЛЬНЫМ БАЛКАМ И МОНОЛИТНЫЕ УЧАСТКИ ПРИ СБОРНОМ ЖЕЛЕЗОБЕТОННОМ ПЕРЕКРЫТИИ ПЛОЩАДЬЮ БОЛЕЕ 5 М2 ПРИВЕДЕННОЙ ТОЛЩИНОЙ ДО 150 ММ | CONSTRUCTION OF FLOORINGS ON STEEL BEAMS AND MONOLITHIC SECTIONS WITH PREFABRICATED REINFORCED CONCRETE FLOORINGS WITH AN AREA OF MORE THAN 5 M2 WITH A RELATED THICKNESS OF UP TO 150 MM | 100М3 | 0.0195 |  | 0
| 006397 | БЕТОН ТЯЖЕЛЫЙ СУЛЬФАТОСТОЙКИЙ М-250 ФРАКЦИИ 10-20ММ | SULFATE-RESISTANT HEAVY CONCRETE M-250 FRACTION 10-20 MM | М3 | 1.9792 |  | 0
| E6-2-11-3 ШHК.ДОП.9 | ИЗГОТОВЛЕНИЕ ПЛОСКИХ И ОБЪЕМНЫХ АРМАТУРНЫХ КАРКАСОВ МЕТОДОМ ВЯЗКИ НА СТРОЙПЛОЩАДКЕ /ЗАГОТОВИТЕЛЬНОМ УЧАСТКЕ/ | PRODUCTION OF FLAT AND VOLUMETRIC REINFORCEMENT CAGES BY KNITTING AT THE CONSTRUCTION SITE /PREPARATORY SITE/ | Т | 0.12654 |  | 0
| ИА/А400/10 | АРМАТУРА КЛАССА А400 ГОСТ 34028-2016 ДИАМЕТРОМ 10 ММ | REINFORCEMENT CLASS A400 GOST 34028-2016 WITH A DIAMETER OF 10 MM | Т | 0.09947 |  | 0
| ИА/А400/16 | АРМАТУРА КЛАССА А400 ГОСТ 34028-2016 ДИАМЕТРОМ 16 ММ | REINFORCEMENT CLASS A400 GOST 34028-2016 DIAMETER 16 MM | Т | 0.02171 |  | 0
| ИА/А240/6 | АРМАТУРА КЛАССА А240 ГОСТ 34028-2016 ДИАМЕТРОМ 6 ММ | REINFORCEMENT CLASS A240 GOST 34028-2016 DIAMETER 6 MM | Т | 0.00789 |  | 0
|  | ГИДРОИЗОЛЯЦИЯ | INSULATION
| E12-2-2-2 | УСТРОЙСТВО ГИДРОИЗОЛЯЦИЙ ВЕРТИКАЛЬНЫХ ПОВЕРХНОСТЕЙ. ОБМАЗОЧНАЯ БИТУМНАЯ В ОДИН СЛОЙ ПО ВЫРОВНЕННОЙ ПОВЕРХНОСТИ КИРПИЧА И БЕТОНА | WATERPROOFING DEVICE FOR VERTICAL SURFACES. BITUMINOUS COATING IN ONE LAYER ON A LEVELLED BRICK AND CONCRETE SURFACE | 100М2 | 8.02 |  | 0
| 032104 | МАСТИКА БИТУМНАЯ КРОВЕЛЬНАЯ ГОРЯЧАЯ | HOT BITUMINOUS ROOFING MASTIC | Т | 1.9569 |  | 0
| E12-2-2-3 | УСТРОЙСТВО ГИДРОИЗОЛЯЦИЙ ВЕРТИКАЛЬНЫХ ПОВЕРХНОСТЕЙ. ОБМАЗОЧНАЯ БИТУМНАЯ НА КАЖДЫЙ СЛОЙ ДОБАВЛЯЕТСЯ | WATERPROOFING DEVICE FOR VERTICAL SURFACES. BITUMINOUS COATING IS ADDED TO EACH LAYER | 100М2 | 8.02 |  | 0
| 032104 | МАСТИКА БИТУМНАЯ КРОВЕЛЬНАЯ ГОРЯЧАЯ | HOT BITUMINOUS ROOFING MASTIC | Т | 1.9569 |  | 0
| E12-2-1-1 | УСТРОЙСТВО ГИДРОИЗОЛЯЦИЙ ГОРИЗОНТАЛЬНЫХ ПОВЕРХНОСТЕЙ. ЦЕМЕНТНАЯ С ЖИДКИМ СТЕКЛОМ | WATERPROOFING DEVICE FOR HORIZONTAL SURFACES. CEMENT WITH LIQUID GLASS | 100М2 | 0.733 |  | 0
| 022450 | РАСТВОР ГОТОВЫЙ КЛАДОЧНЫЙ ЦЕМЕНТНЫЙ, МАРКА: 25 | READY-MADE CEMENT MASONRY MORTAR, GRADE: 25 | М3 | 2.2723 |  | 0
| 033138 | СТЕКЛО ЖИДКОЕ КАЛИЙНОЕ | LIQUID POTASSIUM GLASS | Т | 0.03665 |  | 0
|  | КИРПИЧНЫЕ СТЕНЫ | BRICK WALLS |  |  |  | 0
| E11-1-6-1 | УСТРОЙСТВО ГИДРОИЗОЛЯЦИИ ПОЛИМЕРЦЕМЕНТНЫМ СОСТАВОМ ТОЛЩИНОЙ СЛОЯ 30 ММ | APPLICATION OF WATERPROOFING WITH POLYMER-CEMENT COMPOSITION WITH A LAYER THICKNESS OF 30 MM | 100М2 | 0.32744 |  | 0
| 032103 | МАСТИКА БИТУМНО-БУТИЛКАУЧУКОВАЯ ХОЛОДНАЯ | COLD BITUMEN-BUTYL RUBBER MASTIC | Т | 0.032744 |  | 0
| 044418 | ПОРТЛАНДЦЕМЕНТ НАПРЯГАЮЩИЙ МАРКИ 400 | PORTLAND STRESSING CEMENT OF GRADE 400 | Т | 0.54682 |  | 0
| E8-2-1-1 | КЛАДКА СТЕН КИРПИЧНЫХ НАРУЖНЫХ ПРОСТЫХ ПРИ ВЫСОТЕ ЭТАЖА ДО 4 М | MASONRY OF SIMPLE EXTERNAL BRICK WALLS WITH A FLOOR HEIGHT OF UP TO 4 M | М3 | 263.72 |  | 0
| 010411 | КИРПИЧ КЕРАМИЧЕСКИЙ, СИЛИКАТНЫЙ ИЛИ ПУСТОТЕЛЫЙ РАЗМЕР И МАРКА ПО ПРОЕКТУ | CERAMIC, SILICATE OR HOLLOW BRICKS SIZE AND GRADE ACCORDING TO THE PROJECT | 1000ШТ | 103.9057 |  | 0
| 045033 | РАСТВОР ГОТОВЫЙ КЛАДОЧНЫЙ (СОСТАВ И МАРКА ПО ПРОЕКТУ) | READY-MIXED MASONRY MORTAR (COMPOSITION AND GRADE ACCORDING TO THE PROJECT) | М3 | 63.2928 |  | 0
| E8-2-7-1 ШHК.ДОП.13 | АРМИРОВАНИЕ КЛАДКИ СТЕН И ДРУГИХ КОНСТРУКЦИЙ | REINFORCEMENT OF MASONRY WALLS AND OTHER STRUCTURES | Т | 0.83187 |  | 0
| А400/ВР-1/5ММ | АРМАТУРА КЛАССА А400 ВР-1 ДИАМЕТРОМ 5 ММ | REINFORCEMENT OF CLASS A400 BP-1 WITH A DIAMETER OF 5 MM | Т | 0.77025 |  | 0
| А400/ВР-1/3ММ | АРМАТУРА КЛАССА А400 ВР-1 ДИАМЕТРОМ 3 ММ | A400 BP-1 CLASS REINFORCEMENT WITH A DIAMETER OF 3 MM | Т | 0.06162 |  | 0
| E8-2-1-7 | КЛАДКА СТЕН КИРПИЧНЫХ ВНУТРЕННИХ ПРИ ВЫСОТЕ ЭТАЖА ДО 4 М | MASONRY OF INTERNAL BRICK WALLS WITH A FLOOR HEIGHT OF UP TO 4 M | М3 | 8.6 |  | 0
| 010411 | КИРПИЧ КЕРАМИЧЕСКИЙ, СИЛИКАТНЫЙ ИЛИ ПУСТОТЕЛЫЙ РАЗМЕР И МАРКА ПО ПРОЕКТУ | CERAMIC, SILICATE OR HOLLOW BRICK SIZE AND GRADE ACCORDING TO THE PROJECT | 1000ШТ | 3.397 |  | 0
| 045033 | РАСТВОР ГОТОВЫЙ КЛАДОЧНЫЙ (СОСТАВ И МАРКА ПО ПРОЕКТУ) | READY-MIXED MASONRY MORTAR (COMPOSITION AND GRADE ACCORDING TO THE PROJECT) | М3 | 2.0124 |  | 0
| E8-2-7-1 ШHК.ДОП.13 | АРМИРОВАНИЕ КЛАДКИ СТЕН И ДРУГИХ КОНСТРУКЦИЙ | REINFORCEMENT OF MASONRY WALLS AND OTHER STRUCTURES | Т | 0.04056 |  | 0
| А400/ВР-1/5ММ | АРМАТУРА КЛАССА А400 ВР-1 ДИАМЕТРОМ 5 ММ | A400 BP-1 CLASS REINFORCEMENT WITH A DIAMETER OF 5 MM | Т | 0.039 |  | 0
| А400/ВР-1/3ММ | АРМАТУРА КЛАССА А400 ВР-1 ДИАМЕТРОМ 3 ММ | A400 BP-1 CLASS REINFORCEMENT WITH A DIAMETER OF 3 MM | Т | 0.00156 |  | 0
| E8-2-2-3 T.Ч.08 П.3.1. КМаT=0,77 T.Ч.08 П.3.1. КМаT=0,9 | КЛАДКА ПЕРЕГОРОДОК ИЗ КИРПИЧА АРМИРОВАННЫХ ТОЛЩИНОЙ В 1/2 КИРПИЧА ПРИ ВЫСОТЕ ЭТАЖА ДО 4 М #ПPИ КЛАДКE КИPПИЧА PАЗМEPОМ 250Х120Х88 ММ К PАСХОДУ: КИPПИЧА #ПPИ КЛАДКE КИPПИЧА PАЗМEPОМ 250Х120Х88 ММ К PАСХОДУ: PАСTВОPА | MASONRY OF PARTITIONS FROM REINFORCED BRICK WITH A THICKNESS OF 1/2 BRICK WITH A FLOOR HEIGHT OF UP TO 4 M #WHEN LAYING BRICKS SIZE 250X120X88 MM TO CONSUMPTION: BRICKS #WHEN LAYING BRICKS SIZE 250X120X88 MM TO CONSUMPTION: MORTAR | 100М2 | 13.33 |  | 0
| 010411 | КИРПИЧ КЕРАМИЧЕСКИЙ, СИЛИКАТНЫЙ ИЛИ ПУСТОТЕЛЫЙ РАЗМЕР И МАРКА ПО ПРОЕКТУ | CERAMIC, SILICATE OR HOLLOW BRICKS SIZE AND GRADE ACCORDING TO THE PROJECT | 1000ШТ | 51.7311 |  | 0
| 045033 | РАСТВОР ГОТОВЫЙ КЛАДОЧНЫЙ (СОСТАВ И МАРКА ПО ПРОЕКТУ) | READY-MADE MASONRY MORTAR (COMPOSITION AND GRADE ACCORDING TO THE PROJECT) | М3 | 27.5931 |  | 0
|  | СЕРДЕЧНИКИ СМ-1 - 50 ШТ | CORES CM-1 - 50 PCS
| E6-1-26-4 | УСТРОЙСТВО ЖЕЛЕЗОБЕТОННЫХ СЕРДЕЧНИКОВ В ДЕРЕВЯННОЙ ОПАЛУБКЕ ВЫСОТОЙ ДО 4 М, ПЕРИМЕТРОМ ДО 2 М | DEVICE OF REINFORCED CONCRETE CORE IN WOODEN FORMWORK UP TO 4 M HEIGHT, PERIMETER UP TO 2 M | 100М3 | 0.08 |  | 0
| 006390 | БЕТОН ТЯЖЕЛЫЙ СУЛЬФАТОСТОЙКИЙ М-200 ФРАКЦИИ 5-10ММ | SULFATE-RESISTANT HEAVY CONCRETE M-200 FRACTION 5-10MM | М3 | 8.12 |  | 0
| E6-2-11-3 ШHК.ДОП.9 | ИЗГОТОВЛЕНИЕ ПЛОСКИХ И ОБЪЕМНЫХ АРМАТУРНЫХ КАРКАСОВ МЕТОДОМ ВЯЗКИ НА СТРОЙПЛОЩАДКЕ /ЗАГОТОВИТЕЛЬНОМ УЧАСТКЕ/ | PRODUCTION OF FLAT AND VOLUMETRIC REINFORCEMENT CAGES BY KNITTING AT THE CONSTRUCTION SITE /PREPARATORY SITE/ | Т | 0.4335 |  | 0
| ИА/А400/12 | АРМАТУРА КЛАССА А400 ГОСТ 34028-2016 ДИАМЕТРОМ 12 ММ | REINFORCEMENT CLASS A400 GOST 34028-2016 WITH A DIAMETER OF 12 MM | Т | 0.35802 |  | 0
| ИА/А240/6 | АРМАТУРА КЛАССА А240 ГОСТ 34028-2016 ДИАМЕТРОМ 6 ММ | REINFORCEMENT CLASS A240 GOST 34028-2016 WITH A DIAMETER OF 6 MM | Т | 0.08415 |  | 0
| СЕРДЕЧНИКИ СМ-2 - 5 ШТ | [5 empty] | 0
| E6-1-26-4 | УСТРОЙСТВО ЖЕЛЕЗОБЕТОННЫХ СЕРДЕЧНИКОВ В ДЕРЕВЯННОЙ ОПАЛУБКЕ ВЫСОТОЙ ДО 4 М, ПЕРИМЕТРОМ ДО 2 М | DEVICE OF REINFORCED CONCRETE CORE IN WOODEN FORMWORK UP TO 4 M IN HIGH, WITH A PERIMETER OF UP TO 2 M | 100М3 | 0.005 |  | 0
| 006390 | БЕТОН ТЯЖЕЛЫЙ СУЛЬФАТОСТОЙКИЙ М-200 ФРАКЦИИ 5-10ММ | SULFATE-RESISTANT CONCRETE M-200 FRACTION 5-10MM | М3 | 0.5075 |  | 0
| E6-2-11-3 ШHК.ДОП.9 | ИЗГОТОВЛЕНИЕ ПЛОСКИХ И ОБЪЕМНЫХ АРМАТУРНЫХ КАРКАСОВ МЕТОДОМ ВЯЗКИ НА СТРОЙПЛОЩАДКЕ /ЗАГОТОВИТЕЛЬНОМ УЧАСТКЕ/ | PRODUCTION OF FLAT AND VOLUMETRIC REINFORCEMENT CAGES BY KNITTING METHOD AT THE CONSTRUCTION SITE /PREPARATORY SITE/ | Т | 0.0393 |  | 0
| ИА/А400/12 | АРМАТУРА КЛАССА А400 ГОСТ 34028-2016 ДИАМЕТРОМ 12 ММ | REINFORCEMENT CLASS A400 GOST 34028-2016 WITH A DIAMETER OF 12 MM | Т | 0.03315 |  | 0
| ИА/А240/6 | АРМАТУРА КЛАССА А240 ГОСТ 34028-2016 ДИАМЕТРОМ 6 ММ | REINFORCEMENT CLASS A240 GOST 34028-2016 WITH A DIAMETER OF 6 MM | Т | 0.00694 |  | 0
|  | СЕРДЕЧНИКИ СМ-3 - 56+56 ШТ | CORES CM-3 - 56+56 PCS
| E6-1-26-4 | УСТРОЙСТВО ЖЕЛЕЗОБЕТОННЫХ СЕРДЕЧНИКОВ В ДЕРЕВЯННОЙ ОПАЛУБКЕ ВЫСОТОЙ ДО 4 М, ПЕРИМЕТРОМ ДО 2 М | DEVICE OF REINFORCED CONCRETE CORE IN WOODEN FORMWORK UP TO 4 M IN HEIGHT, WITH A PERIMETER OF UP TO 2 M | 100М3 | 0.1792 |  | 0
| 006390 | БЕТОН ТЯЖЕЛЫЙ СУЛЬФАТОСТОЙКИЙ М-200 ФРАКЦИИ 5-10ММ | SULFATE-RESISTANT HEAVY CONCRETE M-200 FRACTION 5-10 MM | М3 | 18.1888 |  | 0
| E6-2-11-3 ШHК.ДОП.9 | ИЗГОТОВЛЕНИЕ ПЛОСКИХ И ОБЪЕМНЫХ АРМАТУРНЫХ КАРКАСОВ МЕТОДОМ ВЯЗКИ НА СТРОЙПЛОЩАДКЕ /ЗАГОТОВИТЕЛЬНОМ УЧАСТКЕ/ | PRODUCTION OF FLAT AND VOLUMETRIC REINFORCEMENT CAGES BY KNITTING METHOD AT THE CONSTRUCTION SITE /PREPARATORY SITE/ | Т | 1.0707 |  | 0
| ИА/А400/12 | АРМАТУРА КЛАССА А400 ГОСТ 34028-2016 ДИАМЕТРОМ 12 ММ | REINFORCEMENT CLASS A400 GOST 34028-2016 DIAMETER 12 MM | Т | 0.89107 |  | 0
| ИА/А240/6 | АРМАТУРА КЛАССА А240 ГОСТ 34028-2016 ДИАМЕТРОМ 6 ММ | REINFORCEMENT CLASS A240 GOST 34028-2016 DIAMETER 6 MM | Т | 0.20106 |  | 0
|  | СЕРДЕЧНИКИ СМ-4 - 58 ШТ | CORES CM-4 - 58 PCS
| E6-1-26-4 | УСТРОЙСТВО ЖЕЛЕЗОБЕТОННЫХ СЕРДЕЧНИКОВ В ДЕРЕВЯННОЙ ОПАЛУБКЕ ВЫСОТОЙ ДО 4 М, ПЕРИМЕТРОМ ДО 2 М | CONSTRUCTION OF REINFORCED CONCRETE CORE IN WOODEN FORMWORK UP TO 4 M HEIGHT, PERIMETER UP TO 2 M | 100М3 | 0.029 |  | 0
| 006390 | БЕТОН ТЯЖЕЛЫЙ КЛАССА В15 /М-200/ | HEAVY CONCRETE CLASS B15 /M-200/ | М3 | 2.9435 |  | 0
| E6-2-11-3 ШHК.ДОП.9 | ИЗГОТОВЛЕНИЕ ПЛОСКИХ И ОБЪЕМНЫХ АРМАТУРНЫХ КАРКАСОВ МЕТОДОМ ВЯЗКИ НА СТРОЙПЛОЩАДКЕ /ЗАГОТОВИТЕЛЬНОМ УЧАСТКЕ/ | PRODUCTION OF FLAT AND VOLUMETRIC REINFORCEMENT CAGES BY KNITTING AT THE CONSTRUCTION SITE /PREPARATORY SITE/ | Т | 0.21286 |  | 0
| ИА/А400/12 | АРМАТУРА КЛАССА А400 ГОСТ 34028-2016 ДИАМЕТРОМ 12 ММ | REINFORCEMENT CLASS A400 GOST 34028-2016 DIAMETER 12 MM | Т | 0.18458 |  | 0
| ИА/А240/6 | АРМАТУРА КЛАССА А240 ГОСТ 34028-2016 ДИАМЕТРОМ 6 ММ | REINFORCEMENT CLASS A240 GOST 34028-2016 DIAMETER 6 MM | Т | 0.03254 |  | 0
|  | ПЕРЕМЫЧКИ | LINTELS
| E6-1-34-9 | УСТРОЙСТВО ПЕРЕМЫЧЕК | LINTEL INSTALATION | 100М3 | 0.13538 |  | 0
| 006390 | БЕТОН ТЯЖЕЛЫЙ КЛАССА В15 /М-200/ | HEAVY CONCRETE CLASS B15 /M-200/ | М3 | 13.7411 |  | 0
| E6-2-11-3 ШHК.ДОП.9 | ИЗГОТОВЛЕНИЕ ПЛОСКИХ И ОБЪЕМНЫХ АРМАТУРНЫХ КАРКАСОВ МЕТОДОМ ВЯЗКИ НА СТРОЙПЛОЩАДКЕ /ЗАГОТОВИТЕЛЬНОМ УЧАСТКЕ/ | PRODUCTION OF FLAT AND VOLUMETRIC REINFORCEMENT CAGES BY KNITTING METHOD AT THE CONSTRUCTION SITE /PREPARATORY SITE/ | Т | 1.1219 |  | 0
| ИА/А400/12 | АРМАТУРА КЛАССА А400 ГОСТ 34028-2016 ДИАМЕТРОМ 12 ММ | REINFORCEMENT CLASS A400 GOST 34028-2016 DIAMETER 12 MM | Т | 0.78934 |  | 0
| ИА/А240/6 | АРМАТУРА КЛАССА А240 ГОСТ 34028-2016 ДИАМЕТРОМ 6 ММ | REINFORCEMENT CLASS A240 GOST 34028-2016 DIAMETER 6 MM | Т | 0.35499 |  | 0
|  | БАЛКИ МОНОЛИТНЫЕ | MONOLITHIC BEAMS
| E6-1-34-2 | УСТРОЙСТВО БАЛОК ДЛЯ ПЕРЕКРЫТИЙ, ПОДКРАНОВЫХ И ОБВЯЗОЧНЫХ НА ВЫСОТЕ ОТ ОПОРНОЙ ПЛОЩАДКИ ДО 6 М ПРИ ВЫСОТЕ БАЛОК ДО 500 ММ | INSTALLATION OF BEAMS FOR FLOORINGS, CRANE AND STRAPPING AT A HEIGHT FROM THE SUPPORTING AREA UP TO 6 M WITH A HEIGHT OF BEAMS UP TO 500 MM | 100М3 | 0.0352 |  | 0
| 006327 | БЕТОН ТЯЖЕЛЫЙ КЛАССА В15 /М-200/ | HEAVY CONCRETE CLASS B15 /M-200/ | М3 | 3.5728 |  | 0
| E6-2-11-3 ШHК.ДОП.9 | ИЗГОТОВЛЕНИЕ ПЛОСКИХ И ОБЪЕМНЫХ АРМАТУРНЫХ КАРКАСОВ МЕТОДОМ ВЯЗКИ НА СТРОЙПЛОЩАДКЕ /ЗАГОТОВИТЕЛЬНОМ УЧАСТКЕ/ | PRODUCTION OF FLAT AND VOLUMETRIC REINFORCEMENT CAGES BY KNITTING METHOD AT THE CONSTRUCTION SITE /PREPARATORY SITE/ | Т | 0.62072 |  | 0
| ИА/А400/14 | АРМАТУРА КЛАССА А400 ГОСТ 34028-2016 ДИАМЕТРОМ 14 ММ | REINFORCEMENT CLASS A400 GOST 34028-2016 DIAMETER 14 MM | Т | 0.41371 |  | 0
| ИА/А400/16 | АРМАТУРА КЛАССА А400 ГОСТ 34028-2016 ДИАМЕТРОМ 16 ММ | REINFORCEMENT CLASS A400 GOST 34028-2016 DIAMETER 16 MM | Т | 0.16516 |  | 0
| ИА/А240/6 | АРМАТУРА КЛАССА А240 ГОСТ 34028-2016 ДИАМЕТРОМ 6 ММ | REINFORCEMENT CLASS A240 GOST 34028-2016 DIAMETER 6 MM | Т | 0.05426 |  | 0
|  | ОБВЯЗОЧНЫЙ ПОЯС | BINDING BELT
| E6-1-35-1 | УСТРОЙСТВО ПОЯСОВ В ОПАЛУБКЕ | DEVICE OF CHORDS IN FORMWORK | 100М3 | 0.056 |  | 0
| 006390 | БЕТОН ТЯЖЕЛЫЙ КЛАССА В15 /М-200/ | HEAVY CONCRETE CLASS B15 /M-200/ | М3 | 5.684 |  | 0
| E6-2-11-3 ШHК.ДОП.9 | ИЗГОТОВЛЕНИЕ ПЛОСКИХ И ОБЪЕМНЫХ АРМАТУРНЫХ КАРКАСОВ МЕТОДОМ ВЯЗКИ НА СТРОЙПЛОЩАДКЕ /ЗАГОТОВИТЕЛЬНОМ УЧАСТКЕ/ | PRODUCTION OF FLAT AND VOLUMETRIC REINFORCEMENT CAGES BY KNITTING METHOD AT THE CONSTRUCTION SITE /PREPARATORY SITE/ | Т | 6.4499 |  | 0
| ИА/А400/10 | АРМАТУРА КЛАССА А400 ГОСТ 34028-2016 ДИАМЕТРОМ 10 ММ | REINFORCEMENT CLASS A400 GOST 34028-2016 DIAMETER 10 MM | Т | 0.3027 |  | 0
| ИА/А240/6 | АРМАТУРА КЛАССА А240 ГОСТ 34028-2016 ДИАМЕТРОМ 6 ММ | REINFORCEMENT CLASS A240 GOST 34028-2016 DIAMETER 6 MM | Т | 0.15618 |  | 0
| E7-1-44-3 | УСТАНОВКА МОНТАЖНЫХ ИЗДЕЛИЙ МАССОЙ ДО 20 КГ | INSTALLATION OF MOUNTING PRODUCTS WEIGHTING UP TO 20 KG | Т | 0.252 |  | 0
| Ц38-1-6-1 ШHК.ДОП.4 | МЕЛКИЕ ИНДИВИДУАЛЬНЫЕ КОНСТРУКЦИИ ИЗ ЛИСТОВОЙ СТАЛИ МАССОЙ ДО 0.5 Т /БАЧКИ, ТЕЧКИ, ВОРОНКИ, ЖЕЛОБА, ЛОТКИ И ПР./ | SMALL INDIVIDUAL STRUCTURES MADE OF SHEET STEEL WEIGHTING UP TO 0.5 T /TANKS, CHUTES, FUNNELS, TROUGHS, TRAYS, ETC./ | Т | 0.252 |  | 0
| ИЗ/А400С/10 | ИЗДЕЛИЯ ЗАКЛАДНЫЕ. АРМАТУРА МАРКИ А400С. ГОСТ 34028-2016 ДИАМЕТРОМ 10 ММ | EMBEDDED PRODUCTS. REINFORCEMENT GRADE A400C. GOST 34028-2016 DIAMETER 10 MM | Т | 0.01714 |  | 0
| ИЗ/С235/8 | ИЗДЕЛИЯ ЗАКЛАДНЫЕ С235. ПРОКАТ МАРКИ С235. ГОСТ 19903-15. ЛИСТ ТОЛЩИНОЙ 8 ММ ММ | EMBEDDED PRODUCTS C235. ROLLING GRADE C235. GOST 19903-15. SHEET THICK 8 MM MM | Т | 0.25025 |  | 0
|  | РАЗДЕЛ 66:ЖЕЛЕЗОБЕТОННЫЕ РАМЫ | SECTION 66: REINFORCED CONCRETE FRAMES |  |  |  | 0
|  | КОЛОННЫ Ж/Б КМ-1 28 ШТ | REINFORCED CONCRETE COLUMNS KM-1 28 PCS
| E6-1-26-4 | УСТРОЙСТВО ЖЕЛЕЗОБЕТОННЫХ КОЛОНН В ДЕРЕВЯННОЙ ОПАЛУБКЕ ВЫСОТОЙ ДО 4 М, ПЕРИМЕТРОМ ДО 2 М | CONSTRUCTION OF REINFORCED CONCRETE COLUMNS IN WOODEN FORMWORK UP TO 4 M IN HIGH, WITH A PERIMETER OF UP TO 2 M | 100М3 | 0.42 |  | 0
| 006337 | БЕТОН ТЯЖЕЛЫЙ КЛАССА В25 /М-350/ ФРАКЦИИ 10-20ММ | HEAVY CONCRETE CLASS B25 /M-350/ FRACTION 10-20MM | М3 | 42.63 |  | 0
| E6-2-11-3 ШHК.ДОП.9 | ИЗГОТОВЛЕНИЕ ПЛОСКИХ И ОБЪЕМНЫХ АРМАТУРНЫХ КАРКАСОВ МЕТОДОМ ВЯЗКИ НА СТРОЙПЛОЩАДКЕ /ЗАГОТОВИТЕЛЬНОМ УЧАСТКЕ/ | PRODUCTION OF FLAT AND VOLUMETRIC REINFORCEMENT CAGES BY KNITTING METHOD AT THE CONSTRUCTION SITE /PREPARATORY SITE/ | Т | 4.9644 |  | 0
| ИА/А400/22 | ИЗДЕЛИЯ АРМАТУРНЫЕ. АРМАТУРА КЛАССА А400 ГОСТ 34028-2016 ДИАМЕТРОМ 22 ММ | REINFORCEMENT PRODUCTS. REINFORCEMENT CLASS A400 GOST 34028-2016 WITH A DIAMETER OF 22 MM | Т | 4.0532 |  | 0
| ИА/А240/8 | ИЗДЕЛИЯ АРМАТУРНЫЕ. АРМАТУРА КЛАССА А240 ГОСТ 34028-2016 ДИАМЕТРОМ 8 ММ | REINFORCEMENT PRODUCTS. REINFORCEMENT CLASS A240 GOST 34028-2016 DIAMETER 8 MM | Т | 1.0105 |  | 0
| Ц38-1-6-1 ШHК.ДОП.4 | МЕЛКИЕ ИНДИВИДУАЛЬНЫЕ КОНСТРУКЦИИ ИЗ ЛИСТОВОЙ СТАЛИ МАССОЙ ДО 0.5 Т /БАЧКИ, ТЕЧКИ, ВОРОНКИ, ЖЕЛОБА, ЛОТКИ И ПР./ | SMALL INDIVIDUAL STRUCTURES MADE OF SHEET STEEL WEIGHT UP TO 0.5 T /TANKS, CHUTS, FUNNELS, TROUGHS, TRAYS, ETC./ | Т | 0.12768 |  | 0
| ИЗ/С255/18 | ИЗДЕЛИЯ ЗАКЛАДНЫЕ. ЛИСТ С255 ГОСТ 27772-2021 18X90X90 ГОСТ 19903-2015 | EMBEDDED PRODUCTS. SHEET C255 GOST 27772-2021 18X90X90 GOST 19903-2015 | Т | 0.13585 |  | 0
| E6-1-15-8 | УСТАНОВКА ЗАКЛАДНЫХ ДЕТАЛЕЙ ВЕСОМ ДО 20 КГ | INSTALLATION OF EMBEDDED PARTS WEIGHING UP TO 20 KG | Т | 0.12768 |  | 0
РМ-1/2+2+2ШТ
| E6-1-34-2 | УСТРОЙСТВО БАЛОК ДЛЯ ПЕРЕКРЫТИЙ, ПОДКРАНОВЫХ И ОБВЯЗОЧНЫХ НА ВЫСОТЕ ОТ ОПОРНОЙ ПЛОЩАДКИ ДО 6 М ПРИ ВЫСОТЕ БАЛОК ДО 500 ММ | CONSTRUCTION OF BEAMS FOR FLOORS, CRANE AND STRAPPING AT A HEIGHT FROM THE SUPPORTING AREA UP TO 6 M WITH A HEIGHT OF BEAM UP TO 500 MM | 100М3 | 0.3318 |  | 0
| 006337 | БЕТОН ТЯЖЕЛЫЙ КЛАССА В25 /М-350/ ФРАКЦИИ 10-20ММ | HEAVY CONCRETE CLASS B25 /M-350/ FRACTION 10-20MM | М3 | 33.6777 |  | 0
| E6-2-11-3 ШHК.ДОП.9 | ИЗГОТОВЛЕНИЕ ПЛОСКИХ И ОБЪЕМНЫХ АРМАТУРНЫХ КАРКАСОВ МЕТОДОМ ВЯЗКИ НА СТРОЙПЛОЩАДКЕ /ЗАГОТОВИТЕЛЬНОМ УЧАСТКЕ/ | PRODUCTION OF FLAT AND VOLUMETRIC REINFORCEMENT CAGES BY KNITTING AT THE CONSTRUCTION SITE /PREPARATORY SITE/ | Т | 2.6986 |  | 0
| ИА/А400С/12 | АРМАТУРА КЛАССА А400С ГОСТ 34028-2016 ДИАМЕТРОМ 12 ММ | REINFORCEMENT CLASS A400C GOST 34028-2016 DIAMETER 12 MM | Т | 0.00379 |  | 0
| ИА/А400С/16 | АРМАТУРА КЛАССА А400С ГОСТ 34028-2016 ДИАМЕТРОМ 16 ММ | REINFORCEMENT CLASS A400C GOST 34028-2016 DIAMETER 16 MM | Т | 2.0459 |  | 0
| ИА/А240/8 | АРМАТУРА КЛАССА А240 ГОСТ 34028-2016 ДИАМЕТРОМ 8 ММ | REINFORCEMENT CLASS A240 GOST 34028-2016 DIAMETER 8 MM | Т | 0.70282 |  | 0
РМ-2/1+1ШТ
| E6-1-34-2 | УСТРОЙСТВО БАЛОК ДЛЯ ПЕРЕКРЫТИЙ, ПОДКРАНОВЫХ И ОБВЯЗОЧНЫХ НА ВЫСОТЕ ОТ ОПОРНОЙ ПЛОЩАДКИ ДО 6 М ПРИ ВЫСОТЕ БАЛОК ДО 500 ММ | DEVICE OF BEAMS FOR FLOORS, UNDERCRANE AND STRAPPING AT A HEIGHT FROM THE SUPPORT AREA UP TO 6 M WITH A HEIGHT OF BEAM UP TO 500 MM | 100М3 | 0.1106 |  | 0
| 006337 | БЕТОН ТЯЖЕЛЫЙ КЛАССА В25 /М-350/ ФРАКЦИИ 10-20ММ | HEAVY CONCRETE CLASS B25 /M-350/ FRACTION 10-20 MM | М3 | 11.2259 |  | 0
| E6-2-11-3 ШHК.ДОП.9 | ИЗГОТОВЛЕНИЕ ПЛОСКИХ И ОБЪЕМНЫХ АРМАТУРНЫХ КАРКАСОВ МЕТОДОМ ВЯЗКИ НА СТРОЙПЛОЩАДКЕ /ЗАГОТОВИТЕЛЬНОМ УЧАСТКЕ/ | PRODUCTION OF FLAT AND VOLUMETRIC REINFORCEMENT CAGES BY KNITTING METHOD ON THE CONSTRUCTION SITE /IN THE PREPARATORY SECTION/ | Т | 1.0213 |  | 0
| ИА/А400С/20 | АРМАТУРА КЛАССА А400С ГОСТ 34028-2016 ДИАМЕТРОМ 20 ММ | REINFORCEMENT CLASS A400C GOST 34028-2016 DIAMETER 20 MM | Т | 0.80721 |  | 0
| ИА/А240/8 | АРМАТУРА КЛАССА А240 ГОСТ 34028-2016 ДИАМЕТРОМ 8 ММ | REINFORCEMENT CLASS A240 GOST 34028-2016 DIAMETER 8 MM | Т | 0.23427 |  | 0
| Ц38-1-6-1 ШHК.ДОП.4 | МЕЛКИЕ ИНДИВИДУАЛЬНЫЕ КОНСТРУКЦИИ ИЗ ЛИСТОВОЙ СТАЛИ МАССОЙ ДО 0.5 Т /БАЧКИ, ТЕЧКИ, ВОРОНКИ, ЖЕЛОБА, ЛОТКИ И ПР./ | SMALL INDIVIDUAL STRUCTURES MADE OF SHEET STEEL WEIGHING UP TO 0.5 T /TANKS, CHUTS, FUNNELS, TROUGHS, TRAYS, ETC./ | Т | 0.03616 |  | 0
| E6-1-15-7 | УСТАНОВКА ЗАКЛАДНЫХ ДЕТАЛЕЙ ВЕСОМ ДО 4 КГ | INSTALLATION OF EMBEDDED PARTS WEIGHING UP TO 4 KG | Т | 0.03616 |  | 0
| МН113-1 | МН13-1. АРМАТУРА КЛАССА А400 ГОСТ 34028-2016 ДИАМЕТРОМ 8 ММ | MN13-1. REINFORCEMENT CLASS A400 GOST 34028-2016 DIAMETER 8 MM | Т | 0.00204 |  | 0
| ИЗ/С255/6 | ИЗДЕЛИЯ ЗАКЛАДНЫЕ. ПРОКАТ МАРКИ С255 ГОСТ 19903-2015 ЛИСТ ТОЛЩИНОЙ 6 ММ | EMBEDDED PRODUCTS. ROLLING PRODUCT GRADE C255 GOST 19903-2015 SHEET THICK 6 MM | Т | 0.01248 |  | 0
| ИЗ/С255/16 | ИЗДЕЛИЯ ЗАКЛАДНЫЕ. ПРОКАТ МАРКИ С255 ГОСТ 19903-2015 ЛИСТ ТОЛЩИНОЙ 16 ММ | EMBEDDED PRODUCTS. ROLLING PRODUCTS GRADE C255 GOST 19903-2015 SHEET THICK 16 MM | Т | 0.01665 |  | 0
РМ-3/2ШТ
| E6-1-34-2 | УСТРОЙСТВО БАЛОК ДЛЯ ПЕРЕКРЫТИЙ, ПОДКРАНОВЫХ И ОБВЯЗОЧНЫХ НА ВЫСОТЕ ОТ ОПОРНОЙ ПЛОЩАДКИ ДО 6 М ПРИ ВЫСОТЕ БАЛОК ДО 500 ММ | DEVICE OF BEAMS FOR FLOORS, CRANE AND STRAPPING AT A HEIGHT FROM THE SUPPORTING AREA UP TO 6 M WITH A HEIGHT OF BEAM UP TO 500 MM | 100М3 | 0.1106 |  | 0
| 006337 | БЕТОН ТЯЖЕЛЫЙ КЛАССА В25 /М-350/ ФРАКЦИИ 10-20ММ | HEAVY CONCRETE CLASS B25 /M-350/ FRACTION 10-20MM | М3 | 11.2259 |  | 0
| E6-2-11-3 ШHК.ДОП.9 | ИЗГОТОВЛЕНИЕ ПЛОСКИХ И ОБЪЕМНЫХ АРМАТУРНЫХ КАРКАСОВ МЕТОДОМ ВЯЗКИ НА СТРОЙПЛОЩАДКЕ /ЗАГОТОВИТЕЛЬНОМ УЧАСТКЕ/ | PRODUCTION OF FLAT AND VOLUMETRIC REINFORCEMENT CAGES BY KNITTING METHOD AT THE CONSTRUCTION SITE /PREPARATORY SITE/ | Т | 0.74628 |  | 0
| ИА/А400С/12 | АРМАТУРА КЛАССА А400С ГОСТ 34028-2016 ДИАМЕТРОМ 12 ММ | REINFORCEMENT CLASS A400C GOST 34028-2016 DIAMETER 12 MM | Т | 0.00126 |  | 0
| ИА/А400С/16 | АРМАТУРА КЛАССА А400С ГОСТ 34028-2016 ДИАМЕТРОМ 16 ММ | REINFORCEMENT CLASS A400C GOST 34028-2016 DIAMETER 16 MM | Т | 0.48662 |  | 0
| ИА/А240/8 | АРМАТУРА КЛАССА А240 ГОСТ 34028-2016 ДИАМЕТРОМ 8 ММ | REINFORCEMENT CLASS A240 GOST 34028-2016 DIAMETER 8 MM | Т | 0.27332 |  | 0
| Ц38-1-6-1 ШHК.ДОП.4 | МЕЛКИЕ ИНДИВИДУАЛЬНЫЕ КОНСТРУКЦИИ ИЗ ЛИСТОВОЙ СТАЛИ МАССОЙ ДО 0.5 Т /БАЧКИ, ТЕЧКИ, ВОРОНКИ, ЖЕЛОБА, ЛОТКИ И ПР./ | SMALL INDIVIDUAL STRUCTURES MADE OF SHEET STEEL WEIGHT UP TO 0.5 T /TANKS, CHUTES, FUNNELS, TROUGHS, TRAYS, ETC./ | Т | 0.0076 |  | 0
| МН113-1 | ИЗДЕЛИЯ ЗАКЛАДНЫЕ.МН113-1. ЛИСТ С235 ГОСТ 19903-2015 ТОЛЩИНОЙ 6 ММ | EMBEDDED PRODUCTS. MN113-1. SHEET C235 GOST 19903-2015 THICK 6 MM | Т | 0.00571 |  | 0
| МН113-1 | МН13-1. АРМАТУРА КЛАССА А400 ГОСТ 34028-2016 ДИАМЕТРОМ 8 ММ | MN13-1. REINFORCEMENT CLASS A400 GOST 34028-2016 DIAMETER 8 MM | Т | 0.00204 |  | 0
| E6-1-15-7 | УСТАНОВКА ЗАКЛАДНЫХ ДЕТАЛЕЙ ВЕСОМ ДО 4 КГ | INSTALLATION OF EMBEDDED PARTS WEIGHING UP TO 4 KG | Т | 0.0076 |  | 0
| E6-1-34-2 | УСТРОЙСТВО БАЛОК ДЛЯ ПЕРЕКРЫТИЙ, ПОДКРАНОВЫХ И ОБВЯЗОЧНЫХ НА ВЫСОТЕ ОТ ОПОРНОЙ ПЛОЩАДКИ ДО 6 М ПРИ ВЫСОТЕ БАЛОК ДО 500 ММ | DEVICE OF BEAMS FOR FLOORINGS, CRANE AND LINING AT A HEIGHT FROM THE SUPPORTING AREA UP TO 6 M WITH A HEIGHT OF BEAM UP TO 500 MM | 100М3 | 0.1288 |  | 0
| 006337 | БЕТОН ТЯЖЕЛЫЙ КЛАССА В25 /М-350/ ФРАКЦИИ 10-20ММ | HEAVY CONCRETE CLASS B25 /M-350/ FRACTION 10-20MM | М3 | 13.0732 |  | 0
| E6-2-11-3 ШHК.ДОП.9 | ИЗГОТОВЛЕНИЕ ПЛОСКИХ И ОБЪЕМНЫХ АРМАТУРНЫХ КАРКАСОВ МЕТОДОМ ВЯЗКИ НА СТРОЙПЛОЩАДКЕ /ЗАГОТОВИТЕЛЬНОМ УЧАСТКЕ/ | PRODUCTION OF FLAT AND VOLUMETRIC REINFORCEMENT CAGES BY KNITTING METHOD AT THE CONSTRUCTION SITE /PREPARATORY SITE/ | Т | 1.3844 |  | 0
| ИА/А400С/16 | АРМАТУРА КЛАССА А400С ГОСТ 34028-2016 ДИАМЕТРОМ 16 ММ | REINFORCEMENT CLASS A400C GOST 34028-2016 DIAMETER 16 MM | Т | 0.23256 |  | 0
| ИА/А400С/20 | АРМАТУРА КЛАССА А400С ГОСТ 34028-2016 ДИАМЕТРОМ 20 ММ | REINFORCEMENT CLASS A400C GOST 34028-2016 DIAMETER 20 MM | Т | 0.73163 |  | 0
| ИА/А400С/8 | АРМАТУРА КЛАССА А400С ГОСТ 34028-2016 ДИАМЕТРОМ 8 ММ | REINFORCEMENT CLASS A400C GOST 34028-2016 DIAMETER 8 MM | Т | 0.15618 |  | 0
| ИА/А240/12 | АРМАТУРА КЛАССА А240 ГОСТ 34028-2016 ДИАМЕТРОМ 12 ММ | REINFORCEMENT CLASS A240 GOST 34028-2016 DIAMETER 12 MM | Т | 0.29172 |  | 0
| Ц38-1-6-1 ШHК.ДОП.4 | МЕЛКИЕ ИНДИВИДУАЛЬНЫЕ КОНСТРУКЦИИ ИЗ ЛИСТОВОЙ СТАЛИ МАССОЙ ДО 0.5 Т /БАЧКИ, ТЕЧКИ, ВОРОНКИ, ЖЕЛОБА, ЛОТКИ И ПР./ | SMALL INDIVIDUAL STRUCTURES FROM SHEET STEEL WEIGHING UP TO 0.5 T /TANKS, CHUTES, FUNNELS, TROUGHES, TRAYS, ETC./ | Т | 0.02856 |  | 0
| ИЗ/С255/6 | ИЗДЕЛИЯ ЗАКЛАДНЫЕ. ПРОКАТ МАРКИ С255. ГОСТ 19903-15ЛИСТ ТОЛЩИНОЙ 6 ММ | EMBEDDED PRODUCTS. ROLLING GRADE C255. GOST 19903-15SHEET THICK 6 MM | Т | 0.01302 |  | 0
| ИЗ/С255/16 | ИЗДЕЛИЯ ЗАКЛАДНЫЕ. ПРОКАТ МАРКИ С255 ГОСТ 27772-2021 ЛИСТ ТОЛЩИНОЙ 16 ММ | EMBEDDED PRODUCTS. ROLLING PRODUCT GRADE C255 GOST 27772-2021 SHEET THICK 16 MM | Т | 0.01665 |  | 0
| E6-1-15-7 | УСТАНОВКА ЗАКЛАДНЫХ ДЕТАЛЕЙ ВЕСОМ ДО 4 КГ | INSTALLATION OF EMBEDDED PARTS WEIGHING UP TO 4 KG | Т | 0.02856 |  | 0
РМ-5/2+2+2ШТ
| E6-1-34-2 | УСТРОЙСТВО БАЛОК ДЛЯ ПЕРЕКРЫТИЙ, ПОДКРАНОВЫХ И ОБВЯЗОЧНЫХ НА ВЫСОТЕ ОТ ОПОРНОЙ ПЛОЩАДКИ ДО 6 М ПРИ ВЫСОТЕ БАЛОК ДО 500 ММ | CONSTRUCTION OF BEAMS FOR FLOORS, CRANE AND STRAPPING AT A HEIGHT FROM THE SUPPORT AREA UP TO 6 M WITH A HEIGHT OF BEAM UP TO 500 MM | 100М3 | 0.1344 |  | 0
| 006337 | БЕТОН ТЯЖЕЛЫЙ КЛАССА В25 /М-350/ ФРАКЦИИ 10-20ММ | HEAVY CONCRETE CLASS B25 /M-350/ FRACTION 10-20MM | М3 | 13.6416 |  | 0
| E6-2-11-3 ШHК.ДОП.9 | ИЗГОТОВЛЕНИЕ ПЛОСКИХ И ОБЪЕМНЫХ АРМАТУРНЫХ КАРКАСОВ МЕТОДОМ ВЯЗКИ НА СТРОЙПЛОЩАДКЕ /ЗАГОТОВИТЕЛЬНОМ УЧАСТКЕ/ | PRODUCTION OF FLAT AND VOLUMETRIC REINFORCEMENT CAGES BY KNITTING AT THE CONSTRUCTION SITE /PREPARATORY SITE/ | Т | 0.95268 |  | 0
| ИА/А400/16 | АРМАТУРА КЛАССА А400 ГОСТ 34028-2016 ДИАМЕТРОМ 16 ММ | REINFORCEMENT CLASS A400 GOST 34028-2016 DIAMETER 16 MM | Т | 0.81886 |  | 0
| ИА/А400С/12 | АРМАТУРА КЛАССА А400С ГОСТ 34028-2016 ДИАМЕТРОМ 12 ММ | REINFORCEMENT CLASS A400C GOST 34028-2016 DIAMETER 12 MM | Т | 0.00379 |  | 0
| ИЗ/А400С/8 | АРМАТУРА КЛАССА А400С ГОСТ 34028-2016 ДИАМЕТРОМ 8 ММ | REINFORCEMENT CLASS A400C GOST 34028-2016 DIAMETER 8 MM | Т | 0.14908 |  | 0
| E6-1-15-7 | УСТАНОВКА ЗАКЛАДНЫХ ДЕТАЛЕЙ ВЕСОМ ДО 4 КГ | INSTALLATION OF EMBEDDED PARTS WEIGHING UP TO 4 KG | Т | 0.14616 |  | 0
РМ-6/5+5+5ШТ
| E6-1-34-2 | УСТРОЙСТВО БАЛОК ДЛЯ ПЕРЕКРЫТИЙ, ПОДКРАНОВЫХ И ОБВЯЗОЧНЫХ НА ВЫСОТЕ ОТ ОПОРНОЙ ПЛОЩАДКИ ДО 6 М ПРИ ВЫСОТЕ БАЛОК ДО 500 ММ | DEVICE FOR FLOORS, UNDERCRANE AND STRAPPING BEAMS AT A HEIGHT FROM THE SUPPORTING AREA OF UP TO 6 M WITH A HEIGHT OF BEAM UP TO 500 MM | 100М3 | 0.336 |  | 0
| 006337 | БЕТОН ТЯЖЕЛЫЙ КЛАССА В25 /М-350/ ФРАКЦИИ 10-20ММ | HEAVY CONCRETE CLASS B25 /M-350/ FRACTION 10-20MM | М3 | 34.104 |  | 0
| E6-2-11-3 ШHК.ДОП.9 | ИЗГОТОВЛЕНИЕ ПЛОСКИХ И ОБЪЕМНЫХ АРМАТУРНЫХ КАРКАСОВ МЕТОДОМ ВЯЗКИ НА СТРОЙПЛОЩАДКЕ /ЗАГОТОВИТЕЛЬНОМ УЧАСТКЕ/ | PRODUCTION OF FLAT AND VOLUMETRIC REINFORCEMENT CAGES BY KNITTING METHOD AT THE CONSTRUCTION SITE /PREPARATORY SITE/ | Т | 6.9881 |  | 0
| ИА/А400С/16 | АРМАТУРА КЛАССА А400С ГОСТ 34028-2016 ДИАМЕТРОМ 16 ММ | REINFORCEMENT CLASS A400C GOST 34028-2016 DIAMETER 16 MM | Т | 0.57559 |  | 0
| ИА/А400С/20 | АРМАТУРА КЛАССА А400С ГОСТ 34028-2016 ДИАМЕТРОМ 20 ММ | REINFORCEMENT CLASS A400C GOST 34028-2016 DIAMETER 20 MM | Т | 0.45349 |  | 0
| ИА/А400С/22 | АРМАТУРА КЛАССА А400С ГОСТ 34028-2016 ДИАМЕТРОМ 22 ММ | REINFORCEMENT CLASS A400C GOST 34028-2016 DIAMETER 22 MM | Т | 1.3406 |  | 0
| ИА/А400С/25 | АРМАТУРА КЛАССА А400С ГОСТ 34028-2016 ДИАМЕТРОМ 25 ММ | REINFORCEMENT CLASS A400C GOST 34028-2016 DIAMETER 25 MM | Т | 3.2517 |  | 0
| ИА/А240/8 | АРМАТУРА КЛАССА А240 ГОСТ 34028-2016 ДИАМЕТРОМ 8 ММ | REINFORCEMENT CLASS A240 GOST 34028-2016 DIAMETER 8 MM | Т | 0.37271 |  | 0
| ИА/А240/12 | АРМАТУРА КЛАССА А240 ГОСТ 34028-2016 ДИАМЕТРОМ 12 ММ | REINFORCEMENT CLASS A240 GOST 34028-2016 DIAMETER 12 MM | Т | 0.90698 |  | 0
| Ц38-1-6-1 ШHК.ДОП.4 | МЕЛКИЕ ИНДИВИДУАЛЬНЫЕ КОНСТРУКЦИИ ИЗ ЛИСТОВОЙ СТАЛИ МАССОЙ ДО 0.5 Т /БАЧКИ, ТЕЧКИ, ВОРОНКИ, ЖЕЛОБА, ЛОТКИ И ПР./ | SMALL INDIVIDUAL STRUCTURES FROM SHEET STEEL WEIGHING UP TO 0.5 T /TANKS, CHUTES, FUNNELS, TROUGHES, TRAYS, ETC./ | Т | 0.2871 |  | 0
| ИЗ/С255/6 | ИЗДЕЛИЯ ЗАКЛАДНЫЕ. ПРОКАТ МАРКИ С255. ГОСТ 19903-15ЛИСТ ТОЛЩИНОЙ 6 ММ | EMBEDDED PRODUCTS. ROLLING GRADE C255. GOST 19903-15SHEET THICK 6 MM | Т | 0.03 |  | 0
| ИЗ/С255/18 | ИЗДЕЛИЯ ЗАКЛАДНЫЕ. ПРОКАТ МАРКИ С255 ГОСТ 27772-2021 ЛИСТ ТОЛЩИНОЙ 18 ММ | EMBEDDED PRODUCTS. ROLLING PRODUCTS GRADE C255 GOST 27772-2021SHEET THICK 18 MM | Т | 0.07278 |  | 0
| ИЗ/С255/20 | ИЗДЕЛИЯ ЗАКЛАДНЫЕ. ПРОКАТ МАРКИ С255 ГОСТ 27772-2021 ЛИСТ ТОЛЩИНОЙ 20 | EMBEDDED PRODUCTS. ROLLING PRODUCT GRADE C255 GOST 27772-2021 SHEET THICK 20 | Т | 0.20269 |  | 0
| E6-1-15-7 | УСТАНОВКА ЗАКЛАДНЫХ ДЕТАЛЕЙ ВЕСОМ ДО 4 КГ | INSTALLATION OF EMBEDDED PARTS WEIGHING UP TO 4 KG | Т | 0.2871 |  | 0
|  | ПЕРЕКРЫТИЯ | FLOORS |  |  |  | 0
| E7-5-11-6 | УСТАНОВКА ПАНЕЛЕЙ ПЕРЕКРЫТИЙ С ОПИРАНИЕМ НА 2 СТОРОНЫ ПЛОЩАДЬЮ ДО 10 М2 | INSTALLATION OF FLOOR PANELS WITH SUPPORT ON 2 SIDES WITH AN AREA OF UP TO 10 M2 | 100ШТ | 1.74 |  | 0
| 012226 | РАСТВОР ГОТОВЫЙ КЛАДОЧНЫЙ ЦЕМЕНТНЫЙ, МАРКА 100 | READED CEMENT MORTAR, GRADE 100 | М3 | 11.3622 |  | 0
| 2ПК59.10-8АIII | ПЛИТЫ ПЕРЕКРЫТИЯ 2ПК59.10-8АIII-C8 | FLOOR SLABS 2PK59.10-8AIII-C8 | ШТ | 90 |  | 0
| 2ПК59.12-8АIII | ПЛИТЫ ПЕРЕКРЫТИЯ 2ПК59.12-8АIII-C8 | FLOOR SLABS 2PK59.12-8AIII-C8 | ШТ | 84 |  | 0
|  | АНТИСЕЙСМИЧЕСКИЙ ПОЯС | ANTISEISMIC BELT
| E6-1-35-1 | УСТРОЙСТВО ПОЯСОВ В ОПАЛУБКЕ | DEVICE OF CHORDS IN FORMWORK | 100М3 | 0.3017 |  | 0
| 006390 | БЕТОН ТЯЖЕЛЫЙ КЛАССА В15 /М-200/ | HEAVY CONCRETE CLASS B15 /M-200/ | М3 | 30.6225 |  | 0
| E6-2-11-3 ШHК.ДОП.9 | ИЗГОТОВЛЕНИЕ ПЛОСКИХ И ОБЪЕМНЫХ АРМАТУРНЫХ КАРКАСОВ МЕТОДОМ ВЯЗКИ НА СТРОЙПЛОЩАДКЕ /ЗАГОТОВИТЕЛЬНОМ УЧАСТКЕ/ | PRODUCTION OF FLAT AND VOLUMETRIC REINFORCEMENT CAGES BY KNITTING METHOD AT THE CONSTRUCTION SITE /PREPARATORY SITE/ | Т | 1.869 |  | 0
| ИА/А400/10 | АРМАТУРА КЛАССА А400 ГОСТ 34028-2016 ДИАМЕТРОМ 10 ММ | REINFORCEMENT CLASS A400 GOST 34028-2016 WITH A DIAMETER OF 10 MM | Т | 1.5983 |  | 0
| ИА/А240/6 | АРМАТУРА КЛАССА А240 ГОСТ 34028-2016 ДИАМЕТРОМ 6 ММ | REINFORCEMENT CLASS A240 GOST 34028-2016 WITH A DIAMETER OF 6 MM | Т | 0.30753 |  | 0
УЗЕЛ А 12 ШТ
| E6-2-11-3 ШHК.ДОП.9 | ИЗГОТОВЛЕНИЕ ПЛОСКИХ И ОБЪЕМНЫХ АРМАТУРНЫХ КАРКАСОВ МЕТОДОМ ВЯЗКИ НА СТРОЙПЛОЩАДКЕ /ЗАГОТОВИТЕЛЬНОМ УЧАСТКЕ/ | PRODUCTION OF FLAT AND VOLUMETRIC REINFORCEMENT CAGES BY KNITTING METHOD AT THE CONSTRUCTION SITE /PREPARATORY SITE/ | Т | 0.03816 |  | 0
| ИА/А400/10 | АРМАТУРА КЛАССА А400 ГОСТ 34028-2016 ДИАМЕТРОМ 10 ММ | REINFORCEMENT CLASS A400 GOST 34028-2016 DIAMETER 10 MM | Т | 0.03892 |  | 0
| E6-1-15-7 | УСТАНОВКА ЗАКЛАДНЫХ ДЕТАЛЕЙ ВЕСОМ ДО 4 КГ | INSTALLATION OF EMBEDDED PARTS WEIGHING UP TO 4 KG | Т | 0.03816 |  | 0
МОНОЛИТНЫЕ УЧАСТКИ ПЕРЕКРЫТИЯ. УМ-1. 2 ШТ ШТ
| E6-1-41-12 | УСТРОЙСТВО ПЕРЕКРЫТИЙ ПО СТАЛЬНЫМ БАЛКАМ И МОНОЛИТНЫЕ УЧАСТКИ ПРИ СБОРНОМ ЖЕЛЕЗОБЕТОННОМ ПЕРЕКРЫТИИ ПЛОЩАДЬЮ БОЛЕЕ 5 М2 ПРИВЕДЕННОЙ ТОЛЩИНОЙ ДО 200 ММ | CONSTRUCTION OF FLOORS ON STEEL BEAMS AND MONOLITHIC SECTIONS WITH PREFABRICATED REINFORCED CONCRETE FLOORING WITH AN AREA OF MORE THAN 5 M2 WITH A REDUCED THICKNESS OF UP TO 200 MM | 100М3 | 0.0506 |  | 0
| 006390 | БЕТОН ТЯЖЕЛЫЙ КЛАССА В15 /М-200/ | HEAVY CONCRETE CLASS B15 /M-200/ | М3 | 5.1359 |  | 0
| КЕРАМЗИТ | КЕРАМЗИТ | EXPANDED CLAY | М3 | 1.78 |  | 0
| E6-2-11-3 ШHК.ДОП.9 | ИЗГОТОВЛЕНИЕ ПЛОСКИХ И ОБЪЕМНЫХ АРМАТУРНЫХ КАРКАСОВ МЕТОДОМ ВЯЗКИ НА СТРОЙПЛОЩАДКЕ /ЗАГОТОВИТЕЛЬНОМ УЧАСТКЕ/ | PRODUCTION OF FLAT AND VOLUMETRIC REINFORCEMENT FRAMEWORKS BY KNITTING AT THE CONSTRUCTION SITE /IN THE PREPARATORY SECTION/ | Т | 0.309 |  | 0
| ИА.А400.18 | АРМАТУРА КЛАССА А400 ГОСТ 34028-2016 ДИАМЕТРОМ 18 ММ | REINFORCEMENT CLASS A400 GOST 34028-2016 DIAMETER 18 MM | Т | 0.16034 |  | 0
| ИА.А400.10 | АРМАТУРА КЛАССА А400 ГОСТ 34028-2016 ДИАМЕТРОМ 10 ММ | REINFORCEMENT CLASS A400 GOST 34028-2016 DIAMETER 10 MM | Т | 0.4386 |  | 0
| ИА.А240.6 | АРМАТУРА КЛАССА А240 ГОСТ 34028-2016 ДИАМЕТРОМ 6 ММ | REINFORCEMENT CLASS A240 GOST 34028-2016 DIAMETER 6 MM | Т | 0.03186 |  | 0
| E6-1-15-9 | УСТАНОВКА ЗАКЛАДНЫХ ДЕТАЛЕЙ ВЕСОМ БОЛЕЕ 20 КГ | INSTALLATION OF EMBEDDED PARTS WEIGHING MORE THAN 20 KG | Т | 0.2524 |  | 0
| ИЗ/С245/22П | ИЗДЕЛИЯ ЗАКЛАДНЫЕ. ПРОКАТ МАРКИ С245. ГОСТ 8510-86. ШВЕЛЛЕР 22 П ГОСТ 8240-97 | EMBEDDED PRODUCTS. ROLLING GRADE C245. GOST 8510-86. CHANNEL 22 P GOST 8240-97 | Т | 0.252 |  | 0
МОНОЛИТНЫЕ УЧАСТКИ ПЕРЕКРЫТИЯ. УМ-2/1+1 ШТ
| E6-1-41-12 | УСТРОЙСТВО ПЕРЕКРЫТИЙ ПО СТАЛЬНЫМ БАЛКАМ И МОНОЛИТНЫЕ УЧАСТКИ ПРИ СБОРНОМ ЖЕЛЕЗОБЕТОННОМ ПЕРЕКРЫТИИ ПЛОЩАДЬЮ БОЛЕЕ 5 М2 ПРИВЕДЕННОЙ ТОЛЩИНОЙ ДО 200 ММ | CONSTRUCTION OF FLOORINGS ON STEEL BEAMS AND MONOLITHIC SECTIONS IN PREFABRICATED REINFORCED CONCRETE FLOORINGS WITH AN AREA OF MORE THAN 5 M2 WITH A REDUCED THICKNESS OF UP TO 200 MM | 100М3 | 0.0506 |  | 0
| 006390 | БЕТОН ТЯЖЕЛЫЙ КЛАССА В15 /М-200/ | HEAVY CONCRETE CLASS B15 /M-200/ | М3 | 5.1359 |  | 0
| КЕРАМЗИТ | КЕРАМЗИТ | EXPANDED CLAY | М3 | 1.78 |  | 0
| E6-2-11-3 ШHК.ДОП.9 | ИЗГОТОВЛЕНИЕ ПЛОСКИХ И ОБЪЕМНЫХ АРМАТУРНЫХ КАРКАСОВ МЕТОДОМ ВЯЗКИ НА СТРОЙПЛОЩАДКЕ /ЗАГОТОВИТЕЛЬНОМ УЧАСТКЕ/ | PRODUCTION OF FLAT AND VOLUMETRIC REINFORCEMENT FRAMEWORKS BY KNITTING AT THE CONSTRUCTION SITE /PREPARATORY SITE/ | Т | 0.6 |  | 0
| ИА.А400.10 | АРМАТУРА КЛАССА А400 ГОСТ 34028-2016 ДИАМЕТРОМ 10 ММ | REINFORCEMENT CLASS A400 GOST 34028-2016 WITH A DIAMETER OF 10 MM | Т | 0.42024 |  | 0
| ИА.А400.18 | АРМАТУРА КЛАССА А240 ГОСТ 34028-2016 ДИАМЕТРОМ 18 ММ | REINFORCEMENT CLASS A240 GOST 34028-2016 DIAMETER 18 MM | Т | 0.16034 |  | 0
| ИА.А240.6 | АРМАТУРА КЛАССА А240 ГОСТ 34028-2016 ДИАМЕТРОМ 6 ММ | REINFORCEMENT CLASS A240 GOST 34028-2016 DIAMETER 6 MM | Т | 0.03101 |  | 0
МОНОЛИТНЫЕ УЧАСТКИ ПЕРЕКРЫТИЯ. УМ-3/3 ШТ
| E6-1-41-12 | УСТРОЙСТВО ПЕРЕКРЫТИЙ ПО СТАЛЬНЫМ БАЛКАМ И МОНОЛИТНЫЕ УЧАСТКИ ПРИ СБОРНОМ ЖЕЛЕЗОБЕТОННОМ ПЕРЕКРЫТИИ ПЛОЩАДЬЮ БОЛЕЕ 5 М2 ПРИВЕДЕННОЙ ТОЛЩИНОЙ ДО 200 ММ | CONSTRUCTION OF FLOORINGS ON STEEL BEAMS AND MONOLITHIC SECTIONS IN PREFABRICATED REINFORCED CONCRETE FLOORINGS WITH AN AREA OF MORE THAN 5 M2 WITH A REDUCED THICKNESS OF UP TO 200 MM | 100М3 | 0.0318 |  | 0
| 006390 | БЕТОН ТЯЖЕЛЫЙ КЛАССА В15 /М-200/ | HEAVY CONCRETE CLASS B15 /M-200/ | М3 | 3.2277 |  | 0
| E6-2-11-3 ШHК.ДОП.9 | ИЗГОТОВЛЕНИЕ ПЛОСКИХ И ОБЪЕМНЫХ АРМАТУРНЫХ КАРКАСОВ МЕТОДОМ ВЯЗКИ НА СТРОЙПЛОЩАДКЕ /ЗАГОТОВИТЕЛЬНОМ УЧАСТКЕ/ | PRODUCTION OF FLAT AND VOLUMETRIC REINFORCEMENT CAGES BY KNITTING METHOD AT THE CONSTRUCTION SITE /PREPARATORY SITE/ | Т | 0.384 |  | 0
| ИА.А400.10 | АРМАТУРА КЛАССА А400 ГОСТ 34028-2016 ДИАМЕТРОМ 10 ММ | REINFORCEMENT CLASS A400 GOST 34028-2016 DIAMETER 10 MM | Т | 0.23776 |  | 0
| ИА.А400.16 | АРМАТУРА КЛАССА А400 ГОСТ 34028-2016 ДИАМЕТРОМ 16 ММ | REINFORCEMENT CLASS A400 GOST 34028-2016 DIAMETER 16 MM | Т | 0.12485 |  | 0
| ИА.А240.6 | АРМАТУРА КЛАССА А240 ГОСТ 34028-2016 ДИАМЕТРОМ 6 ММ | REINFORCEMENT CLASS A240 GOST 34028-2016 DIAMETER 6 MM | Т | 0.02815 |  | 0
МОНОЛИТНЫЕ УЧАСТКИ ПЕРЕКРЫТИЯ. УМ-3А/1 ШТ
| E6-1-41-12 | УСТРОЙСТВО ПЕРЕКРЫТИЙ ПО СТАЛЬНЫМ БАЛКАМ И МОНОЛИТНЫЕ УЧАСТКИ ПРИ СБОРНОМ ЖЕЛЕЗОБЕТОННОМ ПЕРЕКРЫТИИ ПЛОЩАДЬЮ БОЛЕЕ 5 М2 ПРИВЕДЕННОЙ ТОЛЩИНОЙ ДО 200 ММ | CONSTRUCTION OF FLOORS ON STEEL BEAMS AND MONOLITHIC SECTIONS IN PREFABRICATED REINFORCED CONCRETE FLOORING WITH AN AREA OF MORE THAN 5 M2 WITH A REDUCED THICKNESS OF UP TO 200 MM | 100М3 | 0.0322 |  | 0
| 006390 | БЕТОН ТЯЖЕЛЫЙ КЛАССА В15 /М-200/ | HEAVY CONCRETE CLASS B15 /M-200/ | М3 | 3.2683 |  | 0
| E6-2-11-3 ШHК.ДОП.9 | ИЗГОТОВЛЕНИЕ ПЛОСКИХ И ОБЪЕМНЫХ АРМАТУРНЫХ КАРКАСОВ МЕТОДОМ ВЯЗКИ НА СТРОЙПЛОЩАДКЕ /ЗАГОТОВИТЕЛЬНОМ УЧАСТКЕ/ | PRODUCTION OF FLAT AND VOLUMETRIC REINFORCEMENT FRAMEWORKS BY THE METHOD LININGS AT THE CONSTRUCTION SITE /PREPARATORY SITE/ | Т | 0.311 |  | 0
| ИА.А400.10 | АРМАТУРА КЛАССА А400 ГОСТ 34028-2016 ДИАМЕТРОМ 10 ММ | REINFORCEMENT CLASS A400 GOST 34028-2016 WITH A DIAMETER OF 10 MM | Т | 0.28866 |  | 0
| ИА.А240.6 | АРМАТУРА КЛАССА А240 ГОСТ 34028-2016 ДИАМЕТРОМ 6 ММ | REINFORCEMENT CLASS A240 GOST 34028-2016 WITH A DIAMETER OF 6 MM | Т | 0.02815 |  | 0
МОНОЛИТНЫЕ УЧАСТКИ ПЕРЕКРЫТИЯ. УМ-3Б/1 ШТ
| E6-1-41-12 | УСТРОЙСТВО ПЕРЕКРЫТИЙ ПО СТАЛЬНЫМ БАЛКАМ И МОНОЛИТНЫЕ УЧАСТКИ ПРИ СБОРНОМ ЖЕЛЕЗОБЕТОННОМ ПЕРЕКРЫТИИ ПЛОЩАДЬЮ БОЛЕЕ 5 М2 ПРИВЕДЕННОЙ ТОЛЩИНОЙ ДО 200 ММ | CONSTRUCTION OF FLOORS ON STEEL BEAMS AND MONOLITHIC SECTIONS WITH PREFABRICATED REINFORCED CONCRETE FLOORING WITH AN AREA OF MORE THAN 5 M2 WITH A REDUCED THICKNESS OF UP TO 200 MM | 100М3 | 0.0384 |  | 0
| 006390 | БЕТОН ТЯЖЕЛЫЙ КЛАССА В15 /М-200/ | HEAVY CONCRETE CLASS B15 /M-200/ | М3 | 3.8976 |  | 0
| E6-2-11-3 ШHК.ДОП.9 | ИЗГОТОВЛЕНИЕ ПЛОСКИХ И ОБЪЕМНЫХ АРМАТУРНЫХ КАРКАСОВ МЕТОДОМ ВЯЗКИ НА СТРОЙПЛОЩАДКЕ /ЗАГОТОВИТЕЛЬНОМ УЧАСТКЕ/ | PRODUCTION OF FLAT AND VOLUMETRIC REINFORCEMENT FRAMEWORKS BY THE METHOD LINING ON THE CONSTRUCTION SITE /PREPARATORY SITE/ | Т | 0.517 |  | 0
| ИА.А400.10 | АРМАТУРА КЛАССА А400 ГОСТ 34028-2016 ДИАМЕТРОМ 10 ММ | REINFORCEMENT CLASS A400 GOST 34028-2016 DIAMETER 10 MM | Т | 0.32334 |  | 0
| ИА.А400.16 | АРМАТУРА КЛАССА А400 ГОСТ 34028-2016 ДИАМЕТРОМ 16 ММ | REINFORCEMENT CLASS A400 GOST 34028-2016 DIAMETER 16 MM | Т | 0.16626 |  | 0
| ИА.А240.6 | АРМАТУРА КЛАССА А240 ГОСТ 34028-2016 ДИАМЕТРОМ 6 ММ | REINFORCEMENT CLASS A240 GOST 34028-2016 DIAMETER 6 MM | Т | 0.03754 |  | 0
МОНОЛИТНЫЕ УЧАСТКИ ПЕРЕКРЫТИЯ. УМ-4/1+1+1 ШТ
| E6-1-41-12 | УСТРОЙСТВО ПЕРЕКРЫТИЙ ПО СТАЛЬНЫМ БАЛКАМ И МОНОЛИТНЫЕ УЧАСТКИ ПРИ СБОРНОМ ЖЕЛЕЗОБЕТОННОМ ПЕРЕКРЫТИИ ПЛОЩАДЬЮ БОЛЕЕ 5 М2 ПРИВЕДЕННОЙ ТОЛЩИНОЙ ДО 200 ММ | CONSTRUCTION OF FLOORS ON STEEL BEAMS AND MONOLITHIC SECTIONS FOR PREFABRICATED REINFORCED CONCRETE FLOORING WITH AN AREA OF MORE THAN 5 M2 WITH A RELATED THICKNESS OF UP TO 200 MM | 100М3 | 0.0111 |  | 0
| КЕРАМЗИТ | КЕРАМЗИТ | EXPANDED CLAY | М3 | 1.11 |  | 0
| E6-2-11-3 ШHК.ДОП.9 | ИЗГОТОВЛЕНИЕ ПЛОСКИХ И ОБЪЕМНЫХ АРМАТУРНЫХ КАРКАСОВ МЕТОДОМ ВЯЗКИ НА СТРОЙПЛОЩАДКЕ /ЗАГОТОВИТЕЛЬНОМ УЧАСТКЕ/ | PRODUCTION OF FLAT AND VOLUMETRIC REINFORCEMENT CAGES BY KNITTING AT THE CONSTRUCTION SITE /PREPARATORY SITE/ | Т | 0.441 |  | 0
| ИА.А400.10 | АРМАТУРА КЛАССА А400 ГОСТ 34028-2016 ДИАМЕТРОМ 10 ММ | REINFORCEMENT CLASS A400 GOST 34028-2016 DIAMETER 10 MM | Т | 0.29437 |  | 0
| ИА.А400.16 | АРМАТУРА КЛАССА А400 ГОСТ 34028-2016 ДИАМЕТРОМ 16 ММ | REINFORCEMENT CLASS A400 GOST 34028-2016 DIAMETER 16 MM | Т | 0.12485 |  | 0
| ИА.А240.6 | АРМАТУРА КЛАССА А240 ГОСТ 34028-2016 ДИАМЕТРОМ 6 ММ | REINFORCEMENT CLASS A240 GOST 34028-2016 DIAMETER 6 MM | Т | 0.0291 |  | 0
МОНОЛИТНЫЕ УЧАСТКИ ПЕРЕКРЫТИЯ. УМ-5/1+1+1 ШТ
| E6-1-41-12 | УСТРОЙСТВО ПЕРЕКРЫТИЙ ПО СТАЛЬНЫМ БАЛКАМ И МОНОЛИТНЫЕ УЧАСТКИ ПРИ СБОРНОМ ЖЕЛЕЗОБЕТОННОМ ПЕРЕКРЫТИИ ПЛОЩАДЬЮ БОЛЕЕ 5 М2 ПРИВЕДЕННОЙ ТОЛЩИНОЙ ДО 200 ММ | CONSTRUCTION OF FLOORS ON STEEL BEAMS AND MONOLITHIC SECTIONS WITH PREFABRICATED REINFORCED CONCRETE FLOORING WITH AN AREA OF MORE THAN 5 M2 WITH A RELATED THICKNESS OF UP TO 200 MM | 100М3 | 0.054 |  | 0
| 006390 | БЕТОН ТЯЖЕЛЫЙ КЛАССА В15 /М-200/ | HEAVY CONCRETE CLASS B15 /M-200/ | М3 | 5.481 |  | 0
| КЕРАМЗИТ | КЕРАМЗИТ | EXPANDED CLAY | М3 | 1.59 |  | 0
| E6-2-11-3 ШHК.ДОП.9 | ИЗГОТОВЛЕНИЕ ПЛОСКИХ И ОБЪЕМНЫХ АРМАТУРНЫХ КАРКАСОВ МЕТОДОМ ВЯЗКИ НА СТРОЙПЛОЩАДКЕ /ЗАГОТОВИТЕЛЬНОМ УЧАСТКЕ/ | PRODUCTION OF FLAT AND VOLUMETRIC REINFORCEMENT CAGES BY KNITTING METHOD AT THE CONSTRUCTION SITE /PREPARATORY SITE/ | Т | 0.627 |  | 0
| ИА.А400.10 | АРМАТУРА КЛАССА А400 ГОСТ 34028-2016 ДИАМЕТРОМ 10 ММ | REINFORCEMENT CLASS A400 GOST 34028-2016 DIAMETER 10 MM | Т | 0.41004 |  | 0
| ИА.А400.16 | АРМАТУРА КЛАССА А400 ГОСТ 34028-2016 ДИАМЕТРОМ 16 ММ | REINFORCEMENT CLASS A400 GOST 34028-2016 DIAMETER 16 MM | Т | 0.18727 |  | 0
| ИА.А240.6 | АРМАТУРА КЛАССА А240 ГОСТ 34028-2016 ДИАМЕТРОМ 6 ММ | REINFORCEMENT CLASS A240 GOST 34028-2016 DIAMETER 6 MM | Т | 0.04253 |  | 0
| E6-1-15-9 | УСТАНОВКА ЗАКЛАДНЫХ ДЕТАЛЕЙ ВЕСОМ БОЛЕЕ 20 КГ | INSTALLATION OF EMBEDDED PARTS WEIGHING MORE THAN 20 KG | Т | 0.0252 |  | 0
| ИЗ/С235/ЛИСТ6 | ИЗДЕЛИЯ ЗАКЛАДНЫЕ. ПРОКАТ МАРКИ С235. ГОСТ 19903-15. СТАЛЬ ЛИСТОВАЯ ТОЛЩИНОЙ 6 ММ | EMBEDDED PRODUCTS. ROLLING PRODUCTS GRADE C235. GOST 19903-15. SHEET STEEL THICKNESS 6 MM | Т | 0.02681 |  | 0
МОНОЛИТНЫЕ УЧАСТКИ ПЕРЕКРЫТИЯ. УМ-6/1+1 ШТ
| E6-1-41-12 | УСТРОЙСТВО ПЕРЕКРЫТИЙ ПО СТАЛЬНЫМ БАЛКАМ И МОНОЛИТНЫЕ УЧАСТКИ ПРИ СБОРНОМ ЖЕЛЕЗОБЕТОННОМ ПЕРЕКРЫТИИ ПЛОЩАДЬЮ БОЛЕЕ 5 М2 ПРИВЕДЕННОЙ ТОЛЩИНОЙ ДО 200 ММ | CONSTRUCTION OF FLOORINGS ON STEEL BEAMS AND MONOLITHIC SECTIONS IN PREFABRICATED REINFORCED CONCRETE FLOORINGS WITH AN AREA OF MORE THAN 5 M2 WITH A REDUCED THICKNESS OF UP TO 200 MM | 100М3 | 0.0232 |  | 0
| 006390 | БЕТОН ТЯЖЕЛЫЙ КЛАССА В15 /М-200/ | HEAVY CONCRETE CLASS B15 /M-200/ | М3 | 2.3548 |  | 0
| КЕРАМЗИТ | КЕРАМЗИТ | EXPANDED CLAY | М3 | 2.12 |  | 0
| E6-2-11-3 ШHК.ДОП.9 | ИЗГОТОВЛЕНИЕ ПЛОСКИХ И ОБЪЕМНЫХ АРМАТУРНЫХ КАРКАСОВ МЕТОДОМ ВЯЗКИ НА СТРОЙПЛОЩАДКЕ /ЗАГОТОВИТЕЛЬНОМ УЧАСТКЕ/ | PRODUCTION OF FLAT AND VOLUMETRIC REINFORCEMENT FRAMEWORKS BY KNITTING AT THE CONSTRUCTION SITE /PREPARATORY SITE/ | Т | 0.2554 |  | 0
| ИА.А400.10 | АРМАТУРА КЛАССА А400 ГОСТ 34028-2016 ДИАМЕТРОМ 10 ММ | REINFORCEMENT CLASS A400 GOST 34028-2016 WITH A DIAMETER OF 10 MM | Т | 0.15851 |  | 0
| ИА.А400.16 | АРМАТУРА КЛАССА А400 ГОСТ 34028-2016 ДИАМЕТРОМ 16 ММ | REINFORCEMENT CLASS A400 GOST 34028-2016 DIAMETER 16 MM | Т | 0.08323 |  | 0
| ИА.А240.6 | АРМАТУРА КЛАССА А240 ГОСТ 34028-2016 ДИАМЕТРОМ 6 ММ | REINFORCEMENT CLASS A240 GOST 34028-2016 DIAMETER 6 MM | Т | 0.01877 |  | 0
МОНОЛИТНЫЕ УЧАСТКИ ПЕРЕКРЫТИЯ. УМ-7/1 ШТ
| E6-1-41-12 | УСТРОЙСТВО ПЕРЕКРЫТИЙ ПО СТАЛЬНЫМ БАЛКАМ И МОНОЛИТНЫЕ УЧАСТКИ ПРИ СБОРНОМ ЖЕЛЕЗОБЕТОННОМ ПЕРЕКРЫТИИ ПЛОЩАДЬЮ БОЛЕЕ 5 М2 ПРИВЕДЕННОЙ ТОЛЩИНОЙ ДО 200 ММ | CONSTRUCTION OF FLOORINGS ON STEEL BEAMS AND MONOLITHIC SECTIONS IN PREFABRICATED REINFORCED CONCRETE FLOORINGS WITH AN AREA OF MORE THAN 5 M2 WITH A REDUCED THICKNESS OF UP TO 200 MM | 100М3 | 0.0308 |  | 0
| 006395 | БЕТОН ТЯЖЕЛЫЙ КЛАССА В15 /М-200/ | HEAVY CONCRETE CLASS B15 /M-200/ | М3 | 0.031262 |  | 0
| КЕРАМЗИТ | КЕРАМЗИТ | EXPANDED CLAY | М3 | 1.86 |  | 0
| E6-2-11-3 ШHК.ДОП.9 | ИЗГОТОВЛЕНИЕ ПЛОСКИХ И ОБЪЕМНЫХ АРМАТУРНЫХ КАРКАСОВ МЕТОДОМ ВЯЗКИ НА СТРОЙПЛОЩАДКЕ /ЗАГОТОВИТЕЛЬНОМ УЧАСТКЕ/ | PRODUCTION OF FLAT AND VOLUMETRIC REINFORCEMENT FRAMEWORKS BY KNITTING AT THE CONSTRUCTION SITE /PREPARATORY SITE/ | Т | 0.396 |  | 0
| ИА.А400.10 | АРМАТУРА КЛАССА А400 ГОСТ 34028-2016 ДИАМЕТРОМ 10 ММ | REINFORCEMENT CLASS A400 GOST 34028-2016 DIAMETER 10 MM | Т | 0.23562 |  | 0
| ИА.А400.16 | АРМАТУРА КЛАССА А400 ГОСТ 34028-2016 ДИАМЕТРОМ 16 ММ | REINFORCEMENT CLASS A400 GOST 34028-2016 DIAMETER 16 MM | Т | 0.14178 |  | 0
| ИА.А240.6 | АРМАТУРА КЛАССА А240 ГОСТ 34028-2016 ДИАМЕТРОМ 6 ММ | REINFORCEMENT CLASS A240 GOST 34028-2016 DIAMETER 6 MM | Т | 0.02683 |  | 0
| E6-1-15-9 | УСТАНОВКА ЗАКЛАДНЫХ ДЕТАЛЕЙ ВЕСОМ БОЛЕЕ 20 КГ | INSTALLATION OF EMBEDDED PARTS WEIGHING MORE THAN 20 KG | Т | 0.0285 |  | 0
| ИЗ/С245/УГОЛОК | ИЗДЕЛИЯ ЗАКЛАДНЫЕ. ПРОКАТ МАРКИ С245. ГОСТ 8510-86. ПРОФИЛЬ УГЛОВОЙ 100Х63Х6 ГОСТ 8240-97 | EMBEDDED PRODUCTS. ROLLING PRODUCTS GRADE C245. GOST 8510-86. ANGLE PROFILE 100X63X6 GOST 8240-97 | Т | 0.0285 |  | 0
|  | ЛЕСТНИЦЫ ЛМ1 - 1+1 ШТ | STAIRS LM1 - 1+1 PCS |  |  |  | 0
| E6-1-41-5 | УСТРОЙСТВО ЖЕЛЕЗОБЕТОННЫХ МОНОЛИТНЫХ ЛЕСТНИЦ | CONSTRUCTION OF REINFORCED CONCRETE MONOLITHIC STAIRS | 100М3 | 0.0638 |  | 0
| 006327 | БЕТОН ТЯЖЕЛЫЙ КЛАССА В20 /М-250/ ФРАКЦИИ 5-20ММ | HEAVY CONCRETE CLASS B20 /M-250/ FRACTION 5-20MM | М3 | 6.4757 |  | 0
| E6-2-11-3 ШHК.ДОП.9 | ИЗГОТОВЛЕНИЕ ПЛОСКИХ И ОБЪЕМНЫХ АРМАТУРНЫХ КАРКАСОВ МЕТОДОМ ВЯЗКИ НА СТРОЙПЛОЩАДКЕ /ЗАГОТОВИТЕЛЬНОМ УЧАСТКЕ/ | PRODUCTION OF FLAT AND VOLUMETRIC REINFORCEMENT CAGES BY KNITTING METHOD AT THE CONSTRUCTION SITE /PREPARATORY SITE/ | Т | 1.2034 |  | 0
| ИА.А400.10 | АРМАТУРА КЛАССА А400 ГОСТ 34028-2016 ДИАМЕТРОМ 10 ММ | REINFORCEMENT CLASS A400 GOST 34028-2016 DIAMETER 10 MM | Т | 0.42889 |  | 0
| ИА.А400.14 | АРМАТУРА КЛАССА А400 ГОСТ 34028-2016 ДИАМЕТРОМ 14 ММ | REINFORCEMENT CLASS A400 GOST 34028-2016 DIAMETER 14 MM | Т | 0.7986 |  | 0
| ФЛМ-3/2ШТ | [5 empty] | 0
| E6-1-1-1 | УСТРОЙСТВО БЕТОННОЙ ПОДГОТОВКИ | CONCRETE PREPARATION DEVICE | 100М3 | 0.0038 |  | 0
| БЕТОН75 | БЕТОН МАРКИ 100 КЛАСС В7,5 | CONCRETE GRADE 100 CLASS B7.5 | М3 | 0.3876 |  | 0
| E6-1-5-4 | УСТРОЙСТВО ЖЕЛЕЗОБЕТОННЫХ ФУНДАМЕНТОВ ОБЩЕГО НАЗНАЧЕНИЯ ОБЪЕМОМ ДО 5 М3 | DEVICE OF GENERAL-PURPOSE REINFORCED CONCRETE FOUNDATIONS WITH A VOLUME OF UP TO 5 M3 | 100М3 | 0.017 |  | 0
| 006327 | БЕТОН ТЯЖЕЛЫЙ КЛАССА В20 /М-250/ ФРАКЦИИ 5-20ММ | HEAVY CONCRETE CLASS B20 /M-250/ FRACTION 5-20MM | М3 | 1.7255 |  | 0
| E6-2-11-3 ШHК.ДОП.9 | ИЗГОТОВЛЕНИЕ ПЛОСКИХ И ОБЪЕМНЫХ АРМАТУРНЫХ КАРКАСОВ МЕТОДОМ ВЯЗКИ НА СТРОЙПЛОЩАДКЕ /ЗАГОТОВИТЕЛЬНОМ УЧАСТКЕ/ | PRODUCTION OF FLAT AND VOLUMETRIC REINFORCEMENT CAGES BY KNITTING METHOD AT THE CONSTRUCTION SITE /PREPARATORY SITE/ | Т | 0.14104 |  | 0
| ИА.А400.14 | АРМАТУРА КЛАССА А400 ГОСТ 34028-2016 ДИАМЕТРОМ 14 ММ | REINFORCEMENT CLASS A400 GOST 34028-2016 WITH A DIAMETER OF 14 MM | Т | 0.11652 |  | 0
| ИА.ВР-1/5 | АРМАТУРА КЛАССА ВР-1 ГОСТ 6727-80 ДИАМЕТРОМ 5 ММ, ШАГ=150ММ | REINFORCEMENT CLASS BP-1 GOST 6727-80 WITH A DIAMETER OF 5 MM, STEP=150MM | Т | 0.02734 |  | 0
|  | ЛЕСТНИЦЫ ЛМ2 - 1 ШТ | STAIRS LM2 - 1 PC |  |  |  | 0
| E6-1-41-5 | УСТРОЙСТВО ЖЕЛЕЗОБЕТОННЫХ МОНОЛИТНЫХ ЛЕСТНИЦ | DEVICE OF REINFORCED CONCRETE MONOLITHIC STAIRS | 100М3 | 0.0326 |  | 0
| 006327 | БЕТОН ТЯЖЕЛЫЙ КЛАССА В20 /М-250/ ФРАКЦИИ 5-20ММ | HEAVY CONCRETE CLASS B20 /M-250/ FRACTION 5-20MM | М3 | 3.3089 |  | 0
| E6-2-11-3 ШHК.ДОП.9 | ИЗГОТОВЛЕНИЕ ПЛОСКИХ И ОБЪЕМНЫХ АРМАТУРНЫХ КАРКАСОВ МЕТОДОМ ВЯЗКИ НА СТРОЙПЛОЩАДКЕ /ЗАГОТОВИТЕЛЬНОМ УЧАСТКЕ/ | PRODUCTION OF FLAT AND VOLUMETRIC REINFORCEMENT CAGES BY KNITTING METHOD AT THE CONSTRUCTION SITE /PREPARATORY SITE/ | Т | 0.63027 |  | 0
| ИА.А400.10 | АРМАТУРА КЛАССА А400 ГОСТ 34028-2016 ДИАМЕТРОМ 10 ММ | REINFORCEMENT CLASS A400 GOST 34028-2016 WITH A DIAMETER OF 10 MM | Т | 0.2064 |  | 0
| ИА.А400.14 | АРМАТУРА КЛАССА А400 ГОСТ 34028-2016 ДИАМЕТРОМ 14 ММ | REINFORCEMENT CLASS A400 GOST 34028-2016 WITH A DIAMETER OF 14 MM | Т | 0.42387 |  | 0
|  | ЛЕСТНИЦЫ ЛМ3 - 1+1 ШТ | STAIRS LM3 - 1+1 PC |  |  |  | 0
| E6-1-41-5 | УСТРОЙСТВО ЖЕЛЕЗОБЕТОННЫХ МОНОЛИТНЫХ ЛЕСТНИЦ | DEVICE REINFORCED CONCRETE MONOLITHIC STAIRS | 100М3 | 0.0652 |  | 0
| 006327 | БЕТОН ТЯЖЕЛЫЙ КЛАССА В20 /М-250/ ФРАКЦИИ 5-20ММ | HEAVY CONCRETE CLASS B20 /M-250/ FRACTION 5-20MM | М3 | 6.6178 |  | 0
| E6-2-11-3 ШHК.ДОП.9 | ИЗГОТОВЛЕНИЕ ПЛОСКИХ И ОБЪЕМНЫХ АРМАТУРНЫХ КАРКАСОВ МЕТОДОМ ВЯЗКИ НА СТРОЙПЛОЩАДКЕ /ЗАГОТОВИТЕЛЬНОМ УЧАСТКЕ/ | PRODUCTION OF FLAT AND VOLUMETRIC REINFORCEMENT CAGES BY KNITTING METHOD AT THE CONSTRUCTION SITE /PREPARATORY SITE/ | Т | 1.2605 |  | 0
| ИА.А400.10 | АРМАТУРА КЛАССА А400 ГОСТ 34028-2016 ДИАМЕТРОМ 10 ММ | REINFORCEMENT CLASS A400 GOST 34028-2016 DIAMETER 10 MM | Т | 0.42106 |  | 0
| ИА.А400.14 | АРМАТУРА КЛАССА А400 ГОСТ 34028-2016 ДИАМЕТРОМ 14 ММ | REINFORCEMENT CLASS A400 GOST 34028-2016 DIAMETER 14 MM | Т | 0.86469 |  | 0
|  | ЛЕСТНИЦА НАРУЖНАЯ ЛНМ-1 - 1 ШТ | EXTERNAL STAIRS LNM-1 - 1 PC |  |  |  | 0
| E6-1-1-1 | УСТРОЙСТВО БЕТОННОЙ ПОДГОТОВКИ | CONCRETE PREPARATION DEVICE | 100М3 | 0.01 |  | 0
| БЕТОН75 | БЕТОН МАРКИ 100 КЛАСС В7,5 | CONCRETE GRADE 100 CLASS B7.5 | М3 | 1.02 |  | 0
| E6-1-41-5 | УСТРОЙСТВО ЖЕЛЕЗОБЕТОННЫХ МОНОЛИТНЫХ ЛЕСТНИЦ | DEVICE REINFORCED CONCRETE MONOLITHIC STAIRS | 100М3 | 0.088 |  | 0
| 006394 | БЕТОН ТЯЖЕЛЫЙ СУЛЬФАТОСТОЙКИЙ М-200 ФРАКЦИИ БОЛЕЕ 40ММ | SULFATE-RESISTANT HEAVY CONCRETE M-200 FRACTION OVER 40MM | М3 | 8.932 |  | 0
| E6-2-11-3 ШHК.ДОП.9 | ИЗГОТОВЛЕНИЕ ПЛОСКИХ И ОБЪЕМНЫХ АРМАТУРНЫХ КАРКАСОВ МЕТОДОМ ВЯЗКИ НА СТРОЙПЛОЩАДКЕ /ЗАГОТОВИТЕЛЬНОМ УЧАСТКЕ/ | PRODUCTION OF FLAT AND VOLUMETRIC REINFORCEMENT CAGES BY KNITTING AT THE CONSTRUCTION SITE /PREPARATORY SITE/ | Т | 0.1311 |  | 0
| ИА/А240/6 | АРМАТУРА КЛАССА А240 ГОСТ 34028-2016 ДИАМЕТРОМ 6 ММ | REINFORCEMENT CLASS A240 GOST 34028-2016 DIAMETER 6 MM | Т | 0.00214 |  | 0
| ИА/А400/8 | АРМАТУРА КЛАССА А400 ГОСТ 34028-2016 ДИАМЕТРОМ 8 ММ | REINFORCEMENT CLASS A400 GOST 34028-2016 DIAMETER 8 MM | Т | 0.13158 |  | 0
| E6-1-92-11 | УСТАНОВКА ЗАКЛАДНЫХ ДЕТАЛЕЙ ПРИ МАССЕ ЭЛЕМЕНТОВ ДО 5 КГ | INSTALLATION OF EMBEDDED PARTS WITH ELEMENT MASS UP TO 5 KG | Т | 0.00562 |  | 0
| ИЗ/С235/ТРУБА/1 | ИЗДЕЛИЯ ЗАКЛАДНЫЕ. ПРОКАТ МАРКИ С235. ГОСТ 10704-91. ТРУБА Д=102Х3 | EMBEDDED PRODUCTS. ROLLING PRODUCTS GRADE C235. GOST 10704-91. PIPE D=102X3 | Т | 0.00562 |  | 0
|  | МЕТАЛЛИЧЕСКАЯ ЛЕСТНИЦА ЛМ1 | METAL LADDER LM1 |  |  |  | 0
| E9-3-29-1 | МОНТАЖ ЛЕСТНИЦ ПРЯМОЛИНЕЙНЫХ И КРИВОЛИНЕЙНЫХ, ПОЖАРНЫХ С ОГРАЖДЕНИЕМ | INSTALLATION OF STRAIGHT AND CURVILINEAR STAIRS, FIRE WITH RAILING | Т | 0.3 |  | 0
| Л1 | ЛЕСТНИЦА МЕТАЛЛИЧЕСКАЯ 60, СТУПЕНЬ В МЛГФ60-36.8 | METAL LADDER 60, STEP IN MLGF60-36.8 | ШТ | 1 |  | 0
| ОГ-1 | ОГРАЖДЕНИЕ ЛЕСТНИЦЫ 60 ОГЛ/П/МЛХ60-10.36 | RAILING OF STAIRS 60 OGL/P/MLH60-10.36 | ШТ | 1 |  | 0
| ОГП-1 | ОГРАЖДЕНИЕ ПЛОЩАДКИ ОГПМГЭБ-10.9 | RAILING OF SITE OGPMGEB-10.9 | М | 3.36 |  | 0
| E9-5-2-1 | ЭЛЕКТРОДУГОВАЯ СВАРКА ПРИ МОНТАЖЕ ОДНОЭТАЖНЫХ ПРОИЗВОДСТВЕННЫХ ЗДАНИЙ КАРКАСОВ В ЦЕЛОМ | ELECTRIC ARC WELDING IN INSTALLATION OF SINGLE-STORY INDUSTRIAL BUILDINGS OF FRAMEWORKS AS A WHOLE | 10Т | 0.03 |  | 0
|  | ОКРАСКА МЕТАЛЛИЧЕСКИХ КОНСТРУКЦИЙ | PAINTING OF METAL STRUCTURES |  |  |  | 0
| E13-3-2-4 | ОГРУНТОВКА МЕТАЛЛИЧЕСКИХ ПОВЕРХНОСТЕЙ ЗА ОДИН РАЗ ГРУНТОВКОЙ ГФ-021 | PRIMING OF METAL SURFACES IN ONE TIME PRIMER GF-021 | 100М2 | 0.212 |  | 0
| 031419 | ГРУНТОВКА ГФ-021 КРАСНО-КОРИЧНЕВАЯ | PRIMER GF-021 RED-BROWN | Т | 0.002544 |  | 0
| E13-3-4-26 К=2 | ОКРАСКА МЕТАЛЛИЧЕСКИХ ОГРУНТОВАННЫХ ПОВЕРХНОСТЕЙ ЭМАЛЬЮ ПФ-115 ЗА 2 PАЗА | PAINTING METALLIC SURFACES PRIMED WITH ENAMEL PF-115 IN 2 TIMES | 100М2 | 0.212 |  | 0
|  | ЭМАЛЬ ПФ-115 СЕРАЯ | ENAMEL PF-115 GRAY | Т | 0.008056 |  | 0
|  | ШАХТА ШМ-1 | SHM-1 SHAFT |  |  |  | 0
| E9-1-5-4 | КОЛОННЫ СО СВЯЗЯМИ | COLUMNS WITH BRACES | Т | 0.82367 |  | 0
| ШМ-1.СТ-1 | ИЗДЕЛИЯ ЗАКЛАДНЫЕ. ТРУБА 120Х120Х4 ГОСТ 30245-2012 С245 ГОСТ 27772-2021 | EMBEDDED PRODUCTS. PIPE 120X120X4 GOST 30245-2012 C245 GOST 27772-2021 | Т | 0.72903 |  | 0
| ШМ-1.СТ-2 | ИЗДЕЛИЯ ЗАКЛАДНЫЕ. ТРУБА 60Х60Х3 ГОСТ 30245-2012 С245 ГОСТ 27772-2021 | EMBEDDED PRODUCTS. PIPE 60X60X3 GOST 30245-2012 C245 GOST 27772-2021 | Т | 0.09464 |  | 0
| E9-3-14-1 | МОНТАЖ СВЯЗЕЙ И РАСПОРОК ИЗ ОДИНОЧНЫХ И ПАРНЫХ УГОЛКОВ, ГНУТОСВАРНЫХ ПРОФИЛЕЙ ДЛЯ ПРОЛЕТОВ ДО 24 М ПРИ ВЫСОТЕ ЗДАНИЯ ДО 25 М | INSTALLATION OF TIES AND SPACERS FROM SINGLE AND PAIRED ANGLES, BENT-WELDED PROFILES FOR SPANS UP TO 24 M AT A BUILDING HEIGHT OF UP TO 25 M | Т | 0.35228 |  | 0
| ШМ-1.СВ-1 | ИЗДЕЛИЯ ЗАКЛАДНЫЕ. ТРУБА 60Х60Х3 ГОСТ 30245-2012 С245 ГОСТ 27772-2021 | EMBEDDED PRODUCTS. PIPE 60X60X3 GOST 30245-2012 C245 GOST 27772-2021 | Т | 0.30362 |  | 0
| ИЗ.С245.8 | ИЗДЕЛИЯ ЗАКЛАДНЫЕ. ПОЛОСА150X8 ГОСТ 103-2006 С245 ГОСТ 27772-2021 | EMBEDDED PRODUCTS. STRIP 150X8 GOST 103-2006 C245 GOST 27772-2021 | Т | 0.01356 |  | 0
| ИЗ.С245.56Х56Х4 | ИЗДЕЛИЯ ЗАКЛАДНЫЕ. УГОЛОК56X4 ГОСТ 8509-93 С245 ГОСТ 27772-2021 | EMBEDDED PRODUCTS. ANGLE56X4 GOST 8509-93 C245 GOST 27772-2021 | Т | 0.02104 |  | 0
| ИЗ.С245.6 | ИЗДЕЛИЯ ЗАКЛАДНЫЕ. С245.ПОЛОСА100X6 ГОСТ 103-2006 ГОСТ 27772-2021 | EMBEDDED PRODUCTS. C245.STRIP100X6 GOST 103-2006 GOST 27772-2021 | Т | 0.01406 |  | 0
| E9-3-2-12 | МОНТАЖ БАЛОК, РИГЕЛЕЙ ПЕРЕКРЫТИЯ, ПОКРЫТИЯ И ПОД УСТАНОВКУ ОБОРУДОВАНИЯ МНОГОЭТАЖНЫХ ЗДАНИЙ ПРИ ВЫСОТЕ ЗДАНИЯ ДО 25 М | INSTALLATION OF BEAMS, FLOOR CROSSBOARDS, ROOFING AND FOR INSTALLATION OF EQUIPMENT IN MULTI-STOREY BUILDINGS WITH A BUILDING HEIGHT OF UP TO 25 M | Т | 0.53397 |  | 0
| БМ1БМ2 | ИЗДЕЛИЯ ЗАКЛАДНЫЕ. ТРУБА 80Х80Х3 ГОСТ 30245-2012 С245 ГОСТ 27772-2021 | EMBEDDED PRODUCTS. PIPE 80X80X3 GOST 30245-2012 C245 GOST 27772-2021 | Т | 0.32662 |  | 0
| БМ3 | ИЗДЕЛИЯ ЗАКЛАДНЫЕ. ШВЕЛЛЕР 16П ГОСТ 8240-97 С245 ГОСТ 27772-2021 | EMBEDDED PRODUCTS. CHANNEL 16P GOST 8240-97 C245 GOST 27772-2021 | Т | 0.20735 |  | 0
| E9-4-2-1 | МОНТАЖ КРОВЕЛЬНОГО ПОКРЫТИЯ ИЗ ПРОФИЛИРОВАННОГО ЛИСТА ПРИ ВЫСОТЕ ЗДАНИЯ ДО 25 М | INSTALLATION OF ROOF COATING FROM PROFILED SHEET AT BUILDING HEIGHT UP TO 25 M | 100М2 | 0.036 |  | 0
| ПРОФНАСТИЛ0/7 | ПРОФНАСТИЛ Н57-750-0,7 | PROFILED SHEET H57-750-0.7 | Т | 0.03132 |  | 0
|  | ОКРАСКА МЕТАЛЛИЧЕСКИХ КОНСТРУКЦИЙ | PAINTING OF METAL STRUCTURES |  |  |  | 0
| E13-3-2-4 | ОГРУНТОВКА МЕТАЛЛИЧЕСКИХ ПОВЕРХНОСТЕЙ ЗА ОДИН РАЗ ГРУНТОВКОЙ ГФ-021 | PRIMING METAL SURFACES IN ONE TIME WITH GF-021 PRIMER | 100М2 | 1.02 |  | 0
| 031419 | ГРУНТОВКА ГФ-021 КРАСНО-КОРИЧНЕВАЯ | GF-021 RED-BROWN PRIMER | Т | 0.01224 |  | 0
| E13-3-4-26 К=2 | ОКРАСКА МЕТАЛЛИЧЕСКИХ ОГРУНТОВАННЫХ ПОВЕРХНОСТЕЙ ЭМАЛЬЮ ПФ-115 ЗА 2 PАЗА | PAINTING OF PRIMED METAL SURFACES WITH PF-115 ENAMEL IN 2 TIMES | 100М2 | 1.02 |  | 0
| 031795 | ЭМАЛЬ ПФ-115 СЕРАЯ | PF-115 ENAMEL GRAY | Т | 0.03876 |  | 0
|  | ОПОРНАЯ ТУМБА ОП1/20 ШТ | SUPPORT PEDESTAL OP1/20 PCS |  |  |  | 0
| E6-1-1-13 | УСТРОЙСТВО ОПОРНЫХ ТУМБ ИЗ КЕРАМЗИТОБЕТОНА | INSTALLATION OF SUPPORT PEDESTALS FROM EXPANDED CLAY CONCRETE | 100М3 | 0.0072 |  | 0
| КЕРАМЗИТ | КЕРАМЗИТОБЕТОН | EXPANDED CLAY CONCRETE | М3 | 0.72 |  | 0
| E7-1-44-3 | УСТАНОВКА МОНТАЖНЫХ ИЗДЕЛИЙ МАССОЙ ДО 20 КГ | INSTALLATION OF MOUNTING PRODUCTS WEIGHING UP TO 20 KG | Т | 0.105 |  | 0
| МН-2 | ЗАКЛАДНАЯ ДЕТАЛЬ МН 125-6 | EMBEDDED PART MN 125-6 | Т | 0.105 |  | 0
|  | КРЫША | ROOF |  |  |  | 0
0
| Ц38-1-3-1 ШHК.ДОП.4 | РЕШЕТЧАТЫЕ КОНСТРУКЦИИ /СТОЙКИ, ОПОРЫ, ФЕРМЫ И ПР./ | LATTICE STRUCTURES /POSTS, SUPPORTS, TRUSSES, ETC./ | Т | 0.41048 |  | 0
| КР-1 | СТАЛЬ УГЛОВАЯ 50Х50Х3 ГОСТ 8509-93. ПРОКАТ МАРКИ С245 ГОСТ 27772-2021 | ANGLE STEEL 50X50X3 GOST 8509-93. ROLLING PRODUCTS GRADE C245 GOST 27772-2021 | Т | 0.43675 |  | 0
| E9-4-6-1 | МОНТАЖ ФАХВЕРКА | INSTALLATION OF HALF-TILT WOOD | Т | 0.41048 |  | 0
| E9-3-2-12 | МОНТАЖ БАЛОК, РИГЕЛЕЙ ПЕРЕКРЫТИЯ, ПОКРЫТИЯ И ПОД УСТАНОВКУ ОБОРУДОВАНИЯ МНОГОЭТАЖНЫХ ЗДАНИЙ ПРИ ВЫСОТЕ ЗДАНИЯ ДО 25 М | INSTALLATION OF BEAMS, FLOOR BEAM, ROOFING AND FOR INSTALLATION OF EQUIPMENT FOR MULTI-STORY BUILDINGS WITH A BUILDING HEIGHT OF UP TO 25 M | Т | 6.2132 |  | 0
| Б1/Б2/Б3 | ПРОФИЛЬ 100X4 ТУ 36-2287-80 С245 ГОСТ 27772-2021 | PROFILE 100X4 TU 36-2287-80 C245 GOST 27772-2021 | Т | 1.9583 |  | 0
| ШВ1/2/3 | ШВЕЛЛЕР 14П ГОСТ 8240-97 С245 ГОСТ 27772-2021 | CHANNEL 14P GOST 8240-97 C245 GOST 27772-2021 | Т | 4.2549 |  | 0
| E9-3-15-1 | МОНТАЖ ПРОГОНОВ ПРИ ШАГЕ ФЕРМ ДО 12 М ПРИ ВЫСОТЕ ЗДАНИЯ ДО 25 М ПР1 У1,2 | INSTALLATION OF PURLINGS WITH A TRUSS PITCH OF UP TO 12 M WITH A BUILDING HEIGHT OF UP TO 25 M PR1 U1.2 | Т | 3.0704 |  | 0
| ШВ8П | ШВЕЛЛЕР 8П ГОСТ 8240-97 С245 ГОСТ 27772-2021 | CHANNEL 8P GOST 8240-97 C245 GOST 27772-2021 | Т | 3.0704 |  | 0
| E9-3-14-1 | МОНТАЖ СВЯЗЕЙ И РАСПОРОК ИЗ ОДИНОЧНЫХ И ПАРНЫХ УГОЛКОВ, ГНУТОСВАРНЫХ ПРОФИЛЕЙ ДЛЯ ПРОЛЕТОВ ДО 24 М ПРИ ВЫСОТЕ ЗДАНИЯ ДО 25 М | INSTALLATION OF TIES AND SPACERS FROM SINGLE AND PAIRED ANGLES, BENT-WELDED PROFILES FOR SPANS UP TO 24 M WITH BUILDING HEIGHT UP TO 25 M | Т | 1.6659 |  | 0
| Р1/СВ1 | СТАЛЬ УГЛОВАЯ L63Х5 ГОСТ 8509-93 С245 ГОСТ 27772-2021 | ANGLE STEEL L63X5 GOST 8509-93 C245 GOST 27772-2021 | Т | 1.0834 |  | 0
| СХ1 | ЛИСТ6Х60Х90 ГОСТ 19903-2015 С245 ГОСТ 27772-2021 | SHEET 6X60X90 GOST 19903-2015 C245 GOST 27772-2021 | Т | 0.059 |  | 0
| У1/У3 | СТАЛЬ УГЛОВАЯ L63Х5 ГОСТ 8509-93 С245 ГОСТ 27772-2021 | ANGLE STEEL L63X5 GOST 8509-93 C245 GOST 27772-2021 | Т | 0.06769 |  | 0
| У2 | СТАЛЬ УГЛОВАЯ L160Х1000Х10 ГОСТ 8509-93 С245 ГОСТ 27772-2021 | ANGLE STEEL L160X1000X10 GOST 8509-93 C245 GOST 27772-2021 | Т | 0.45584 |  | 0
| E9-3-12-12 | МОНТАЖ ОПОРНЫХ СТОЕК ДЛЯ ПРОЛЕТОВ ДО 24 М | INSTALLATION OF SUPPORT POSTS FOR SPANS UP TO 24 M | Т | 0.3369 |  | 0
| СТ1/2/3/4 | ПРОФИЛЬ 80Х3 ГОСТ 30245-2021 С245 ГОСТ 27772-2021 | PROFILE 80X3 GOST 30245-2021 C245 GOST 27772-2021 | Т | 0.3369 |  | 0
| E7-1-44-3 | УСТАНОВКА МОНТАЖНЫХ ИЗДЕЛИЙ МАССОЙ ДО 20 КГ | INSTALLATION OF MOUNTING PRODUCTS WEIGHTING UP TO 20 KG | Т | 0.41698 |  | 0
| ЛИСТ2 | ЛИСТ ТОЛЩИНОЙ 2ММ ГОСТ 19903-2015 С245 ГОСТ 27772-2021 | SHEET THICK 2MM GOST 19903-2015 C245 GOST 27772-2021 | Т | 0.03864 |  | 0
| ЛИСТ4 | ЛИСТ 4Х90Х200 ГОСТ 19903-2015 С245 ГОСТ 27772-2021 | SHEET 4X90X200 GOST 19903-2015 C245 GOST 27772-2021 | Т | 0.04446 |  | 0
| ЛИСТ6 | ЛИСТ 6 ГОСТ 19903-2015 С245 ГОСТ 27772-2021 | SHEET 6 GOST 19903-2015 C245 GOST 27772-2021 | Т | 0.01682 |  | 0
| ЛИСТ8 | ЛИСТ 8 ГОСТ 19903-2015 С245 ГОСТ 27772-2021 | SHEET 8 GOST 19903-2015 C245 GOST 27772-2021 | Т | 0.05106 |  | 0
| ЛИСТ10 | ЛИСТ 10Х110Х160 ГОСТ 19903-2015 С245 ГОСТ 27772-2021 | SHEET 10X110X160 GOST 19903-2015 C245 GOST 27772-2021 | Т | 0.02184 |  | 0
| УГОЛ50Х50Х3 | СТАЛЬ УГЛОВАЯ 50Х50Х3 ГОСТ 8509-93 С245 ГОСТ 27772-2021 | ANGLE STEEL 50X50X3 GOST 8509-93 C245 GOST 27772-2021 | Т | 0.24416 |  | 0
| E9-3-30-1 | МОНТАЖ ПЛОЩАДОК С НАСТИЛОМ И ОГРАЖДЕНИЕМ ИЗ ЛИСТОВОЙ, РИФЛЕНОЙ, ПРОСЕЧНОЙ И КРУГЛОЙ СТАЛИ | INSTALLATION OF PLATFORMS WITH DECKING AND FENCING MADE OF SHEET, CORRUGATED, EXPLODED AND ROUND STEEL | Т | 1.0167 |  | 0
| ОГП-1 | ОГРАЖДЕНИЕ ПЛОЩАДКИ. ОГПМГЭБ-10.9 | SITE FENCING. OGPMGEB-10.9 | М | 24 |  | 0
| С245.506 | ЛИСТ ПВ506X1500X5700 ТУ 36.26.11-5-89 С245 ГОСТ 27772-2021 | SHEET PV506X1500X5700 TU 36.26.11-5-89 C245 GOST 27772-2021 | Т | 0.22632 |  | 0
| С245.63Х63Х5 | СТАЛЬ УГЛОВАЯ L63X5 ГОСТ 8509-93 С245 ГОСТ 27772-2021 | ANGLE STEEL L63X5 GOST 8509-93 C245 GOST 27772-2021 | Т | 0.53834 |  | 0
| E9-5-2-1 | ЭЛЕКТРОДУГОВАЯ СВАРКА ПРИ МОНТАЖЕ ОДНОЭТАЖНЫХ ПРОИЗВОДСТВЕННЫХ ЗДАНИЙ КАРКАСОВ В ЦЕЛОМ | ELECTRIC ARC WELDING IN THE ASSEMBLY OF SINGLE-STORY INDUSTRIAL BUILDINGS FRAMEWORKS AS A WHOLE | 10Т | 0.10167 |  | 0
| 035312 | ЭЛЕКТРОДЫ ДИАМЕТРОМ 4 ММ Э46 | ELECTRODES WITH A DIAMETER OF 4 MM E46 | Т | 0.0042701 |  | 0
| E13-3-2-4 | ОГРУНТОВКА МЕТАЛЛИЧЕСКИХ ПОВЕРХНОСТЕЙ ЗА ОДИН РАЗ ГРУНТОВКОЙ ГФ-021 | PRIMING METAL SURFACES IN ONE TIME WITH PRIMER GF-021 | 100 м2 | 5 |  | 0
| 031419 | ГРУНТОВКА ГФ-021 КРАСНО-КОРИЧНЕВАЯ | PRIMER GF-021 RED-BROWN | т | 0.06 |  | 0
| E13-3-4-26 К=2 | ОКРАСКА МЕТАЛЛИЧЕСКИХ ОГРУНТОВАННЫХ ПОВЕРХНОСТЕЙ ЭМАЛЬЮ ПФ-115 ЗА 2 PАЗА | PAINTING OF METAL PRIMED SURFACES WITH PF-115 ENAMEL IN 2 TIMES | 100 м2 | 5 |  | 0
| 031795 | ЭМАЛЬ ПФ-115 СЕРАЯ | PF-115 ENAMEL GRAY | т | 0.19 |  | 0
| E12-3-4-2 | УСТРОЙСТВО КРОВЛИ ИЗ МЕТАЛЛОЧЕРЕПИЦЫ, ПРОФНАСТИЛА ТРАПЕЦИЕВИДНОГО И СИНУСОВИДНОГО ПРОФИЛЯ, С ПОКРЫТИЕМ ПО ГОТОВЫМ ПРОГОНАМ: СРЕДНЕЙ СЛОЖНОСТИ | ROOFING DEVICE FROM METAL TILES, TRAPEZOIDAL AND SINUS-SHAPED PROFILE CORRUGATED SHEETS, WITH COATING ON FINISHED PULSES: MEDIUM COMPLEXITY | 100 М2 | 7.53 |  | 0
| ПРОФНАСТИЛ7 | ПРОФНАСТИЛ Н57-750-0,7 | CORRUPTED SHEETS H57-750-0.7 | Т | 6.551 |  | 0
| КОСТЫЛЬ | ДОБОРНЫЕ ЭЛЕМЕНТЫ КРОВЛИ. 146 ШТ ЛИСТ 4Х40Х770 ГОСТ 19903-2015 С235 ГОСТ 27772-2021 | ADDITIONAL ROOFING ELEMENTS. 146 PCS. SHEET 4X40X770 GOST 19903-2015 C235 GOST 27772-2021 | Т | 0.14746 |  | 0
| М6Х90 | БОЛТ САМОНАРЕЗАЮЩИЙ 6Х90 | SELF-TAPPING BOLT 6X90 | ШТ | 2260 |  | 0
| ШАЙБА | ШАЙБА УПЛОТН. /РЕЗИН./ | SEALING WASHER /RUBBER/ | ШТ | 2260 |  | 0
| ШАЙБА1Х6 | ШАЙБА СТАЛЬНАЯ; -T=1,6ММ | STEEL WASHER; -T=1.6MM | ШТ | 2260 |  | 0
| ЗАКЛЕПКА | КОМБИНИРОВАННАЯ ЗАКЛЕПКА | COMBINED RIVET | ШТ | 1960 |  | 0
|  | КИРПИЧНЫЕ ПЕРЕГОРОДКИ | BRICK PARTITIONS |  |  |  | 0
| E6-1-1-1 | УСТРОЙСТВО БЕТОННОЙ ПОДГОТОВКИ | CONCRETE PREPARATION DEVICE | 100М3 | 0.0625 |  | 0
| БЕТОН75 | БЕТОН МАРКИ 100 КЛАСС В7,5 | CONCRETE GRADE 100 CLASS B7.5 | М3 | 6.375 |  | 0
| E6-2-11-3 ШHК.ДОП.9 | ИЗГОТОВЛЕНИЕ ПЛОСКИХ И ОБЪЕМНЫХ АРМАТУРНЫХ КАРКАСОВ МЕТОДОМ ВЯЗКИ НА СТРОЙПЛОЩАДКЕ /ЗАГОТОВИТЕЛЬНОМ УЧАСТКЕ/ | PRODUCTION OF FLAT AND VOLUMETRIC REINFORCEMENT CAGES BY KNITTING METHOD AT THE CONSTRUCTION SITE /PREPARATORY SITE/ | Т | 0.26265 |  | 0
| ИА.А-400.6 | ИЗДЕЛИЯ АРМАТУРНЫЕ. ПРОКАТ МАРКИ А400 6 ММ ГОСТ 34028-2016 С245 ГОСТ 27772-2021 | REINFORCEMENT PRODUCTS. ROLLING GRADE A400 6 MM GOST 34028-2016 C245 GOST 27772-2021 | Т | 0.0255 |  | 0
| ИА.А-400.10 | ИЗДЕЛИЯ АРМАТУРНЫЕ. ПРОКАТ МАРКИ А400 10 ММ ГОСТ 34028-2016 С245 ГОСТ 27772-2021 | REINFORCEMENT PRODUCTS. ROLLING PRODUCT GRADE A400 10 MM GOST 34028-2016 C245 GOST 27772-2021 | Т | 0.23715 |  | 0
| E6-1-153-2 ШHК.ДОП.14 | УСТРОЙСТВО ЛЕНТОЧНЫХ ФУНДАМЕНТОВ С ПОМОЩЬЮ АВТОБЕТОНОНАСОСА ЖЕЛЕЗОБЕТОННЫХ ПРИ ШИРИНЕ ПО ВЕРХУ ДО 1000 ММ | CONSTRUCTION OF STRIP FOUNDATIONS USING A REINFORCED CONCRETE PUMP WITH A TOP WIDTH OF UP TO 1000 MM | 100М3 | 0.1125 |  | 0
| 006802 | БЕТОН ТЯЖЕЛЫЙ ВОДОНЕПРОНИЦАЕМЫЙ 0,4 МПА СУЛЬФАТОСТОЙКИЙ М-200 ФРАКЦИИ 10-20ММ | WATERPROOF HEAVY CONCRETE 0.4 MPa SULFATE-RESISTANT M-200 FRACTION 10-20 MM | М3 | 11.4187 |  | 0
| E8-1-6-1 ШHК.ДОП.13 | УСТРОЙСТВО ШТУКАТУРНОЙ ГИДРОИЗОЛЯЦИИ МЕХАНИЗИРОВАННЫМ СПОСОБОМ ИЗ СУХИХ СМЕСЕЙ ТОЛЩИНОЙ СЛОЯ 10 ММ | CONSTRUCTION OF PLASTER WATERPROOFING BY A MECHANIZED METHOD FROM DRY MIXTURES WITH A LAYER THICKNESS OF 10 MM | 100М2 | 0.5 |  | 0
| 012104 | РАСТВОР ГОТОВЫЙ КЛАДОЧНЫЙ ТЯЖЕЛЫЙ ЦЕМЕНТНЫЙ, МАРКА: 100 | READY-MADE MASONRY HEAVY CEMENT MORTAR, GRADE: 100 | М3 | 0.51 |  | 0
| E8-1-6-2 ШHК.ДОП.13 К=4 | УСТРОЙСТВО ШТУКАТУРНОЙ ГИДРОИЗОЛЯЦИИ МЕХАНИЗИРОВАННЫМ СПОСОБОМ ИЗ СУХИХ СМЕСЕЙ: ПРИ ИЗМЕНЕНИИ ТОЛЩИНЫ ПОКРЫТИЯ НА 5 ММ ДОБАВЛЯТЬ К НОРМЕ 08-01-006-01 ЗА 4 PАЗА | CONSTRUCTION MECHANIZED PLASTER WATERPROOFING FROM DRY MIXTURES: WHEN THE COATING THICKNESS CHANGES BY 5 MM, ADD TO THE STANDARD 08-01-006-01 IN 4 TIMES | 100М2 | 0.5 |  | 0
| 031595 | СМЕСЬ НА ЦЕМЕНТНОЙ ОСНОВЕ СУХАЯ | DRY CEMENT-BASED MIXTURE | Т | 1.9 |  | 0
| E8-2-2-3 T.Ч.08 П.3.1. КМаT=0,77 T.Ч.08 П.3.1. КМаT=0,9 | КЛАДКА ПЕРЕГОРОДОК ИЗ КИРПИЧА АРМИРОВАННЫХ ТОЛЩИНОЙ В 1/2 КИРПИЧА ПРИ ВЫСОТЕ ЭТАЖА ДО 4 М #ПPИ КЛАДКE КИPПИЧА PАЗМEPОМ 250Х120Х88 ММ К PАСХОДУ: КИPПИЧА #ПPИ КЛАДКE КИPПИЧА PАЗМEPОМ 250Х120Х88 ММ К PАСХОДУ: PАСTВОPА | LAYING PARTITIONS FROM REINFORCED BRICKS WITH A THICKNESS OF 1/2 A BRICK AT A FLOOR HEIGHT OF UP TO 4 M # WHEN LAYING BRICKS OF SIZE 250X120X88 MM TO THE CONSUMPTION: BRICKS # WHEN LAYING BRICKS OF SIZE 250X120X88 MM TO THE CONSUMPTION: MORTAR | 100М2 | 13.33 |  | 0
| 010411 | КИРПИЧ КЕРАМИЧЕСКИЙ, СИЛИКАТНЫЙ ИЛИ ПУСТОТЕЛЫЙ РАЗМЕР И МАРКА ПО ПРОЕКТУ | CERAMIC, SILICATE OR HOLLOW BRICK SIZE AND GRADE ACCORDING TO THE PROJECT | 1000ШТ | 51.7311 |  | 0
| 045033 | РАСТВОР ГОТОВЫЙ КЛАДОЧНЫЙ (СОСТАВ И МАРКА ПО ПРОЕКТУ) | READY-MIXED MASONRY MORTAR (COMPOSITION AND GRADE ACCORDING TO THE PROJECT) | М3 | 27.5931 |  | 0
| E9-4-6-1 | МОНТАЖ ФАХВЕРКА | TIMBER-TIMBING INSTALLATION | Т | 10.3784 |  | 0
| ИЗ.С235.50Х5 | ИЗДЕЛИЯ ЗАКЛАДНЫЕ. ПРОКАТ МАРКИ С235 СТАЛЬ УГЛОВАЯ 50Х5 ГОСТ 103-2006 ГОСТ 27772-2021 | EMBEDDED PRODUCTS. ROLLING GRADE C235 ANGLE STEEL 50X5 GOST 103-2006 GOST 27772-2021 | Т | 0.19584 |  | 0
| ИЗ.С235.50Х6 | ИЗДЕЛИЯ ЗАКЛАДНЫЕ. ПРОКАТ МАРКИ С235 СТАЛЬ УГЛОВАЯ 50Х6 ГОСТ 103-2006 ГОСТ 27772-2021 | EMBEDDED PRODUCTS. ROLLING GRADE C235 ANGLE STEEL 50X6 GOST 103-2006 GOST 27772-2021 | Т | 0.26208 |  | 0
| ИЗ.С235.80Х5 | ИЗДЕЛИЯ ЗАКЛАДНЫЕ. ПРОКАТ МАРКИ С235 СТАЛЬ УГЛОВАЯ 80Х5 ГОСТ 103-2006 ГОСТ 27772-2021 | EMBEDDED PRODUCTS. ROLLING PRODUCTS GRADE C235 ANGLE STEEL 80X5 GOST 103-2006 GOST 27772-2021 | Т | 0.45134 |  | 0
| ИЗ.С235.130Х6 | ИЗДЕЛИЯ ЗАКЛАДНЫЕ. ПРОКАТ МАРКИ С235 СТАЛЬ УГЛОВАЯ 130Х6 ГОСТ 103-2006ГОСТ 27772-2021 | EMBEDDED PRODUCTS. ROLLING PRODUCTS GRADE C235 ANGLE STEEL 130X6 GOST 103-2006GOST 27772-2021 | Т | 0.41817 |  | 0
| ИЗ.С235.75Х50 | ИЗДЕЛИЯ ЗАКЛАДНЫЕ. ПРОКАТ МАРКИ С235 СТАЛЬ УГЛОВАЯ 75Х50Х5 ГОСТ 8510-86 ГОСТ 27772-2021 | EMBEDDED PRODUCTS. ROLLING PRODUCTS GRADE C235 ANGLE STEEL 75X50X5 GOST 8510-86 GOST 27772-2021 | Т | 7.3348 |  | 0
| ИЗ.С235.200Х6 | ИЗДЕЛИЯ ЗАКЛАДНЫЕ. ПРОКАТ МАРКИ С235 СТАЛЬ УГЛОВАЯ 200Х6 ГОСТ 103-2006 ГОСТ 27772-2021 | EMBEDDED PRODUCTS. ROLLING PRODUCTS GRADE C235 ANGLE STEEL 200X6 GOST 103-2006 GOST 27772-2021 | Т | 1.0045 |  | 0
| ИЗ.С235.200Х60 | ИЗДЕЛИЯ ЗАКЛАДНЫЕ. ПРОКАТ МАРКИ С235 СТАЛЬ УГЛОВАЯ 200Х60 ГОСТ 103-2006 ГОСТ 27772-2021 | EMBEDDED PRODUCTS. ROLLING PRODUCTS GRADE C235 ANGLE STEEL 200X60 GOST 103-2006 GOST 27772-2021 | Т | 0.392 |  | 0
| ИЗ.С235.50Х5 | ИЗДЕЛИЯ ЗАКЛАДНЫЕ. ПРОКАТ МАРКИ С235 СТАЛЬ УГЛОВАЯ 50Х5 ГОСТ 8509-93 ГОСТ 27772-2021 | EMBEDDED PRODUCTS. ROLLING PRODUCTS GRADE C235 ANGLE STEEL 50X5 GOST 8509-93 GOST 27772-2021 | Т | 0.3206 |  | 0
| E8-2-7-1 ШHК.ДОП.13 | АРМИРОВАНИЕ КЛАДКИ СТЕН И ДРУГИХ КОНСТРУКЦИЙ | REINFORCEMENT OF MASONRY WALLS AND OTHER STRUCTURES | Т | 1.7857 |  | 0
| ИА.С240.6 | ИЗДЕЛИЯ АРМАТУРНЫЕ. АРМАТУРА ДИАМЕТРОМ 6 ММ А240 ГОСТ 34028-2016 С245 ГОСТ 27772-2021 | REINFORCING PRODUCTS. REINFORCING PRODUCTS WITH A DIAMETER OF 6 MM A240 GOST 34028-2016 C245 GOST 27772-2021 | Т | 0.1814 |  | 0
| ИА.С240.8 | ИЗДЕЛИЯ АРМАТУРНЫЕ. АРМАТУРА ДИАМЕТРОМ 8 ММ А240 ГОСТ 34028-2016 С245 ГОСТ 27772-2021 | REINFORCING PRODUCTS. REINFORCEMENT PRODUCTS. REINFORCEMENT DIAMETER 8 MM A240 GOST 34028-2016 C245 GOST 27772-2021 | Т | 0.07271 |  | 0
| ИА.С240.12 | ИЗДЕЛИЯ АРМАТУРНЫЕ. АРМАТУРА ДИАМЕТРОМ 12 ММ А240 ГОСТ 34028-2016 С245 ГОСТ 27772-2021 | REINFORCEMENT PRODUCTS. REINFORCEMENT DIAMETER 12 MM A240 GOST 34028-2016 C245 GOST 27772-2021 | Т | 0.66445 |  | 0
| ИА.ВР-1.3 | ИЗДЕЛИЯ АРМАТУРНЫЕ. АРМАТУРА КЛАССА ВР-1 ДИАМЕТРОМ 3 ММ ГОСТ 6727-80 С245 ГОСТ 27772-2021 | REINFORCEMENT PRODUCTS. REINFORCEMENT CLASS VR-1 DIAMETER 3 MM GOST 6727-80 C245 GOST 27772-2021 | Т | 0.07532 |  | 0
| ИА.ВР-1.5 | ИЗДЕЛИЯ АРМАТУРНЫЕ. АРМАТУРА КЛАССА ВР-1 ДИАМЕТРОМ 5 ММ ГОСТ 6727-80 С245 ГОСТ 27772-2021 | REINFORCEMENT PRODUCTS. VR-1 CLASS REINFORCEMENT WITH A DIAMETER OF 5 MM GOST 6727-80 C245 GOST 27772-2021 | Т | 0.56488 |  | 0
| E7-9-1-1 | ПРИСТРЕЛКА ДЮБЕЛЯМИ БЕТОННЫХ И ЖЕЛЕЗОБЕТОННЫХ КОНСТРУКЦИЙ | FIXING CONCRETE AND REINFORCED CONCRETE STRUCTURES WITH DOWELS | 100ПРИСТРЕЛОК | 8.76 |  | 0
| ДЮБ45/6 | ДЮБЕЛИ-ГВОЗДИ 4.5Х60 | DOWELS-NAILS 4.5X60 | Т | 0.01754 |  | 0
| E53-11-1 | КОНОПАТКА ШВА С ДОБАВЛЕНИЕМ ПАКЛИ | CAULKING OF THE JOINT WITH THE ADDING OF TOW | 100М | 1.25 |  | 0
|  | ПОДПОЛЬНЫЕ КАНАЛЫ Л1, Л2, Л3 | UNDERFLOOR CHANNELS L1, L2, L3 |  |  |  | 0
| E6-1-1-1 | УСТРОЙСТВО БЕТОННОЙ ПОДГОТОВКИ | CONCRETE PREPARATION ARRANGEMENT | 100М3 | 0.03987 |  | 0
| БЕТОН75 | БЕТОН МАРКИ 100 КЛАСС В7,5 | CONCRETE GRADE 100 CLASS B7.5 | М3 | 4.0669 |  | 0
| E6-1-46-2 | УСТРОЙСТВО СТЕН, ДНИЩ И ПЕРЕКРЫТИЙ ТОННЕЛЕЙ И ПРОХОДНЫХ КАНАЛОВ ПРИ ОТНОШЕНИИ ВЫСОТЫ К ШИРИНЕ ДО 1, ПРИ ТОЛЩИНЕ СТЕН ДО 500 ММ | ARRANTY OF WALLS, BOTTOMS AND FLOORS OF TUNNELS AND PASSAGE CHANNELS WITH A HEIGHT TO WIDTH RATIO OF UP TO 1, WITH A WALL THICKNESS OF UP TO 500 MM | 100М3 | 0.06673 |  | 0
| 006390 | БЕТОН ТЯЖЕЛЫЙ СУЛЬФАТОСТОЙКИЙ М-200 ФРАКЦИИ 5-10ММ | HEAVY SULFATE-RESISTANT CONCRETE M-200 FRACTIONS 5-10MM | М3 | 0.067731 |  | 0
| 045012 | БЕТОН ТЯЖЕЛЫЙ, КЛАСС В 10 (М100) | HEAVY CONCRETE, CLASS B 10 (M100) | М3 | 0.031363 |  | 0
| ИА/ВР/1.5 | ИЗДЕЛИЯ АРМАТУРНЫЕ. АРМАТУРА КЛАССА ВР-1 ДИАМЕТРОМ 5 ММ ГОСТ 6727-80 С245 ГОСТ 27772-2021 | REINFORCEMENT PRODUCTS. REINFORCEMENT CLASS VR-1 WITH A DIAMETER OF 5 MM GOST 6727-80 C245 GOST 27772-2021 | Т | 0.14186 |  | 0
| E6-1-46-2 | УСТРОЙСТВО СТЕН, ДНИЩ И ПЕРЕКРЫТИЙ ТОННЕЛЕЙ И ПРОХОДНЫХ КАНАЛОВ ПРИ ОТНОШЕНИИ ВЫСОТЫ К ШИРИНЕ ДО 1, ПРИ ТОЛЩИНЕ СТЕН ДО 500 ММ | CONSTRUCTION OF WALLS, BOTTOM AND CEILINGS OF TUNNELS AND PASSAGE CHANNELS WITH A HEIGHT TO WIDTH RATIO OF UP TO 1, WITH A WALL THICKNESS OF UP TO 500 MM | 100М3 | 0.0199 |  | 0
| 006390 | БЕТОН ТЯЖЕЛЫЙ СУЛЬФАТОСТОЙКИЙ М-200 ФРАКЦИИ 5-10ММ | SULFATE-RESISTANT HEAVY CONCRETE M-200 FRACTION 5-10 MM | М3 | 0.020199 |  | 0
| 045012 | БЕТОН ТЯЖЕЛЫЙ, КЛАСС В 10 (М100) | HEAVY CONCRETE, CLASS B 10 (M100) | М3 | 0.009353 |  | 0
| E6-2-11-3 ШHК.ДОП.9 | ИЗГОТОВЛЕНИЕ ПЛОСКИХ И ОБЪЕМНЫХ АРМАТУРНЫХ КАРКАСОВ МЕТОДОМ ВЯЗКИ НА СТРОЙПЛОЩАДКЕ /ЗАГОТОВИТЕЛЬНОМ УЧАСТКЕ/ | PRODUCTION OF FLAT AND VOLUMETRIC REINFORCEMENT CAGES BY KNITTING AT THE CONSTRUCTION SITE / PREPARATION SITE/ | Т | 0.11223 |  | 0
| ИА.А400.12 | ИЗДЕЛИЯ АРМАТУРНЫЕ. АРМАТУРА А400 ДИАМЕТРОМ 12 ММ ГОСТ 34028-2016 | REINFORCEMENT PRODUCTS. REINFORCEMENT A400 WITH A DIAMETER OF 12 MM GOST 34028-2016 | Т | 0.06404 |  | 0
| ИА.ВР1.5 | ИЗДЕЛИЯ АРМАТУРНЫЕ. АРМАТУРА ВР-1 ДИАМЕТРОМ 5 ММ ГОСТ 34028-2016 | REINFORCEMENT PRODUCTS. REINFORCEMENT VR-1 WITH A DIAMETER OF 5 MM GOST 34028-2016 | Т | 0.05044 |  | 0
|  | ПРИЯМОК ПР-2 | PIT PR-2 |  |  |  | 0
| E22-4-3-3 | УСТРОЙСТВО ЖЕЛЕЗОБЕТОННОГО ПРИЯМКА С МОНОЛИТНЫМИ СТЕНАМИ И ПОКРЫТИЕМ ИЗ МОНОЛИТНОГО ЖЕЛЕЗОБЕТОНА ПРЯМОУГОЛЬНЫХ В СУХИХ ГРУНТАХ | CONSTRUCTION OF A REINFORCED CONCRETE PIT WITH MONOLITHIC WALLS AND A RECTANGULAR MONOLITHIC CONCRETE COATING IN DRY SOILS | 10М3 | 0.066 |  | 0
| 006321 | БЕТОН ТЯЖЕЛЫЙ М-200 ФРАКЦИИ 5-10ММ | HEAVY CONCRETE M-200 FRACTION 5-10 MM | М3 | 0.6699 |  | 0
| 045031 | РАСТВОР ЦЕМЕНТНЫЙ МАРКА ПО ПРОЕКТУ | CEMENT MORTAR GRADE ACCORDING TO THE PROJECT | М3 | 0.01254 |  | 0
| ИА/А240/6 | ИЗДЕЛИЯ АРМАТУРНЫЕ. АРМАТУРА А240 ДИАМЕТРОМ 6 ММ ГОСТ 34028-2016 | REINFORCEMENT PRODUCTS. REINFORCEMENT A240 DIAMETER 6 MM GOST 34028-2016 | Т | 0.07097 |  | 0
| ИЗ/С235/50Х50Х5 | ИЗДЕЛИЯ ЗАКЛАДНЫЕ. ПРОКАТ МАРКИ С235. СТАЛЬ УГЛОВАЯ 50Х50Х5. ГОСТ 8509-93 | EMBEDDED PRODUCTS. ROLLING PRODUCTS GRADE C235. ANGLE STEEL 50X50X5. GOST 8509-93 | Т | 0.01508 |  | 0
| ИЗ/С235/ТРУБА/3 | ИЗДЕЛИЯ ЗАКЛАДНЫЕ. ПРОКАТ МАРКИ С235. ТРУБА СТАЛЬНАЯ 325Х6 ГОСТ 10704-91 | EMBEDDED PRODUCTS. ROLLING PRODUCTS GRADE C235. STEEL PIPE 325X6 GOST 10704-91 | Т | 0.00944 |  | 0
| ИЗ/С235/А400/8 | ИЗДЕЛИЯ ЗАКЛАДНЫЕ. ПРОКАТ МАРКИ С235. ГОСТ 34028-2016. ГОСТ 10704-91 | EMBEDDED PRODUCTS. ROLLING PRODUCTS GRADE C235. GOST 34028-2016. GOST 10704-91 | Т | 0.00096 |  | 0
| E12-2-2-2 | УСТРОЙСТВО ГИДРОИЗОЛЯЦИЙ ВЕРТИКАЛЬНЫХ ПОВЕРХНОСТЕЙ. ОБМАЗОЧНАЯ БИТУМНАЯ В ОДИН СЛОЙ ПО ВЫРОВНЕННОЙ ПОВЕРХНОСТИ КИРПИЧА И БЕТОНА | WATERPROOFING DEVICE OF VERTICAL SURFACES. BITUMINOUS COATING IN ONE LAYER ON A LEVELED BRICK AND CONCRETE SURFACE | 100М2 | 1.54 |  | 0
| 032104 | МАСТИКА БИТУМНАЯ КРОВЕЛЬНАЯ ГОРЯЧАЯ | HOT BITUMINOUS ROOFING MASTIC | Т | 0.37576 |  | 0
| E12-2-2-3 | УСТРОЙСТВО ГИДРОИЗОЛЯЦИЙ ВЕРТИКАЛЬНЫХ ПОВЕРХНОСТЕЙ. ОБМАЗОЧНАЯ БИТУМНАЯ НА КАЖДЫЙ СЛОЙ ДОБАВЛЯЕТСЯ | WATERPROOFING DEVICE FOR VERTICAL SURFACES. BITUMINOUS COATING IS ADDED TO EACH LAYER | 100М2 | 1.54 |  | 0
| 032104 | МАСТИКА БИТУМНАЯ КРОВЕЛЬНАЯ ГОРЯЧАЯ | HOT BITUMINOUS ROOFING MASTIC | Т | 0.37576 |  | 0
| Ц38-1-6-1 ШHК.ДОП.4 | МЕЛКИЕ ИНДИВИДУАЛЬНЫЕ КОНСТРУКЦИИ ИЗ ЛИИСТОВОЙ СТАЛИ МАССОЙ ДО 0.5 Т /БАЧКИ, ТЕЧКИ, ВОРОНКИ, ЖЕЛОБА, ЛОТКИ И ПР./ | SMALL INDIVIDUAL STRUCTURES MADE OF SHEET STEEL WEIGHTING UP TO 0.5 T /TANKS, CHUTS, FUNNELS, GUTTERIES, TRAYS, ETC./ | Т | 0.02637 |  | 0
| ЩИТ/ЛИСТ/6 | ЩИТ МЕТАЛЛИЧЕСКИЙ. ЛИСТ ТОЛЩИНОЙ 6 ММ ГОСТ 34028-2016 С235 ГОСТ 27772-2021 | METAL SHIELD. SHEET THICK 6 MM GOST 34028-2016 C235 GOST 27772-2021 | Т | 0.02806 |  | 0
| ИЗ/УГОЛОК/50 | ЩИТ МЕТАЛЛИЧЕСКИЙ. СТАЛЬ УГЛОВАЯ 50Х50Х5 ГОСТ 8509-93 ГОСТ 27772-2021 | METAL SHIELD. ANGLE STEEL 50X50X5 GOST 8509-93 GOST 27772-2021 | Т | 0.00377 |  | 0
| ИЗ/А400/8 | ЩИТ МЕТАЛЛИЧЕСКИЙ. АРМАТУРА А400 ДИАМЕТР 8 ММ | METAL SHIELD. A400 REINFORCEMENT DIAMETER 8 MM | Т | 0.00024 |  | 0
| E9-6-1-1 | МОНТАЖ КОНСТРУКЦИЙ ДВЕРЕЙ, ЛЮКОВ, ЛАЗОВ | INSTALLATION OF DOOR STRUCTURES, HATCHES, MANNERS | Т | 0.02637 |  | 0
|  | ОКРАСКА МЕТАЛЛИЧЕСКИХ КОНСТРУКЦИЙ | PAINTING OF METAL STRUCTURES |  |  |  | 0
| E13-3-2-4 | ОГРУНТОВКА МЕТАЛЛИЧЕСКИХ ПОВЕРХНОСТЕЙ ЗА ОДИН РАЗ ГРУНТОВКОЙ ГФ-021 | PRIMING OF METAL SURFACES IN ONE TIME WITH GF-021 PRIMER | 100М2 | 0.0072 |  | 0
| 031419 | ГРУНТОВКА ГФ-021 КРАСНО-КОРИЧНЕВАЯ | GF-021 PRIMER RED-BROWN | Т | 8.6e-05 |  | 0
| E13-3-4-26 К=2 | ОКРАСКА МЕТАЛЛИЧЕСКИХ ОГРУНТОВАННЫХ ПОВЕРХНОСТЕЙ ЭМАЛЬЮ ПФ-115 ЗА 2 PАЗА | PAINTING OF METAL PRIMED SURFACES WITH PF-115 ENAMEL IN 2 TIMES | 100М2 | 0.0072 |  | 0
| 031795 | ЭМАЛЬ ПФ-115 СЕРАЯ | PF-115 ENAMEL GRAY | Т | 0.0002736 |  | 0
|  | КРЫЛЬЦА КРМ | PORCH KRM |  |  |  | 0
| E6-1-1-1 | УСТРОЙСТВО БЕТОННОЙ ПОДГОТОВКИ | CONCRETE PREPARATION DEVICE | 100М3 | 0.035 |  | 0
| БЕТОН75 | БЕТОН МАРКИ 100 КЛАСС В7,5 | CONCRETE GRADE 100 CLASS B7.5 | М3 | 3.57 |  | 0
| E6-1-157-6 ШHК.ДОП.14 | УСТРОЙСТВО МОНОЛИТНЫХ ЖЕЛЕЗОБЕТОННЫХ КРЫЛЕЦ | DEVICE OF MONOLITHIC REINFORCED CONCRETE PORCH | М3 | 13.4 |  | 0
| 006322 | БЕТОН ТЯЖЕЛЫЙ КЛАССА В15 /М-200/ ФРАКЦИИ 5-20 ММ | HEAVY CONCRETE CLASS B15 /M-200/ FRACTION 5-20 MM | М3 | 13.601 |  | 0
| С124-9229 | АРМАТУРА ДЛЯ МОНОЛИТНЫХ ЖЕЛЕЗОБЕТОННЫХ КОНСТРУКЦИЙ В ВИДЕ СЕТОК И ПЛОСКИХ КАРКАСОВ, ПРОВОЛОКА АРМАТУРНАЯ ИЗ НИЗКОУГЛЕРОДИСТОЙ СТАЛИ ВР-1, ДИАМЕТРОМ 5 ММ | REINFORCEMENT FOR MONOLITHIC REINFORCED CONCRETE STRUCTURES IN THE FORM OF NETS AND FLAT FRAMEWORKS, REINFORCEMENT WIRE MADE OF LOW-CARBON STEEL VR-1, DIAMETER 5 MM | Т | 0.15895 |  | 0
| E12-2-2-2 | УСТРОЙСТВО ГИДРОИЗОЛЯЦИЙ ВЕРТИКАЛЬНЫХ ПОВЕРХНОСТЕЙ. ОБМАЗОЧНАЯ БИТУМНАЯ В ОДИН СЛОЙ ПО ВЫРОВНЕННОЙ ПОВЕРХНОСТИ КИРПИЧА И БЕТОНА | DEVICE OF WATERPROOFING OF VERTICAL SURFACES. BITUMINOUS COATING IN ONE LAYER ON A LEVELLED BRICK AND CONCRETE SURFACE | 100М2 | 0.772 |  | 0
| 032104 | МАСТИКА БИТУМНАЯ КРОВЕЛЬНАЯ ГОРЯЧАЯ | HOT BITUMINOUS ROOFING MASTIC | Т | 0.18837 |  | 0
| E12-2-2-3 | УСТРОЙСТВО ГИДРОИЗОЛЯЦИЙ ВЕРТИКАЛЬНЫХ ПОВЕРХНОСТЕЙ. ОБМАЗОЧНАЯ БИТУМНАЯ НА КАЖДЫЙ СЛОЙ ДОБАВЛЯЕТСЯ | WATERPROOFING DEVICE FOR VERTICAL SURFACES. BITUMINOUS COATING IS ADDED TO EACH LAYER | 100М2 | 0.772 |  | 0
| 032104 | МАСТИКА БИТУМНАЯ КРОВЕЛЬНАЯ ГОРЯЧАЯ | HOT BITUMINOUS ROOFING MASTIC | Т | 0.18837 |  | 0
|  | КОЗЫРЕК МЕТАЛЛИЧЕСКИЙ. КЗ-1/ 1 ШТ | METAL CANOPY. KZ-1/ 1 PC |  |  |  | 0
| Ц38-1-6-2 ШHК.ДОП.4 | МЕЛКИЕ ИНДИВИДУАЛЬНЫЕ КОНСТРУКЦИИ ИЗ ПРОКАТНОЙ СТАЛИ /СТРЕМЯНКИ, СВЯЗИ, КРОНШТЕЙНЫ, ТОРМОЗНЫЕ КОНСТРУКЦИИ И ПР./ | SMALL INDIVIDUAL STRUCTURES FROM ROLLING STEEL /STEP LADDER, BRACKETS, BRAKES, BRAKE STRUCTURES, ETC./ | Т | 0.09105 |  | 0
| ПРОФИЛЬ60Х3 | ПРОФИЛЬ 60Х3 ГОСТ 30245-2012 С245 ГОСТ 27772-2021 L=5520 | PROFILE 60X3 GOST 30245-2012 C245 GOST 27772-2021 L=5520 | Т | 0.09111 |  | 0
| УГОЛОК50 | УГОЛОК 50Х50Х4 ГОСТ 8509-93 С245 ГОСТ 27772-2021 L=50 | ANGLE 50X50X4 GOST 8509-93 C245 GOST 27772-2021 L=50 | Т | 0.00089 |  | 0
| ЛИСТ4 | ЛИСТ 4Х150Х150 ГОСТ 19903-2015 С245 ГОСТ 27772-2021 | SHEET 4X150X150 GOST 19903-2015 C245 GOST 27772-2021 | Т | 0.00452 |  | 0
| E9-1-2-1 ШHК.ДОП.6 | МОНТАЖ КАРКАСОВ ДЛЯ ОБЛИЦОВКИ ФАСАДОВ | INSTALLATION OF FRAMEWORKS FOR FACADE CLADDING | Т | 0.09105 |  | 0
| Ц38-1-6-2 ШHК.ДОП.4 | МЕЛКИЕ ИНДИВИДУАЛЬНЫЕ КОНСТРУКЦИИ ИЗ ПРОКАТНОЙ СТАЛИ /СТРЕМЯНКИ, СВЯЗИ, КРОНШТЕЙНЫ, ТОРМОЗНЫЕ КОНСТРУКЦИИ И ПР./ | SMALL INDIVIDUAL STRUCTURES FROM ROLLING STEEL /STEP LADDER, BRACKETS, BRAKES, BRAKE STRUCTURES, ETC./ | Т | 0.13315 |  | 0
| ПРОФИЛЬ60Х3 | ПРОФИЛЬ 60Х3 ГОСТ 30245-2012 С245 ГОСТ 27772-2021 L=5520 | PROFILE 60X3 GOST 30245-2012 C245 GOST 27772-2021 L=5520 | Т | 0.03301 |  | 0
| ЛИСТ0/5 | ЛИСТ ТОНКИЙ ОЦИНКОВАННЫЙ 0,5Х450Х3581 ГОСТ14918-2020 С245 ГОСТ 27772-2021 | THIN GALVANIZED SHEET 0.5X450X3581 GOST 14918-2020 C245 GOST 27772-2021 | Т | 0.0067 |  | 0
| ЛИСТ0/8 | ЛИСТ 0,8Х50Х750 ГОСТ 19903-2015 С235 ГОСТ 27772-2021 | SHEET 0.8X50X750 GOST 19903-2015 C235 GOST 27772-2021 | Т | 0.00102 |  | 0
| ПРОФИЛЬ50Х4 | ПРОФИЛЬ 50Х4 ГОСТ 30245-2012 С245 ГОСТ 27772-2021 L=1950 | PROFILE 50X4 GOST 30245-2012 C245 GOST 27772-2021 L=1950 | Т | 0.02254 |  | 0
| ГН | ГН 140Х60Х3 ГОСТ 8545-80 С245 ГОСТ 27772-2021 L=8200 | GN 140X60X3 GOST 8545-80 C245 GOST 27772-2021 L=8200 | Т | 0.07788 |  | 0
| E7-9-1-1 | ПРИСТРЕЛКА ДЮБЕЛЯМИ БЕТОННЫХ И ЖЕЛЕЗОБЕТОННЫХ КОНСТРУКЦИЙ | DOWING CONCRETE AND REINFORCED CONCRETE STRUCTURES WITH DOWELS | 100ПРИСТРЕЛОК | 0.12 |  | 0
| E9-4-2-1 | МОНТАЖ КРОВЕЛЬНОГО ПОКРЫТИЯ ИЗ ПРОФИЛИРОВАННОГО ЛИСТА ПРИ ВЫСОТЕ ЗДАНИЯ ДО 25 М | INSTALLATION OF ROOF COATING FROM PROFILED SHEET AT BUILDING HEIGHT UP TO 25 M | 100М2 | 0.0456 |  | 0
| ПРОФНАСТИЛ0/7 | ПРОФНАСТИЛ Н57-750-0,7 | PROFILED SHEET H57-750-0.7 | Т | 0.03967 |  | 0
| E9-5-6-2 ШHК.ДОП.7 | РЕЗКА СТАЛЬНОГО ПРОФИЛИРОВАННОГО НАСТИЛА ДО: 0,8 ММ | CUTTING STEEL PROFILED SHEET UP TO: 0.8 MM | М | 4.5 |  | 0
| E13-3-2-4 | ОГРУНТОВКА МЕТАЛЛИЧЕСКИХ ПОВЕРХНОСТЕЙ ЗА ОДИН РАЗ ГРУНТОВКОЙ ГФ-021 | PRIMING METAL SURFACES IN ONE TIME WITH GF-021 PRIMER | 100 м2 | 0.039 |  | 0
| 031419 | ГРУНТОВКА ГФ-021 КРАСНО-КОРИЧНЕВАЯ | GF-021 RED-BROWN PRIMER | т | 0.000468 |  | 0
| E13-3-4-26 К=2 | ОКРАСКА МЕТАЛЛИЧЕСКИХ ОГРУНТОВАННЫХ ПОВЕРХНОСТЕЙ ЭМАЛЬЮ ПФ-115 ЗА 2 PАЗА | PAINTING METAL PRIMED SURFACES WITH PF-115 ENAMEL IN 2 TIMES | 100 м2 | 0.039 |  | 0
| 031795 | ЭМАЛЬ ПФ-115 СЕРАЯ | PF-115 ENAMEL GRAY | т | 0.001482 |  | 0
|  | ФУНДАМЕНТЫ ПОД КОНДИЦИОНЕРЫ. ФОМ-1 | FOUNDATIONS FOR AIR CONDITIONERS. FOM-1 |  |  |  | 0
| E6-1-1-1 | УСТРОЙСТВО БЕТОННОЙ ПОДГОТОВКИ | CONCRETE PREPARATION DEVICE | 100М3 | 0.0036 |  | 0
| БЕТОН75 | БЕТОН МАРКИ 100 КЛАСС В7,5 | CONCRETE GRADE 100 CLASS B7.5 | М3 | 0.3672 |  | 0
| E6-1-1-15 | УСТРОЙСТВО ФУНДАМЕНТНЫХ ПЛИТ БЕТОННЫХ ПЛОСКИХ | DEVICE OF FLAT CONCRETE FOUNDATION SLABS | 100М3 | 0.0164 |  | 0
| 006390 | БЕТОН ТЯЖЕЛЫЙ СУЛЬФАТОСТОЙКИЙ М-200 ФРАКЦИИ 5-10ММ | SULFATE-RESISTANT HEAVY CONCRETE M-200 FRACTION 5-10MM | М3 | 1.6646 |  | 0
| E6-2-11-3 ШHК.ДОП.9 | ИЗГОТОВЛЕНИЕ ПЛОСКИХ И ОБЪЕМНЫХ АРМАТУРНЫХ КАРКАСОВ МЕТОДОМ ВЯЗКИ НА СТРОЙПЛОЩАДКЕ /ЗАГОТОВИТЕЛЬНОМ УЧАСТКЕ/ | PRODUCTION OF FLAT AND VOLUMETRIC REINFORCEMENT CAGES BY KNITTING METHOD AT THE CONSTRUCTION SITE /PREPARATORY SITE/ | Т | 0.01672 |  | 0
| ИА.А400.10 | ИЗДЕЛИЯ АРМАТУРНЫЕ. АРМАТУРА А400 ДИАМЕТРОМ 10 ММ ГОСТ 34028-2016 | REINFORCEMENT PRODUCTS. A400 REINFORCEMENT DIAMETER 10 MM GOST 34028-2016 | Т | 0.01705 |  | 0
| E12-2-2-2 | УСТРОЙСТВО ГИДРОИЗОЛЯЦИЙ ВЕРТИКАЛЬНЫХ ПОВЕРХНОСТЕЙ. ОБМАЗОЧНАЯ БИТУМНАЯ В ОДИН СЛОЙ ПО ВЫРОВНЕННОЙ ПОВЕРХНОСТИ КИРПИЧА И БЕТОНА | WATERPROOFING DEVICE FOR VERTICAL SURFACES. BITUMINOUS COATING IN ONE LAYER ON A LEVELLED BRICK AND CONCRETE SURFACE | 100М2 | 0.0584 |  | 0
| 032104 | МАСТИКА БИТУМНАЯ КРОВЕЛЬНАЯ ГОРЯЧАЯ | HOT BITUMINOUS ROOFING MASTIC | Т | 0.01425 |  | 0
| E12-2-2-3 | УСТРОЙСТВО ГИДРОИЗОЛЯЦИЙ ВЕРТИКАЛЬНЫХ ПОВЕРХНОСТЕЙ. ОБМАЗОЧНАЯ БИТУМНАЯ НА КАЖДЫЙ СЛОЙ ДОБАВЛЯЕТСЯ | WATERPROOFING DEVICE FOR VERTICAL SURFACES. BITUMINOUS COATING IS ADDED TO EACH LAYER | 100М2 | 0.0584 |  | 0
| 032104 | МАСТИКА БИТУМНАЯ КРОВЕЛЬНАЯ ГОРЯЧАЯ | HOT BITUMINOUS ROOFING MASTIC | Т | 0.01425 |  | 0
|  | ОПАЛУБКА (АРЕНДА/АМОРТИЗАЦИЯ) | FORM WORKS (RENTAL/AMORTIZATION) | ФС/LS | 1 |  | 0
Итого стоимость работ, материалов и оборудования / Total cost of works, materials and equipment | [6 empty] | 0
в том числе / including
Работы / Works | [6 empty] | 0
Материалы и оборудование / Materials and equipment | [6 empty] | 0
For the Contractor: |  |  | For UNOPS PE: |  | For Technical supervisor E:
Signature: |  |  | Signature: |  | Signature:
Date: |  |  | Date: |  | Date:

## BOQ Architectural
Uzbekistan COVID-19 Emergency Response Project
ITB/2025/56469: Reconstruction/extension of 3 storey laboratory building of the Regional Sanitary and Epidemiological Welfare and Public Health Service of Jizzakh Region, Uzbekistan
Schedule of Rates
Bill No 2: Architectural BOQ
Note: The Items listed below shall correspond to the Items recorded in the Measurement Sheet, where the quantities of Items executed by the Contractor are recorded, checked and approved by the Supervisor. Prior to preparing the Price Offer on the BoQ, the Contractor shall make reference to the Technical Specifications & Drawings
№ / ITEM | ОБОСНОВАНИЕ/ JUSTIFICATION | НАИМЕНОВАНИЕ РАБОТ И РЕСУРСОВ | DESCRIPTION OF WORKS/MATERIALS | ЕД.ИЗМ/ UNIT MEASURE | КОЛ-ВО/ QUANTITY | ЕДИНИЧНАЯ СТОИМОСТЬ/ UNIT RATE, USD | ИТОГОВАЯ СТОИМОСТЬ/ AMOUNT, USD
1 | 2 | 3 | 4 | 5 | 6 | 7 | 8
|  | ПОЛЫ ПОДВАЛА НА ОТМ.-2,100 | BASEMENT FLOORS AT ELEVATION -2.100 |  |  |  | 0
|  | ПОЛЫ БЕТОННЫЕ. | CONCRETE FLOORS.
| E26-1-55-2 ШHК.ДОП.4 | УСТРОЙСТВО ПАРОИЗОЛЯЦИОННОГО СЛОЯ ИЗ ПЛЕНКИ ПОЛИЭТИЛЕНОВОЙ | INSTALLATION OF VAPOR BARRIER LAYER MADE OF POLYETHYLENE FILM | 100М2 | 0.145 |  | 0
| 74234 | ПЛЁНКА ПОЛИЭТИЛЕНОВАЯ | POLYETHYLENE FILM | М2 | 16.675 |  | 0
| E11-1-2-9 | УСТРОЙСТВО ПОДСТИЛАЮЩИХ СЛОЕВ БЕТОННЫХ 100 ММ | INSTALLATION OF UNDERLYING CONCRETE LAYERS 100 MM | М3 | 1.45 |  | 0
| 045021 | БЕТОН ТЯЖЕЛЫЙ, КЛАСС В 7,5 (М100) | HEAVY CONCRETE, CLASS B 7.5 (M100) | М3 | 1.479 |  | 0
| E11-1-11-1 | УСТРОЙСТВО СТЯЖЕК ЦЕМЕНТНЫХ ТОЛЩИНОЙ 20 ММ | INSTALLATION OF CEMENT SCREEDS 20 MM THICK | 100М2 | 0.145 |  | 0
| 012105 | РАСТВОР ГОТОВЫЙ КЛАДОЧНЫЙ ТЯЖЕЛЫЙ ЦЕМЕНТНЫЙ М-150 | READY-MADE MASONRY HEAVY CEMENT MORTAR M-150 | М3 | 0.2958 |  | 0
| E11-1-15-1 | УСТРОЙСТВО ПОКРЫТИЙ БЕТОННЫХ ТОЛЩИНОЙ 30 ММ | INSTALLATION OF CONCRETE COATINGS 30 MM THICK | 100М2 | 0.145 |  | 0
| 006322 | БЕТОН ТЯЖЕЛЫЙ КЛАССА В15 /М-200/ ФРАКЦИИ 5-20 ММ | HEAVY CONCRETE CLASS B15 /M-200/ FRACTION 5-20 MM | М3 | 0.4437 |  | 0
| E11-1-15-2 К=2 | УСТРОЙСТВО ПОКРЫТИЙ БЕТОННЫХ НА КАЖДЫЕ 5 ММ ИЗМЕНЕНИЯ ТОЛЩИНЫ ЗА 2 PАЗА | INSTALLATION OF CONCRETE COATINGS FOR EVERY 5 MM CHANGES IN THICKNESS IN 2 TIMES | 100М2 | 0.145 |  | 0
| 045022 | БЕТОН ТЯЖЕЛЫЙ, КЛАСС В 15 (М200) | HEAVY CONCRETE, CLASS B 15 (M200) | М3 | 0.1479 |  | 0
|  | ПОЛЫ 1-ГО ЭТАЖА | 1ST FLOOR FLOORS |  |  |  | 0
|  | РЕЛИН АРТИКУЛ 5504 - 2 ММ | RELIN ARTICLE 5504 - 2 MM
| E26-1-55-2 ШHК.ДОП.4 | УСТРОЙСТВО ПАРОИЗОЛЯЦИОННОГО СЛОЯ ИЗ ПЛЕНКИ ПОЛИЭТИЛЕНОВОЙ | INSTALLATION OF VAPOR BARRIER LAYER MADE OF POLYETHYLENE FILM | 100М2 | 3.402 |  | 0
| E11-1-2-9 | УСТРОЙСТВО ПОДСТИЛАЮЩИХ СЛОЕВ БЕТОННЫХ | INSTALLATION OF UNDERLYING CONCRETE LAYERS | М3 | 34.02 |  | 0
| 045021 | БЕТОН ТЯЖЕЛЫЙ, КЛАСС В 7,5 (М100) | HEAVY CONCRETE, CLASS B 7.5 (M100) | М3 | 34.7004 |  | 0
| E26-1-41-5 | ИЗОЛЯЦИЯ ИЗДЕЛИЯМИ ИЗ ПЕНОПЛАСТА НАСУХО ПОКРЫТИЙ И ПЕРЕКРЫТИЙ | INSULATION OF DRY COATINGS AND FLOORS WITH FOAM PRODUCTS | 1 М3 | 23.814 |  | 0
| ЭКСТРУД70 | ЭКСТРУДИРОВАННЫЙ ПЕНОПОЛИСТЕРОЛ Y=35 КГ/М3 70ММ | EXTRUDED POLYSTYRENE FOAM Y=35 KG/M3 70MM | М2 | 340.2 |  | 0
| E26-1-55-2 ШHК.ДОП.4 | УСТРОЙСТВО ПАРОИЗОЛЯЦИОННОГО СЛОЯ ИЗ ПЛЕНКИ ПОЛИЭТИЛЕНОВОЙ 200 МКМ | INSTALLATION OF VAPOR BARRIER LAYER MADE OF POLYETHYLENE FILM 200 MICROME | 100М2 | 3.402 |  | 0
| 74234 | ПЛЁНКА ПОЛИЭТИЛЕНОВАЯ | POLYETHYLENE FILM | М2 | 391.23 |  | 0
| E11-1-11-1 | УСТРОЙСТВО СТЯЖЕК ЦЕМЕНТНЫХ ТОЛЩИНОЙ 20 ММ | INSTALLATION OF CEMENT SCREEDS 20 MM THICK | 100М2 | 3.402 |  | 0
| 012105 | РАСТВОР ГОТОВЫЙ КЛАДОЧНЫЙ ТЯЖЕЛЫЙ ЦЕМЕНТНЫЙ М-150 | READY-MADE HEAVY MASONRY MORTAR CEMENT M-150 | М3 | 6.9401 |  | 0
| E11-1-11-2 К=4 | УСТРОЙСТВО СТЯЖЕК ЦЕМЕНТНЫХ НА КАЖДЫЕ 5 ММ ИЗМЕНЕНИЯ ТОЛЩИНЫ СТЯЖКИ ДОБАВЛЯТЬ ИЛИ ИСКЛЮЧАТЬ К НОРМЕ 11-01-011-01 ЗА 4 PАЗА | APPLICATION OF CEMENT SCREEDS FOR EVERY 5 MM OF CHANGE IN SCREED THICKNESS ADD OR EXCLUDE TO THE STANDARD 11-01-011-01 IN 4 TIMES | 100М2 | 3.402 |  | 0
| 012105 | РАСТВОР ГОТОВЫЙ КЛАДОЧНЫЙ ТЯЖЕЛЫЙ ЦЕМЕНТНЫЙ М-150 | READY-MADE MASONRY HEAVY CEMENT MORTAR M-150 | М3 | 6.9401 |  | 0
| E6-1-15-10 | АРМИРОВАНИЕ ПОДСТИЛАЮЩИХ СЛОЕВ И НАБЕТОНОК | REINFORCEMENT OF BED LAYERS AND CONCRETE COATS | Т | 1.1669 |  | 0
| ВР-1/6/150Х150 | СЕТКА СТАЛЬНАЯ СВАРНАЯ АРМАТУРНАЯ 150Х150/6/6 | WELDED STEEL REINFORCEMENT MESH 150X150/6/6 | М2 | 340.2 |  | 0
| E11-1-56-1 | УСТРОЙСТВО ПОКРЫТИЙ НАЛИВНЫХ СОСТАВОМ ИЗ СУХИХ СМЕСЕЙ ТОЛЩИНОЙ 3 ММ | APPLICATION OF LEVELING COATINGS WITH A COMPOSITION OF DRY MIXTURES THICK 3 MM | 100М2 | 3.402 |  | 0
| 031593 | СУХАЯ РАСТВОРНАЯ СМЕСЬ ДЛЯ УСТРОЙСТВА НАЛИВНОГО ПОЛА | DRY MORTAR MIXTURE FOR APPLICATION OF LEVELING FLOOR | КГ | 1837.08 |  | 0
| E11-1-37-2 | УСТРОЙСТВО ПОКРЫТИЙ ИЗ РЕЛИНА НА КЛЕЕ КН-2 | APPLICATION OF COATINGS FROM RELIN ON KN-2 ADHESIVE | 100М2 | 1.905 |  | 0
| РЕЛИН-3ММ | РЕЛИН АРТИКУЛ: 5504 - 2 ММ | RELIN ARTICLE: 5504 - 2 MM | М2 | 190.5 |  | 0
| E11-1-40-3 | УСТРОЙСТВО ПЛИНТУСОВ КОННЕЛЮРНЫХ НА ВИНТАХ САМОНАРЕЗАЮЩИХ | CONNECTED SKIRTING BOARDS ON SELF-TAPPING SCREWS | 100М | 2.814 |  | 0
| КОННЕЛЮР | ПЛИНТУС КОННЕЛЮРНЫЙ | CONNECTED SKIRTING BOARD | М | 281.4 |  | 0
|  | КЕРАМИЧЕСКАЯ ПЛИТКА | CERAMIC TILE
| E26-1-55-2 ШHК.ДОП.4 | УСТРОЙСТВО ПАРОИЗОЛЯЦИОННОГО СЛОЯ ИЗ ПЛЕНКИ ПОЛИЭТИЛЕНОВОЙ | CONNECTED VAPOR BARRIER LAYER MADE OF POLYETHYLENE FILM | 100М2 | 1.065 |  | 0
| 74234 | ПЛЁНКА ПОЛИЭТИЛЕНОВАЯ | POLYETHYLENE FILM | М2 | 122.475 |  | 0
| E11-1-2-9 | УСТРОЙСТВО ПОДСТИЛАЮЩИХ СЛОЕВ БЕТОННЫХ | CONNECTED CONCRETE UNDERLAYERS | М3 | 10.65 |  | 0
| 045021 | БЕТОН ТЯЖЕЛЫЙ, КЛАСС В 7,5 (М100) | HEAVY CONCRETE, CLASS B 7.5 (M100) | М3 | 10.863 |  | 0
| E26-1-41-5 | ИЗОЛЯЦИЯ ИЗДЕЛИЯМИ ИЗ ПЕНОПЛАСТА НАСУХО ПОКРЫТИЙ И ПЕРЕКРЫТИЙ | INSULATION OF DRY COATINGS AND FLOORS WITH FOAM PRODUCTS | 1 М3 | 7.455 |  | 0
| ЭКСТРУД70 | ЭКСТРУДИРОВАННЫЙ ПЕНОПОЛИСТЕРОЛ Y=35 КГ/М3 ТОЛЩИНА 70ММ | EXTRUDED POLYSTYRENE FOAM Y=35 KG/M3 THICKNESS 70 MM | М2 | 106.5 |  | 0
| E11-1-4-1 | УСТРОЙСТВО ГИДРОИЗОЛЯЦИИ ОКЛЕЕЧНОЙ РУЛОННЫМИ МАТЕРИАЛАМИ НА МАСТИКЕ БИТУМИНОЛЬ ПЕРВЫЙ СЛОЙ | CONNECTED WATERPROOFING WITH ROLL MATERIALS ON MASTIC BITUMINOL FIRST LAYER | 100М2 | 1.065 |  | 0
| 31901 | ГИДРОИЗОЛ | HYDROISOL | М2 | 123.54 |  | 0
| E11-1-4-2 | УСТРОЙСТВО ГИДРОИЗОЛЯЦИИ ОКЛЕЕЧНОЙ РУЛОННЫМИ МАТЕРИАЛАМИ НА МАСТИКЕ БИТУМИНОЛЬ ПОСЛЕДУЮЩИЙ СЛОЙ | APPLIANCE OF WATERPROOFING WITH ADHESIVE ROLL MATERIALS ON BITUMINOL MASTIC SUBSEQUENT LAYER | 100М2 | 1.065 |  | 0
| 31901 | ГИДРОИЗОЛ | HYDROISOL | М2 | 123.54 |  | 0
| E11-1-11-1 | УСТРОЙСТВО СТЯЖЕК ЦЕМЕНТНЫХ ТОЛЩИНОЙ 20 ММ | APPLIANCE OF CEMENT SCREEDS 20 MM THICK | 100М2 | 1.065 |  | 0
| 012105 | РАСТВОР ГОТОВЫЙ КЛАДОЧНЫЙ ТЯЖЕЛЫЙ ЦЕМЕНТНЫЙ М-150 | READY-MADE HEAVY CEMENT MASONRY MORTAR M-150 | М3 | 2.1726 |  | 0
| E11-1-11-2 К=2 | УСТРОЙСТВО СТЯЖЕК ЦЕМЕНТНЫХ НА КАЖДЫЕ 5 ММ ИЗМЕНЕНИЯ ТОЛЩИНЫ СТЯЖКИ ДОБАВЛЯТЬ ИЛИ ИСКЛЮЧАТЬ К НОРМЕ 11-01-011-01 ЗА 2 PАЗА | APPLIANCE OF CEMENT SCREEDS FOR EVERY 5 MM OF CHANGES IN SCREED THICKNESS ADD OR SUBTRACT TO THE STANDARD 11-01-011-01 IN 2 TIMES | 100М2 | 1.065 |  | 0
| 012105 | РАСТВОР ГОТОВЫЙ КЛАДОЧНЫЙ ТЯЖЕЛЫЙ ЦЕМЕНТНЫЙ М-150 | READY-MADE HEAVY CEMENT MASONRY MORTAR M-150 | М3 | 1.0863 |  | 0
| E6-1-15-10 | АРМИРОВАНИЕ ПОДСТИЛАЮЩИХ СЛОЕВ И НАБЕТОНОК | REINFORCEMENT OF BED LAYERS AND CONCRETE COATS | Т | 0.3653 |  | 0
| ВР-1/6/150Х150 | СЕТКА СТАЛЬНАЯ СВАРНАЯ АРМАТУРНАЯ 150Х150Х6/6 | WELDED STEEL REINFORCEMENT MESH 150X150X6/6 | М2 | 106.5 |  | 0
| E11-1-6-1 | УСТРОЙСТВО ГИДРОИЗОЛЯЦИИ ПОЛИМЕРЦЕМЕНТНЫМ СОСТАВОМ ТОЛЩИНОЙ СЛОЯ 50 ММ НА ГКЖ-10 | APPLICATION OF WATERPROOFING WITH POLYMER-CEMENT COMPOSITION WITH A LAYER THICKNESS OF 50 MM ON GKZh-10 | 100М2 | 1.065 |  | 0
| 058164 | КЛЕЙ ДЛЯ ОБЛИЦОВОЧНЫХ РАБОТ ВОДОСТОЙКИЙ "ПЛЮС" (СУХАЯ СМЕСЬ) | APPLICATION OF WATERPROOFING WORKS "PLUS" (DRY MIXTURE) | Т | 0.79875 |  | 0
| E11-1-27-6 | УСТРОЙСТВО ПОКРЫТИЙ НА РАСТВОРЕ ИЗ СУХОЙ СМЕСИ С ПРИГОТОВЛЕНИЕМ РАСТВОРА В ПОСТРОЕЧНЫХ УСЛОВИЯХ ИЗ КЕРАМИЧЕСКИХ ПЛИТОК ДЛЯ ПОЛОВ ОДНОЦВЕТНЫХ | APPLICATION OF COATINGS ON A SOLUTION FROM A DRY MIXTURE WITH THE PREPARATION OF A SOLUTION IN POST-CONSTRUCTION CONDITIONS FROM CERAMIC FLOOR TILES OF ONE-COLOR | 100М2 | 1.065 |  | 0
| 031102 | КЛЕЙ ПЛИТОЧНЫЙ "СТАРАТЕЛЬ-СТАНДАРТ" | TILE ADHESIVE "STARATEL-STANDARD" | КГ | 479.25 |  | 0
| КЕРАМ-10ММ | КЕРАМИЧЕСКАЯ ПЛИТКА ДЛЯ ПОЛОВ С ПРОТИВОСКОЛЬЗЯЩИМИ РАССЕЧКАМИ - 10 ММ | CERAMIC FLOOR TILES WITH ANTI-SLIP CUT-OUTS - 10 MM | М2 | 106.5 |  | 0
| E11-1-39-5 | УСТРОЙСТВО ПЛИНТУСОВ ИЗ КЕРАМОГРАНИТНЫХ ПЛИТОК ТОЛЩИНОЙ ДО 15 ММ ШИРИНОЙ ДО 100 ММ С РЕЗКОЙ ПЛИТ ПО РАЗМЕРУ | APPLICATION OF SKIRTING BOARDS FROM CERAMIC GRANITE TILES WITH A THICKNESS OF UP TO 15 MM UP TO 100 MM WIDTH WITH CUTTING OF SLABS TO SIZE | 100М | 1.396 |  | 0
| 031719 | КЛЕЙ ДЛЯ ОБЛИЦОВОЧНЫХ РАБОТ (СУХАЯ СМЕСЬ) | FACING ADHESIVE (DRY MIXTURE) | Т | 0.0375 |  | 0
| ПЛИНТКЕРАМ | ПЛИТКИ КЕРАМИЧЕСКИЕ ШИРИНОЙ 100 ММ | CERAMIC TILES 100 MM WIDE | М2 | 13.96 |  | 0
|  | БЕТОННЫЙ ПОЛ | CONCRETE FLOORS.
| E26-1-55-2 ШHК.ДОП.4 | УСТРОЙСТВО ПАРОИЗОЛЯЦИОННОГО СЛОЯ ИЗ ПЛЕНКИ ПОЛИЭТИЛЕНОВОЙ | INSTALLATION OF A VAPOR BARRIER LAYER MADE OF POLYETHYLENE FILM | 100М2 | 0.067 |  | 0
| 074234 | ПЛЕНКА ПОЛИЭТИЛЕНОВАЯ | POLYETHYLENE FILM | М2 | 7.705 |  | 0
| E11-1-2-9 | УСТРОЙСТВО ПОДСТИЛАЮЩИХ СЛОЕВ БЕТОННЫХ 100 ММ | INSTALLATION OF BASE LAYERS OF CONCRETE 100 MM | М3 | 0.67 |  | 0
| 045021 | БЕТОН ТЯЖЕЛЫЙ, КЛАСС В 7,5 (М100) | HEAVY CONCRETE, CLASS B 7.5 (M100) | М3 | 0.6834 |  | 0
| E11-1-11-1 | УСТРОЙСТВО СТЯЖЕК ЦЕМЕНТНЫХ ТОЛЩИНОЙ 20 ММ | INSTALLATION OF CEMENT SCREEDS 20 MM THICK | 100М2 | 0.067 |  | 0
| 012105 | РАСТВОР ГОТОВЫЙ КЛАДОЧНЫЙ ТЯЖЕЛЫЙ ЦЕМЕНТНЫЙ М-150 | READY-MADE MASONRY HEAVY CEMENT MORTAR M-150 | М3 | 0.13668 |  | 0
| E11-1-15-1 | УСТРОЙСТВО ПОКРЫТИЙ БЕТОННЫХ ТОЛЩИНОЙ 30 ММ | INSTALLATION OF CONCRETE COATINGS 30 MM THICK | 100М2 | 0.067 |  | 0
| 006322 | БЕТОН ТЯЖЕЛЫЙ КЛАССА В15 /М-200/ ФРАКЦИИ 5-20 ММ | HEAVY CONCRETE CLASS B15 /M-200/ FRACTIONS 5-20 MM | М3 | 0.20502 |  | 0
| E11-1-15-2 К=2 | УСТРОЙСТВО ПОКРЫТИЙ БЕТОННЫХ НА КАЖДЫЕ 5 ММ ИЗМЕНЕНИЯ ТОЛЩИНЫ ЗА 2 PАЗА | CONCRETE COATING DEVICE FOR EVERY 5 MM CHANGE IN THICKNESS IN 2 TIMES | 100М2 | 0.067 |  | 0
| 045022 | БЕТОН ТЯЖЕЛЫЙ, КЛАСС В 15 (М200) | HEAVY CONCRETE, CLASS B 15 (M200) | М3 | 0.06834 |  | 0
| МРАМОР | [5 empty] | 0
| E26-1-55-2 ШHК.ДОП.4 | УСТРОЙСТВО ПАРОИЗОЛЯЦИОННОГО СЛОЯ ИЗ ПЛЕНКИ ПОЛИЭТИЛЕНОВОЙ | CONSTRUCTION OF A VAPOR BARRIER LAYER MADE OF POLYETHYLENE FILM | 100М2 | 0.17 |  | 0
| 074234 | ПЛЕНКА ПОЛИЭТИЛЕНОВАЯ | POLYETHYLENE FILM | М2 | 19.55 |  | 0
| E11-1-2-9 | УСТРОЙСТВО ПОДСТИЛАЮЩИХ СЛОЕВ БЕТОННЫХ | CONSTRUCTION OF UNDERLYING LAYERS OF CONCRETE | М3 | 1.7 |  | 0
| 045021 | БЕТОН ТЯЖЕЛЫЙ, КЛАСС В 7,5 (М100) | HEAVY CONCRETE, CLASS B 7.5 (M100) | М3 | 1.734 |  | 0
| E11-1-31-4 | УСТРОЙСТВО ПОКРЫТИЙ ИЗ МРАМОРНЫХ ПЛИТ ПРИ КОЛИЧЕСТВЕ ПЛИТ НА 1 М2 ДО 10 ШТ | CONSTRUCTION OF COATINGS FROM MARBLE SLABS WITH THE NUMBER OF SLABS PER 1 M2 UP TO 10 PCS | 100М2 | 0.17 |  | 0
| 012105 | РАСТВОР ГОТОВЫЙ КЛАДОЧНЫЙ ТЯЖЕЛЫЙ ЦЕМЕНТНЫЙ М-150 | READY-MADE HEAVY CEMENT MASONRY MORTAR M-150 | М3 | 0.476 |  | 0
| МРАМОР30 | МРАМОРНЫЕ ПЛИТЫ ТОЛЩ. 30ММ | MARBLE SLABS THICK. 30MM | М2 | 17 |  | 0
| МРАМОР | [5 empty] | 0
| E26-1-55-2 ШHК.ДОП.4 | УСТРОЙСТВО ПАРОИЗОЛЯЦИОННОГО СЛОЯ ИЗ ПЛЕНКИ ПОЛИЭТИЛЕНОВОЙ | INSTALLATION OF A VAPOR BARRIER LAYER FROM POLYETHYLENE FILM | 100М2 | 0.17 |  | 0
| 074234 | ПЛЕНКА ПОЛИЭТИЛЕНОВАЯ | POLYETHYLENE FILM | М2 | 19.55 |  | 0
| E11-1-31-4 | УСТРОЙСТВО ПОКРЫТИЙ ИЗ МРАМОРНЫХ ПЛИТ ПРИ КОЛИЧЕСТВЕ ПЛИТ НА 1 М2 ДО 10 ШТ | INSTALLATION OF COATINGS FROM MARBLE TILES WITH THE NUMBER OF TILES PER 1 M2 UP TO 10 PCS | 100М2 | 0.17 |  | 0
| 012105 | РАСТВОР ГОТОВЫЙ КЛАДОЧНЫЙ ТЯЖЕЛЫЙ ЦЕМЕНТНЫЙ М-150 | READY-MADE HEAVY CEMENT MASONRY MORTAR M-150 | М3 | 0.476 |  | 0
| МРАМОР30 | МРАМОРНЫЕ ПЛИТЫ ТОЛЩ. 30ММ | MARBLE TILES THICK. 30MM | М2 | 17 |  | 0
|  | АНТИСТАТИЧЕСКИЙ ЛИНОЛЕУМ | ANTISTATIC LINOLEUM
| E26-1-55-2 ШHК.ДОП.4 | УСТРОЙСТВО ПАРОИЗОЛЯЦИОННОГО СЛОЯ ИЗ ПЛЕНКИ ПОЛИЭТИЛЕНОВОЙ | APPLIANCE OF VAPOR BARRIER LAYER MADE OF POLYETHYLENE FILM | 100М2 | 0.045 |  | 0
| 074234 | ПЛЕНКА ПОЛИЭТИЛЕНОВАЯ | POLYETHYLENE FILM | М2 | 5.175 |  | 0
| E11-1-2-9 | УСТРОЙСТВО ПОДСТИЛАЮЩИХ СЛОЕВ БЕТОННЫХ | APPLIANCE OF UNDERLYING CONCRETE LAYERS | М3 | 0.45 |  | 0
| 045021 | БЕТОН ТЯЖЕЛЫЙ, КЛАСС В 7,5 (М100) | HEAVY CONCRETE, CLASS B 7.5 (M100) | М3 | 0.459 |  | 0
| E26-1-55-2 ШHК.ДОП.4 | УСТРОЙСТВО ПАРОИЗОЛЯЦИОННОГО СЛОЯ ИЗ ПЛЕНКИ ПОЛИЭТИЛЕНОВОЙ | APPLIANCE OF VAPOR BARRIER LAYER MADE OF POLYETHYLENE FILM | 100М2 | 0.045 |  | 0
| 074234 | ПЛЕНКА ПОЛИЭТИЛЕНОВАЯ | POLYETHYLENE FILM | М2 | 5.175 |  | 0
| E26-1-41-5 | ИЗОЛЯЦИЯ ИЗДЕЛИЯМИ ИЗ ПЕНОПЛАСТА НАСУХО ПОКРЫТИЙ И ПЕРЕКРЫТИЙ | INSULATION OF DRY COATINGS AND FLOORS WITH FOAM PRODUCTS | 1 М3 | 0.315 |  | 0
| ЭКСТРУД70 | ЭКСТРУДИРОВАННЫЙ ПЕНОПОЛИСТЕРОЛ 70ММ | EXTRUDED POLYSTYRENE FOAM 70MM | М2 | 4.5 |  | 0
| E11-1-11-1 | УСТРОЙСТВО СТЯЖЕК ЦЕМЕНТНЫХ ТОЛЩИНОЙ 20 ММ | APPLIANCE OF CEMENT SCREEDS 20 MM THICK | 100М2 | 0.045 |  | 0
| 012105 | РАСТВОР ГОТОВЫЙ КЛАДОЧНЫЙ ТЯЖЕЛЫЙ ЦЕМЕНТНЫЙ М-150 | READY-MADE HEAVY CEMENT MASONRY MORTAR M-150 | М3 | 0.0918 |  | 0
| E11-1-11-2 К=5 | УСТРОЙСТВО СТЯЖЕК ЦЕМЕНТНЫХ НА КАЖДЫЕ 5 ММ ИЗМЕНЕНИЯ ТОЛЩИНЫ СТЯЖКИ ДОБАВЛЯТЬ ИЛИ ИСКЛЮЧАТЬ К НОРМЕ 11-01-011-01 ЗА 5 PАЗ | APPLIANCE OF CEMENT SCREEDS ON EVERY 5 MM CHANGES IN SCREED THICKNESS TO BE ADDED OR SUBTRACTED TO THE STANDARD 11-01-011-01 IN 5 TIMES | 100М2 | 0.045 |  | 0
| 012105 | РАСТВОР ГОТОВЫЙ КЛАДОЧНЫЙ ТЯЖЕЛЫЙ ЦЕМЕНТНЫЙ М-150 | READY-MADE HEAVY CEMENT MASONRY MORTAR M-150 | М3 | 0.11475 |  | 0
| E6-1-15-10 | АРМИРОВАНИЕ ПОДСТИЛАЮЩИХ СЛОЕВ И НАБЕТОНОК | REINFORCEMENT OF BED LAYERS AND CONCRETE LAYERS | Т | 0.011 |  | 0
| ВР-1/6/150Х150 | СЕТКА ВР-1 Д=6 ММ ШАГ 150Х150 | VR-1 MESH D=6 MM PITCH 150X150 | М2 | 4.5 |  | 0
| СЕТКАМЕДНАЯ | ЗАЗЕМЛЯЮЩАЯ ПРОСЛОЙКА -СЕТКА ИЗ МЕДНОЙ ЛЕНТЫ САРЖЕВОГО ПЛЕТЕНИЯ С РАЗМЕРАМИ ЯЧЕЙКИ 400Х400 ММ | GROUNDING INTERLAYER - COPPER TAPE MESH OF TWILL WEAVE WITH CELL DIMENSIONS OF 400X400 MM | М2 | 4.5 |  | 0
| E11-1-36-2 | УСТРОЙСТВО ПОКРЫТИЙ ИЗ ЛИНОЛЕУМА НА КЛЕЕ ТИПА КН-2 | APPLICATION OF LINOLEUM COATINGS ON KN-2 TYPE ADHESIVE | 100М2 | 0.045 |  | 0
| ТОКОПР | ТОКОПРОВОДЯЩИЙ КЛЕЕВОЙ РАСТВОР | CONDUCTIVE ADHESIVE SOLUTION | КГ | 9 |  | 0
| АНТИСТАТ | ЛИНОЛЕУМ АНТИСТАТИЧЕСКИЙ 3 ММ | ANTI-STATIC LINOLEUM 3 MM | М2 | 4.5 |  | 0
| E11-1-40-3 | УСТРОЙСТВО ПЛИНТУСОВ КОННЕЛЮРНЫХ НА ВИНТАХ САМОНАРЕЗАЮЩИХ | CONNECTED SKIRTING DEVICE ON SELF-TAPPING SCREWS | 100М | 0.09 |  | 0
| КОННЕЛЮР | ПЛИНТУС КОННЕЛЮРНЫЙ | CONNECTED SKIRTING | М | 9 |  | 0
|  | ПОЛЫ 2ЭТАЖ | FLOORS 2 FLOOR |  |  |  | 0
|  | РЕЛИН | RELINE
| E11-1-11-3 | УСТРОЙСТВО СТЯЖЕК ПЕСКОБЕТОННЫХ ТОЛЩИНОЙ 20 ММ | INSTALLATION OF SAND-CONCRETE SCREEDS 20 MM THICK | 100М2 | 3.993 |  | 0
| 007945 | ПЕСКОБЕТОН М-200 | SAND-CONCRETE CONCRETE M-200 | М3 | 8.1457 |  | 0
| E11-1-11-4 К=2 | УСТРОЙСТВО СТЯЖЕК ПЕСКОБЕТОННЫХ НА КАЖДЫЕ 5 ММ ИЗМЕНЕНИЯ ТОЛЩИНЫ СТЯЖКИ ДОБАВЛЯТЬ ИЛИ ИСКЛЮЧАТЬ К НОРМЕ 11-01-011-03 ЗА 2 PАЗА | INSTALLATION OF SAND-CONCRETE SCREEDS FOR EVERY 5 MM CHANGES IN SCREED THICKNESS ADD OR EXCLUDE TO THE STANDARD 11-01-011-03 IN 2 TIMES | 100М2 | 3.993 |  | 0
| 007945 | ПЕСКОБЕТОН М-200 | SAND-CONCRETE M-200 | М3 | 4.0729 |  | 0
| E26-1-55-2 ШHК.ДОП.4 | УСТРОЙСТВО ПАРОИЗОЛЯЦИОННОГО СЛОЯ ИЗ ПЛЕНКИ ПОЛИЭТИЛЕНОВОЙ | INSTALLATION OF A VAPOR BARRIER LAYER MADE OF POLYETHYLENE FILM | 100М2 | 3.993 |  | 0
| 74234 | ПЛЕНКА ПОЛИЭТИЛЕНОВАЯ | POLYETHYLENE FILM | М2 | 115 |  | 0
| E6-1-15-10 | АРМИРОВАНИЕ ПОДСТИЛАЮЩИХ СЛОЕВ И НАБЕТОНОК | REINFORCEMENT OF UNDERBED LAYERS AND CONCRETE COATS | Т | 1.3696 |  | 0
| ВР-1/6/150Х150 | СЕТКА СТАЛЬНАЯ СВАРНАЯ АРМАТУРНАЯ 150Х150Х6/6 | WELDED STEEL REINFORCEMENT MESH 150X150X6/6 | М2 | 399.3 |  | 0
| E11-1-11-1 | УСТРОЙСТВО СТЯЖЕК ЦЕМЕНТНЫХ ТОЛЩИНОЙ 20 ММ | INSTALLATION OF CEMENT SCREEDS 20 MM THICK | 100М2 | 3.993 |  | 0
| 012105 | РАСТВОР ГОТОВЫЙ КЛАДОЧНЫЙ ТЯЖЕЛЫЙ ЦЕМЕНТНЫЙ М-150 | MORTAR READY-MADE MASONRY HEAVY CEMENT M-150 | М3 | 8.1457 |  | 0
| E11-1-11-2 К=2 | УСТРОЙСТВО СТЯЖЕК ЦЕМЕНТНЫХ НА КАЖДЫЕ 5 ММ ИЗМЕНЕНИЯ ТОЛЩИНЫ СТЯЖКИ ДОБАВЛЯТЬ ИЛИ ИСКЛЮЧАТЬ К НОРМЕ 11-01-011-01 ЗА 2 PАЗА | APPLIANCE OF CEMENT SCREEDS FOR EVERY 5 MM OF CHANGES IN SCREED THICKNESS ADD OR SUBTRACT TO THE STANDARD 11-01-011-01 IN 2 TIMES | 100М2 | 3.993 |  | 0
| 012105 | РАСТВОР ГОТОВЫЙ КЛАДОЧНЫЙ ТЯЖЕЛЫЙ ЦЕМЕНТНЫЙ М-150 | READY-MADE HEAVY CEMENT MASONRY MORTAR M-150 | М3 | 4.0729 |  | 0
| E11-1-56-1 ШHК.ДОП.12 | УСТРОЙСТВО ПОКРЫТИЙ НАЛИВНЫХ СОСТАВОМ ИЗ СУХИХ СМЕСЕЙ ТОЛЩИНОЙ 3 ММ | APPLICATION OF SELF-LEVELING COATINGS WITH A COMPOSITION OF DRY MIXTURES THICK 3 MM | 100М2 | 3.993 |  | 0
| 031593 | СУХАЯ РАСТВОРНАЯ СМЕСЬ ДЛЯ УСТРОЙСТВА НАЛИВНОГО ПОЛА | DRY MORTAR MIXTURE FOR APPLICATION OF SELF-LEVELING FLOOR | КГ | 2156.22 |  | 0
| E11-1-37-2 | УСТРОЙСТВО ПОКРЫТИЙ ИЗ РЕЛИНА НА КЛЕЕ КН-2 | APPLICATION OF RELIN COATINGS ON KN-2 GLUE | 100М2 | 3.993 |  | 0
| РЕЛИН-3ММ | РЕЛИН АРТИКУЛ: 5504 - 2 ММ | RELIN ARTICLE: 5504 - 2 MM | М2 | 399.3 |  | 0
| E11-1-40-3 | УСТРОЙСТВО ПЛИНТУСОВ КОННЕЛЮРНЫХ НА ВИНТАХ САМОНАРЕЗАЮЩИХ | APPLICATION OF CONNECTED SKIRTING BOARDS ON SCREWS SELF-TAPPING | 100М | 2.295 |  | 0
| КОННЕЛЮР | ПЛИНТУС КОННЕЛЮРНЫЙ | CONNECTOR SKIRTING | М | 229.5 |  | 0
|  | КЕРАМИЧЕСКАЯ ПЛИТКА | CERAMIC TILE
| E11-1-11-3 | УСТРОЙСТВО СТЯЖЕК ПЕСКОБЕТОННЫХ ТОЛЩИНОЙ 20 ММ | INSTALLATION OF SAND-CONCRETE SCREEDS 20 MM THICK | 100М2 | 0.481 |  | 0
| 007945 | ПЕСКОБЕТОН М-200 | SAND-CONCRETE M-200 | М3 | 0.98124 |  | 0
| E11-1-4-1 | УСТРОЙСТВО ГИДРОИЗОЛЯЦИИ ОКЛЕЕЧНОЙ РУЛОННЫМИ МАТЕРИАЛАМИ НА МАСТИКЕ БИТУМИНОЛЬ ПЕРВЫЙ СЛОЙ | INSTALLATION OF WATERPROOFING WITH ADHESIVE ROLL MATERIALS ON BITUMINOL MASTIC FIRST LAYER | 100М2 | 0.481 |  | 0
| 031901 | ГИДРОИЗОЛ | HYDROISOL | М2 | 55.796 |  | 0
| E11-1-4-2 | УСТРОЙСТВО ГИДРОИЗОЛЯЦИИ ОКЛЕЕЧНОЙ РУЛОННЫМИ МАТЕРИАЛАМИ НА МАСТИКЕ БИТУМИНОЛЬ ПОСЛЕДУЮЩИЙ СЛОЙ | INSTALLATION OF WATERPROOFING WITH ADHESIVE ROLL MATERIALS ON BITUMINOL MASTIC SUBSEQUENT LAYER | 100М2 | 0.481 |  | 0
| 031901 | ГИДРОИЗОЛ | HYDROISOL | М2 | 55.796 |  | 0
| E11-1-11-1 | УСТРОЙСТВО СТЯЖЕК ЦЕМЕНТНЫХ ТОЛЩИНОЙ 20 ММ | INSTALLATION OF CEMENT SCREEDS 20 MM THICK | 100М2 | 0.481 |  | 0
| 012105 | РАСТВОР ГОТОВЫЙ КЛАДОЧНЫЙ ТЯЖЕЛЫЙ ЦЕМЕНТНЫЙ М-150 | READY-MADE HEAVY CEMENT MORTAR M-150 | М3 | 0.98124 |  | 0
| E11-1-11-2 К=2 | УСТРОЙСТВО СТЯЖЕК ЦЕМЕНТНЫХ НА КАЖДЫЕ 5 ММ ИЗМЕНЕНИЯ ТОЛЩИНЫ СТЯЖКИ ДОБАВЛЯТЬ ИЛИ ИСКЛЮЧАТЬ К НОРМЕ 11-01-011-01 ЗА 2 PАЗА | INSTALLATION OF CEMENT SCREEDS FOR EVERY 5 MM CHANGES IN SCREED THICKNESS TO ADD OR EXCLUDE FROM THE STANDARD 11-01-011-01 IN 2 TIMES | 100М2 | 0.481 |  | 0
| 012105 | РАСТВОР ГОТОВЫЙ КЛАДОЧНЫЙ ТЯЖЕЛЫЙ ЦЕМЕНТНЫЙ М-150 | READY-MADE HEAVY CEMENT MASONRY MORTAR M-150 | М3 | 0.49062 |  | 0
| E6-1-15-10 | АРМИРОВАНИЕ ПОДСТИЛАЮЩИХ СЛОЕВ И НАБЕТОНОК | REINFORCEMENT OF BED LAYERS AND CONCRETE LAYERS | Т | 0.30698 |  | 0
| ВР-1/6/150Х150 | СЕТКА ВР-1 Д=6 ММ ШАГ 150Х150 | VR-1 MESH D=6 MM STEP 150X150 | М2 | 89.5 |  | 0
| E11-1-27-6 | УСТРОЙСТВО ПОКРЫТИЙ НА РАСТВОРЕ ИЗ СУХОЙ СМЕСИ С ПРИГОТОВЛЕНИЕМ РАСТВОРА В ПОСТРОЕЧНЫХ УСЛОВИЯХ ИЗ КЕРАМИЧЕСКИХ ПЛИТОК ДЛЯ ПОЛОВ ОДНОЦВЕТНЫХ | APPLICATION OF COATINGS ON A DRY MIXTURE WITH THE PREPARATION OF MORTAR IN POST-CONSTRUCTION CONDITIONS FROM SINGLE-COLOR CERAMIC FLOOR TILES | 100М2 | 0.481 |  | 0
| КЕРАМ-10ММ | КЕРАМИЧЕСКАЯ ПЛИТКА ДЛЯ ПОЛОВ С ПРОТИВОСКОЛЬЗЯЩИМИ РАССЕЧКАМИ - 10 ММ | CERAMIC FLOOR TILES WITH ANTI-SLIP CUTTINGS - 10 MM | М2 | 49.062 |  | 0
| E11-1-39-5 | УСТРОЙСТВО ПЛИНТУСОВ ИЗ КЕРАМОГРАНИТНЫХ ПЛИТОК ТОЛЩИНОЙ ДО 15 ММ ШИРИНОЙ ДО 100 ММ С РЕЗКОЙ ПЛИТ ПО РАЗМЕРУ | APPLICATION OF SKIRTING BOARDS FROM PORCELAIN GRANITE TILES UP TO 15 MM THICK, UP TO 100 MM WIDE WITH CUTTING OF TILES TO SIZE | 100М | 0.685 |  | 0
| ПЛИНТКЕРАМ | ПЛИТКИ КЕРАМИЧЕСКИЕ ШИРИНОЙ 100 ММ | CERAMIC TILES 100 MM WIDE | М2 | 6.85 |  | 0
|  | ПОЛЫ. 3-ЭТАЖ | FLOORS. 3-FLOOR |  |  |  | 0
|  | РЕЛИН | RELINE
| E11-1-11-3 | УСТРОЙСТВО СТЯЖЕК ПЕСКОБЕТОННЫХ ТОЛЩИНОЙ 20 ММ | INSTALLATION OF SAND-CONCRETE SCREEDS THICK 20 MM | 100М2 | 3.795 |  | 0
| 007945 | ПЕСКОБЕТОН М-200 | SAND-CONCRETE M-200 | М3 | 7.7418 |  | 0
| E11-1-11-4 К=2 | УСТРОЙСТВО СТЯЖЕК ПЕСКОБЕТОННЫХ НА КАЖДЫЕ 5 ММ ИЗМЕНЕНИЯ ТОЛЩИНЫ СТЯЖКИ ДОБАВЛЯТЬ ИЛИ ИСКЛЮЧАТЬ К НОРМЕ 11-01-011-03 ЗА 2 PАЗА | INSTALLATION OF SAND-CONCRETE SCREEDS FOR EVERY 5 MM OF CHANGES IN SCREED THICKNESS ADD OR EXCLUDE TO THE STANDARD 11-01-011-03 IN 2 TIMES | 100М2 | 3.795 |  | 0
| 007945 | ПЕСКОБЕТОН М-200 | SAND-CONCRETE M-200 | М3 | 3.8709 |  | 0
| E26-1-55-2 ШHК.ДОП.4 | УСТРОЙСТВО ПАРОИЗОЛЯЦИОННОГО СЛОЯ ИЗ ПЛЕНКИ ПОЛИЭТИЛЕНОВОЙ | INSTALLATION OF A VAPOR BARRIER LAYER MADE OF POLYETHYLENE FILM | 100М2 | 3.795 |  | 0
| 074234 | ПЛЕНКА ПОЛИЭТИЛЕНОВАЯ | POLYETHYLENE FILM | М2 | 436.425 |  | 0
| E6-1-15-10 | АРМИРОВАНИЕ ПОДСТИЛАЮЩИХ СЛОЕВ И НАБЕТОНОК | REINFORCEMENT OF UNDERBED LAYERS AND CONCRETE COATS | Т | 1.3017 |  | 0
| ВР-1/6/150Х150 | СЕТКА СТАЛЬНАЯ СВАРНАЯ АРМАТУРНАЯ 150Х150Х6/6 | WELDED STEEL REINFORCEMENT MESH 150X150X6/6 | М2 | 379.5 |  | 0
| E11-1-11-1 | УСТРОЙСТВО СТЯЖЕК ЦЕМЕНТНЫХ ТОЛЩИНОЙ 20 ММ | INSTALLATION OF CEMENT SCREEDS THICK 20 MM | 100М2 | 3.795 |  | 0
| 012105 | РАСТВОР ГОТОВЫЙ КЛАДОЧНЫЙ ТЯЖЕЛЫЙ ЦЕМЕНТНЫЙ М-150 | READY-MADE HEAVY CEMENT MASONRY MORTAR M-150 | М3 | 7.7418 |  | 0
| E11-1-11-2 К=2 | УСТРОЙСТВО СТЯЖЕК ЦЕМЕНТНЫХ НА КАЖДЫЕ 5 ММ ИЗМЕНЕНИЯ ТОЛЩИНЫ СТЯЖКИ ДОБАВЛЯТЬ ИЛИ ИСКЛЮЧАТЬ К НОРМЕ 11-01-011-01 ЗА 2 PАЗА | INSTALLATION OF CEMENT SCREEDS ON EVERY 5 MM CHANGES IN SCREED THICKNESS TO BE ADDED OR SUBTRACTED TO THE STANDARD 11-01-011-01 IN 2 TIMES | 100М2 | 3.795 |  | 0
| 012105 | РАСТВОР ГОТОВЫЙ КЛАДОЧНЫЙ ТЯЖЕЛЫЙ ЦЕМЕНТНЫЙ М-150 | READY-MADE HEAVY CEMENT MASONRY MORTAR M-150 | М3 | 7.7418 |  | 0
| E11-1-56-1 ШHК.ДОП.12 | УСТРОЙСТВО ПОКРЫТИЙ НАЛИВНЫХ СОСТАВОМ ИЗ СУХИХ СМЕСЕЙ ТОЛЩИНОЙ 3 ММ | APPLIANCE OF SELF-LEVELING COATINGS WITH A COMPOSITION OF DRY MIXTURES THICK 3 MM | 100М2 | 3.795 |  | 0
| 031593 | СУХАЯ РАСТВОРНАЯ СМЕСЬ ДЛЯ УСТРОЙСТВА НАЛИВНОГО ПОЛА | DRY MORTAR MIXTURE FOR SELF-LEVELING FLOOR | КГ | 2049.3 |  | 0
| E11-1-37-2 | УСТРОЙСТВО ПОКРЫТИЙ ИЗ РЕЛИНА НА КЛЕЕ КН-2 | APPLIANCE OF RELIN COATINGS ON KN-2 GLUE | 100М2 | 3.795 |  | 0
| РЕЛИН-3ММ | РЕЛИН АРТИКУЛ: 5504 - 2 ММ | RELIN ARTICLE: 5504 - 2 MM | М2 | 379.5 |  | 0
| E11-1-40-3 | УСТРОЙСТВО ПЛИНТУСОВ КОННЕЛЮРНЫХ НА ВИНТАХ САМОНАРЕЗАЮЩИХ | APPLIANCE OF CONNECTED SKIRTING BOARDS ON SELF-TAPPING SCREWS | 100М | 2.188 |  | 0
| КОННЕЛЮР | ПЛИНТУС КОННЕЛЮРНЫЙ | CONNECTOR SKIRTING | М | 218.8 |  | 0
|  | КЕРАМИЧЕСКАЯ ПЛИТКА | CERAMIC TILE
| E11-1-11-3 | УСТРОЙСТВО СТЯЖЕК ПЕСКОБЕТОННЫХ ТОЛЩИНОЙ 20 ММ | INSTALLATION OF SAND-CONCRETE SCREEDS 20 MM THICK | 100М2 | 0.52 |  | 0
| 007945 | ПЕСКОБЕТОН М-200 | SAND-CONCRETE M-200 | М3 | 1.0608 |  | 0
| E11-1-4-1 | УСТРОЙСТВО ГИДРОИЗОЛЯЦИИ ОКЛЕЕЧНОЙ РУЛОННЫМИ МАТЕРИАЛАМИ НА МАСТИКЕ БИТУМИНОЛЬ ПЕРВЫЙ СЛОЙ | INSTALLATION OF WATERPROOFING WITH ROLL MATERIALS ON BITUMINOL MASTIC FIRST LAYER | 100М2 | 0.52 |  | 0
| 031901 | ГИДРОИЗОЛ | HYDROISOL | М2 | 60.32 |  | 0
| E11-1-4-2 | УСТРОЙСТВО ГИДРОИЗОЛЯЦИИ ОКЛЕЕЧНОЙ РУЛОННЫМИ МАТЕРИАЛАМИ НА МАСТИКЕ БИТУМИНОЛЬ ПОСЛЕДУЮЩИЙ СЛОЙ | INSTALLATION OF WATERPROOFING WITH ROLL MATERIALS ON BITUMINOL MASTIC SUBSEQUENT LAYER | 100М2 | 0.52 |  | 0
| 031901 | ГИДРОИЗОЛ | HYDROISOL | М2 | 60.32 |  | 0
| E11-1-11-1 | УСТРОЙСТВО СТЯЖЕК ЦЕМЕНТНЫХ ТОЛЩИНОЙ 20 ММ | INSTALLATION OF CEMENT SCREEDS 20 MM THICK | 100М2 | 0.52 |  | 0
| 012105 | РАСТВОР ГОТОВЫЙ КЛАДОЧНЫЙ ТЯЖЕЛЫЙ ЦЕМЕНТНЫЙ М-150 | READY-MADE HEAVY CEMENT MASONRY MORTAR M-150 | М3 | 1.0608 |  | 0
| E11-1-11-2 К=2 | УСТРОЙСТВО СТЯЖЕК ЦЕМЕНТНЫХ НА КАЖДЫЕ 5 ММ ИЗМЕНЕНИЯ ТОЛЩИНЫ СТЯЖКИ ДОБАВЛЯТЬ ИЛИ ИСКЛЮЧАТЬ К НОРМЕ 11-01-011-01 ЗА 2 PАЗА | INSTALLATION OF CEMENT SCREEDS ON EVERY 5 MM CHANGES IN SCREED THICKNESS TO BE ADDED OR SUBTRACTED TO THE STANDARD 11-01-011-01 IN 2 TIMES | 100М2 | 0.52 |  | 0
| 012105 | РАСТВОР ГОТОВЫЙ КЛАДОЧНЫЙ ТЯЖЕЛЫЙ ЦЕМЕНТНЫЙ М-150 | READY-MADE HEAVY CEMENT MASONRY MORTAR M-150 | М3 | 0.5304 |  | 0
| E6-1-15-10 | АРМИРОВАНИЕ ПОДСТИЛАЮЩИХ СЛОЕВ И НАБЕТОНОК | REINFORCEMENT OF BED LAYERS AND CONCRETE LAYERS | Т | 0.17836 |  | 0
| ВР-1/6/150Х150 | СЕТКА ВР-1 Д=6 ММ ШАГ 150Х150 | VR-1 MESH D=6 MM STEP 150X150 | М2 | 52 |  | 0
| E11-1-27-6 | УСТРОЙСТВО ПОКРЫТИЙ НА РАСТВОРЕ ИЗ СУХОЙ СМЕСИ С ПРИГОТОВЛЕНИЕМ РАСТВОРА В ПОСТРОЕЧНЫХ УСЛОВИЯХ ИЗ КЕРАМИЧЕСКИХ ПЛИТОК ДЛЯ ПОЛОВ ОДНОЦВЕТНЫХ | APPLIANCE OF COATINGS ON DRY MIXTURE MORTAR WITH PREPARATION OF MORTAR IN POST-CONSTRUCTION CONDITIONS FROM SINGLE-COLOR CERAMIC FLOOR TILES | 100М2 | 0.52 |  | 0
| 031102 | КЛЕЙ ПЛИТОЧНЫЙ "СТАРАТЕЛЬ-СТАНДАРТ" | TILE ADHESIVE "STARATEL-STANDARD" | КГ | 234 |  | 0
| КЕРАМ-10ММ | КЕРАМИЧЕСКАЯ ПЛИТКА ДЛЯ ПОЛОВ С ПРОТИВОСКОЛЬЗЯЩИМИ РАССЕЧКАМИ - 10 ММ | CERAMIC FLOOR TILES WITH ANTI-SLIP CUTTINGS - 10 MM | М2 | 52 |  | 0
| E11-1-39-5 | УСТРОЙСТВО ПЛИНТУСОВ ИЗ КЕРАМОГРАНИТНЫХ ПЛИТОК ТОЛЩИНОЙ ДО 15 ММ ШИРИНОЙ ДО 100 ММ С РЕЗКОЙ ПЛИТ ПО РАЗМЕРУ | INSTALLATION OF SKIRTING BOARDS FROM PORCELAIN GRANITE TILES UP TO 15 MM THICK AND UP TO 100 MM WIDE WITH CUTTING OF TILES TO SIZE | 100М | 0.722 |  | 0
| 031719 | КЛЕЙ ДЛЯ ОБЛИЦОВОЧНЫХ РАБОТ (СУХАЯ СМЕСЬ) | ADHESIVE FOR FACING WORKS (DRY MIXTURE) | Т | 0.027075 |  | 0
| ПЛИНТКЕРАМ | ПЛИТКИ КЕРАМИЧЕСКИЕ ШИРИНОЙ 100 ММ | CERAMIC TILES 100 MM WIDE | М2 | 7.22 |  | 0
|  | ОТМОСТКА | BLIND AREA
| E11-1-1-2 | УПЛОТНЕНИЕ ГРУНТА ЩЕБНЕМ | SOIL COMPACTION WITH CRUSHED STONE | 100М2 | 1.0132 |  | 0
| 045053 | ЩЕБЕНЬ ИЗ ПРИРОДНОГО КАМНЯ ДЛЯ СТРОИТЕЛЬНЫХ РАБОТ ФРАКЦИИ 40-70 ММ | CRUSHED STONE FROM NATURAL STONE FOR CONSTRUCTION WORKS OF FRACTION 40-70 MM | М3 | 15.1988 |  | 0
| E27-2-10-1 | УСТАНОВКА БОРТОВЫХ КАМНЕЙ БЕТОННЫХ ПРИ ЦЕМЕНТОБЕТОННЫХ ПОКРЫТИЯХ | INSTALLATION OF CONCRETE CURB STONES FOR CEMENT CONCRETE PAVEMENTS | 100М | 1.01 |  | 0
| 043000 | БЕТОННЫЕ КАМНИ ГОСТ 6665-82,ДЛИНА 1М,МАССОЙ ДО 0,3Т БР100.20.8 | CONCRETE STONES GOST 6665-82, LENGTH 1M, WEIGHT UP TO 0.3 T BR100.20.8 | М3 | 1.616 |  | 0
| 045022 | БЕТОН ТЯЖЕЛЫЙ, КЛАСС В 15 (М200) | CONCRETE HEAVY, CLASS B 15 (M200) | М3 | 3.939 |  | 0
| E6-1-1-1 | УСТРОЙСТВО БЕТОННОЙ ОТМОСТКИ | CONCRETE PREPARATION DEVICE | 100М3 | 0.101 |  | 0
| 045021 | БЕТОН ТЯЖЕЛЫЙ, КЛАСС В 7,5 (М100) | HEAVY CONCRETE, CLASS B 7.5 (M100) | М3 | 10.302 |  | 0
|  | ПРОЕМЫ | OPENINGS |  |  |  | 0
|  | ДВЕРИ | DOORS
| E10-1-37-2 ШHК.ДОП.11 | УСТАНОВКА БЛОКОВ ДЕРЕВО АЛЮМИНИЕВЫХ, АЛЮМИНИЕВЫХ, МЕТАЛЛОПЛАСТИКОВЫХ В НАРУЖНЫХ И ВНУТРЕННИХ ДВЕРНЫХ ПРОЕМАХ: В КАМЕННЫХ СТЕНАХ ПЛОЩАДЬЮ ПРОЕМА БОЛЕЕ 3 М2 | INSTALLATION OF WOOD, ALUMINUM, METAL-PLASTIC BLOCKS IN EXTERNAL AND INTERNAL DOORWAYS: IN STONE WALLS WITH AN OPENING AREA OF MORE THAN 3 M2 | 100М2 | 0.1404 |  | 0
| ДИН-АО | ДВЕРНЫЕ БЛОКИ ИНДИВИДУАЛЬНЫЕ АЛЮМИНИЕВЫЕ ОСТЕКЛЁННЫЕ НАРУЖНЫЕ | INDIVIDUAL ALUMINUM GLAZED EXTERNAL DOOR BLOCKS | М2 | 14.04 |  | 0
| E10-1-37-3 ШHК.ДОП.11 | УСТАНОВКА БЛОКОВ ДЕРЕВО АЛЮМИНИЕВЫХ, АЛЮМИНИЕВЫХ, МЕТАЛЛОПЛАСТИКОВЫХ В НАРУЖНЫХ И ВНУТРЕННИХ ДВЕРНЫХ ПРОЕМАХ: В ПЕРЕГОРОДКАХ ПЛОЩАДЬЮ ПРОЕМА ДО 3 М2 | INSTALLATION OF WOOD, ALUMINUM, METAL-PLASTIC BLOCKS IN EXTERNAL AND INTERNAL DOORWAYS: IN PARTITIONS OPENING AREA UP TO 3 M2 | 100М2 | 0.6615 |  | 0
| ДИВ-АОЗ | ДВЕРНЫЕ БЛОКИ ИНДИВИДУАЛЬНЫЕ АЛЮМИНИЕВЫЕ ОСТЕКЛЁННЫЕ ВНУТРЕННИЕ С ПРИБОРАМИ ЗАМОЗАКРЫВАНИЯ | INDIVIDUAL ALUMINUM GLAZED INTERNAL DOOR UNITS WITH LOCKING DEVICES | М2 | 66.15 |  | 0
| E9-4-14-2 ШHК.ДОП.4 | УСТАНОВКА МЕТАЛЛИЧЕСКИХ ДВЕРЕЙ С ПОДГОТОВКОЙ ПРОЕМА И УСТАНОВКОЙ НАКЛАДНЫХ И ЗАКЛАДНЫХ ДЕТАЛЕЙ ПЛОЩАДЬЮ БОЛЕЕ 2,5М2 | INSTALLATION OF METAL DOORS WITH OPENING PREPARATION AND INSTALLATION OF OVERLAY AND MOLDED PARTS WITH AN AREA OF MORE THAN 2.5 M2 | М2 | 15.6 |  | 0
| ДМП | ПРОТИВОПОЖАРНЫЕ ДВЕРИ ВНУТРЕННИЕ. СЕРИЯ 2.435-6. ВЫПУСК 1. С ПРИБОРАМИ САМОЗАКРЫВАНИЯ. 1,3Х2,4 с пределом огнестойкости 60 минут | FIRE-PROOF INTERNAL DOORS. SERIES 2.435-6. ISSUE 1. WITH SELF-CLOSING DEVICES. 1.3X2.4 | М2 | 15.6 |  | 0
| E9-4-14-1 ШHК.ДОП.4 | УСТАНОВКА МЕТАЛЛИЧЕСКИХ ДВЕРЕЙ С ПОДГОТОВКОЙ ПРОЕМА И УСТАНОВКОЙ НАКЛАДНЫХ И ЗАКЛАДНЫХ ДЕТАЛЕЙ ПЛОЩАДЬЮ ДО 2,5М2 | INSTALLATION OF METAL DOORS WITH PREPARATION OF THE OPENING AND INSTALLATION OF OVERLAY AND MOLDED PARTS WITH AN AREA OF UP TO 2.5 M2 | М2 | 15.24 |  | 0
| ДМН | МЕТАЛЛИЧЕСКИЕ ДВЕРИ НАРУЖНЫЕ ГОСТ 31173-2016. 1,0Х2,1 | EXTERNAL METAL DOORS GOST 31173-2016. 1.0X2.1 | М2 | 2.1 |  | 0
| ДМН | МЕТАЛЛИЧЕСКИЕ ДВЕРИ НАРУЖНЫЕ ГОСТ 31173-2016. 1,0Х1,8 | EXTERNAL METAL DOORS GOST 31173-2016. 1.0X1.8 | М2 | 1.8 |  | 0
| ДМВН | МЕТАЛЛИЧЕСКИЕ ДВЕРИ ВНУТРЕННИЕ. СЕРИЯ 2.435-6. ВЫПУСК 1 С ПРИБОРАМИ САМОЗАКРЫВАНИЯ. 0,9Х2,1 | INTERNAL METAL DOORS. SERIES 2.435-6. ISSUE 1 WITH SELF-CLOSING DEVICES. 0.9X2.1 | М2 | 11.34 |  | 0
| E9-4-16-1 ШHК.ДОП.9 | УСТАНОВКА ДВЕРНОГО ДОВОДЧИКА К МЕТАЛЛИЧЕСКИМ ДВЕРЯМ | INSTALLATION OF DOOR CLOSER TO METAL DOORS | ШТ | 47 |  | 0
| ДОВОДЧИК | ДОВОДЧИК | DOOR CLOSER | ШТ | 47 |  | 0
| E69-15-1 | ГЕРМЕТИЗАЦИЯ ВНУТРЕННИХ ШВОВ С ЗАПОЛНЕНИЕМ МОНТАЖНОЙ ПЕНОЙ И СИЛИКОНОВЫМ ГЕРМЕТИКОМ | SEALING OF INTERNAL JOINTS WITH FILLING WITH MOUNTING FOAM AND SILICONE SEALANT | М3 РАСТВОРА | 0.05 |  | 0
| 061162 | ГЕРМЕТИК ПЕНОПОЛИУРЕТАНОВЫЙ (ПЕНА МОНТАЖНАЯ) | POLYURETHANE FOAM SEALANT (MOUNTING FOAM) | Л | 7.15 |  | 0
| E69-15-2 | ГЕРМЕТИЗАЦИЯ НАРУЖНЫХ ШВОВ С ЗАПОЛНЕНИЕМ МОНТАЖНОЙ ПЕНОЙ И СИЛИКОНОВЫМ ГЕРМЕТИКОМ | SEALING OF EXTERNAL JOINTS WITH FILLING WITH MOUNTING FOAM AND SILICONE SEALANT | М3РАСТВОРА | 0.05 |  | 0
| 030898 | ГЕРМЕТИК "СИЛИКОН" | SILICONE SEALANT | Л | 0.65 |  | 0
|  | ОКНА | WINDOWS
| E10-1-36-2 ШHК.ДОП.11 | УСТАНОВКА В ЖИЛЫХ И ОБЩЕСТВЕННЫХ ЗДАНИЯХ ОКОННЫХ БЛОКОВ ИЗ ДЕРЕВО АЛЮМИНИЯ, АЛЮМИНИЯ, МЕТАЛЛОПЛАСТИКА В КАМЕННЫХ СТЕНАХ, ОТКРЫВАЮЩИМИСЯ /ПОВОРОТНЫХ, ОТКИДНЫХ, ПОВОРОТНО-ОТКИДНЫХ/: С ПЛОЩАДЬЮ ПРОЕМА ДО 3 М2 | INSTALLATION IN RESIDENTIAL AND PUBLIC BUILDINGS OF WINDOW BLOCKS MADE OF WOOD, ALUMINUM, ALUMINUM, METAL-PLASTIC IN STONE WALLS, OPENING /TURN, TILT, TURN-AND-TILT/: WITH AN OPENING AREA OF UP TO 3 M2 | 100М2 | 1.7115 |  | 0
| ОК1 | ОКОННЫЕ БЛОКИ ИЗ ПЯТИКАМЕРНЫХ ПЛАСТИКОВЫХ ПРОФИЛЕЙ С ДВУХКАМЕРНЫМИ СТЕКЛОПАКЕТАМИ | WINDOW BLOCKS FROM FIVE-CHAMBER PLASTIC PROFILES WITH DOUBLE-CHAMBER GLAZING | М2 | 171.1544 |  | 0
| ПЕНА | ПЕНА МОНТАЖНАЯ 250 МГ | MOUNTING FOAM 250 MG | ШТ | 5 |  | 0
| E69-15-1 | ГЕРМЕТИЗАЦИЯ ВНУТРЕННИХ ШВОВ С ЗАПОЛНЕНИЕМ МОНТАЖНОЙ ПЕНОЙ И СИЛИКОНОВЫМ ГЕРМЕТИКОМ | SEALING OF INTERNAL JOINTS WITH FILLING WITH MOUNTING FOAM AND SILICONE SEALANT | М3 РАСТВОРА | 0.05 |  | 0
| 061162 | ГЕРМЕТИК ПЕНОПОЛИУРЕТАНОВЫЙ (ПЕНА МОНТАЖНАЯ) | POLYURETHANE FOAM SEALANT (MOUNTING FOAM) | Л | 7.15 |  | 0
| E69-15-2 | ГЕРМЕТИЗАЦИЯ НАРУЖНЫХ ШВОВ С ЗАПОЛНЕНИЕМ МОНТАЖНОЙ ПЕНОЙ И СИЛИКОНОВЫМ ГЕРМЕТИКОМ | SEALING OF EXTERNAL JOINTS WITH FILLING WITH MOUNTING FOAM AND SILICONE SEALANT | М3РАСТВОРА | 0.05 |  | 0
| 030898 | ГЕРМЕТИК "СИЛИКОН" | SILICONE SEALANT | Л | 0.65 |  | 0
| E10-1-101-1 ШHК.ДОП.15 | УСТАНОВКА ПРОТИВОМОСКИТНЫХ СЕТОК ПЛОЩАДЬЮ ДО 2 М2 | INSTALLATION OF MOSQUITO NETS WITH AN AREA OF UP TO 2 M2 | 100ШТ | 0.44 |  | 0
| СЕТКАМОСК | МОСКИТНЫЕ СЕТКИ | MOSQUITO NETS | М2 | 32.9472 |  | 0
|  | ПОДОКОННИКИ | SILLS.
| E10-1-35-1 ШHК.ДОП.11 | УСТАНОВКА ПОДОКОННЫХ ДОСОК ИЗ ПВХ И МДФ В КАМЕННЫХ СТЕНАХ ТОЛЩИНОЙ ДО 0,51 М. | INSTALLATION OF PVC AND MDF WINDOW SILL BOARDS IN STONE WALLS THICK UP TO 0.51 M. | 100М | 0.9804 |  | 0
| ПД-1 | ИНДИВИДУАЛЬНЫЕ ПЛАСТИКОВЫЕ ПОДОКОННИКИ 1,56 М2 ПД-1 | INDIVIDUAL PLASTIC WINDOW SILLS 1.56 M2 PD-1 | М | 90.48 |  | 0
| ПД-2 | ИНДИВИДУАЛЬНЫЕ ПЛАСТИКОВЫЕ ПОДОКОННИКИ 1,26 М2 ПД-2 | INDIVIDUAL PLASTIC WINDOW SILLS 1.26 M2 PD-2 | М | 7.56 |  | 0
| E12-1-8-2 | УСТРОЙСТВО ОБДЕЛОК НА ФАСАДАХ [НАРУЖНЫЕ ПОДОКОННИКИ, ПОЯСКИ, БАЛКОНЫ И ДР.] БЕЗ ВОДОСТОЧНЫХ ТРУБ | INSTALLATION OF FACADE TRIM [EXTERNAL WINDOW SILLS, BELTS, BALCONIES, ETC.] WITHOUT DRAINAGE PIPES | 100М2 | 0.9804 |  | 0
| ПДСЛИВ | ПОДОКОННЫЕ СЛИВЫ ИЗ ОЦИНКОВАННОЙ СТАЛИ Б=0,6ММ | WINDOW SILL DRAWS MADE OF GALVANIZED STEEL B=0.6MM | М2 | 98.04 |  | 0
|  | ВИТРАЖИ | VITRAGES
| E10-1-36-4 ШHК.ДОП.11 | УСТАНОВКА В ЖИЛЫХ И ОБЩЕСТВЕННЫХ ЗДАНИЯХ ВИТРАЖНЫХ БЛОКОВ ИЗ ДЕРЕВО АЛЮМИНИЯ, АЛЮМИНИЯ, МЕТАЛЛОПЛАСТИКА В КАМЕННЫХ СТЕНАХ, ОТКРЫВАЮЩИМИСЯ /ПОВОРОТНЫХ, ОТКИДНЫХ, ПОВОРОТНО-ОТКИДНЫХ/: С ПЛОЩАДЬЮ ПРОЕМА ДО 10 М2 | INSTALLATION IN RESIDENTIAL AND PUBLIC BUILDINGS OF STAINED GLASS BLOCKS MADE OF WOOD, ALUMINUM, ALUMINUM, METAL-PLASTIC IN STONE WALLS, OPENING /TURNING, FOLDING, TURN-AND-TILT/: WITH AN OPENING AREA UP TO 10 M2 | 100М2 | 8.661 |  | 0
| ВИТРАЖ1 | ВИТРАЖНЫЕ БЛОКИ ИЗ АЛЮМИНИЕВЫХ ПРОФИЛЕЙ С ЗАПОЛНЕНИЕМ ОДНОКАМЕРНЫМИ КАЛЕННЫМИ МАТОВЫМИ СТЕКЛАМИ ПРЕДЕЛ ОГНЕСТОЙКОСТИ EI45 | STAINED GLASS BLOCKS MADE OF ALUMINUM PROFILES FILLED WITH SINGLE-CHAMBER TEMPERED FROSTED GLASS | М2 | 287.1 |  | 0
| ВИТРАЖ2 | ВИТРАЖНЫЕ БЛОКИ ИЗ АЛЮМИНИЕВЫХ ПРОФИЛЕЙ С ЗАПОЛНЕНИЕМ ОДНОКАМЕРНЫМИ КАЛЕННЫМИ ПРОЗРАЧНЫМИ СТЕКЛАМИ ПРЕДЕЛ ОГНЕСТОЙКОСТИ EI45 | STAINED GLASS BLOCKS MADE OF ALUMINUM PROFILES FILLED WITH SINGLE-CHAMBER TEMPERED TRANSPARENT GLASS | М2 | 382.7 |  | 0
| ВИТРАЖ3 | ВИТРАЖНЫЕ БЛОКИ ИЗ АЛЮМИНИЕВЫХ ПРОФИЛЕЙ С ЗАПОЛНЕНИЕМ МДФ ПАНЕЛЯМИ ТОЛЩ.10ММ ПРЕДЕЛ ОГНЕСТОЙКОСТИ EI45 | STAINED GLASS BLOCKS MADE OF ALUMINUM PROFILES FILLED WITH MDF PANELS THICK. 10MM | М2 | 191.4 |  | 0
| витраж В-1 | ВИТРАЖИ ИНДИВИДУАЛЬНЫЕ ПЛАСТИКОВЫЕ 2,0Х2,5 , С ПЯТИКАМЕРНЫМ ПРОФИЛЕМ И С ДВУХКАМЕРНЫМ СТЕКЛОПАКЕТОМ . | INDIVIDUAL PLASTIC STAINED-GLASS WINDOWS 2.0X2.5, WITH A FIVE-CHAMBER PROFILE AND WITH A DOUBLE-CHAMBER GLASS UNIT. | М2 | 5 |  | 0
|  | МЕТАЛЛИЧЕСКИЕ РЕШЕТКИ РМ-1 (2 ШТ), РМ-2 (36 ШТ) НА ОКНА | METAL GRILLES RM-1 (2 PCS), RM-2 (36 PCS) FOR WINDOWS
| Ц38-1-6-2 ШHК.ДОП.4 | МЕЛКИЕ ИНДИВИДУАЛЬНЫЕ КОНСТРУКЦИИ ИЗ ПРОКАТНОЙ СТАЛИ /СТРЕМЯНКИ, СВЯЗИ, КРОНШТЕЙНЫ, ТОРМОЗНЫЕ КОНСТРУКЦИИ И ПР./ | SMALL INDIVIDUAL STRUCTURES MADE OF ROLLING STEEL /STEP LADDER, BRACKETS, BRACKETS, BRAKE STRUCTURES, ETC./ | Т | 0.15705 |  | 0
| 50Х25Х2/5 | ТРУБА ПРОФИЛЬНАЯ 50Х25Х2,5 ГОСТ 8645-68 | PROFILE PIPE 50X25X2.5 GOST 8645-68 | Т | 1.6353 |  | 0
| КВАДРАТ20 | ПРОФИЛЬ КВАДРАТНЫЙ 20 ММ ГОСТ 2591-2006 | 20 MM SQUARE PROFILE GOST 2591-2006 | Т | 1.3928 |  | 0
| КВАДРАТ12 | ПРОФИЛЬ КВАДРАТНЫЙ 12 ММ ГОСТ 2591-2006 | 12 MM SQUARE PROFILE GOST 2591-2006 | Т | 1.9706 |  | 0
| E8-2-7-3 ШHК.ДОП.13 | УСТАНОВКА МЕТАЛЛИЧЕСКИХ РЕШЕТОК С ПОДГОТОВКОЙ ПРОЕМА | INSTALLATION OF METAL GRATINGS WITH OPENING PREPARATION | Т | 0.26478 |  | 0
| E9-5-11-2 ШHК.ДОП.6 | ПОСТАНОВКА АНКЕРНЫХ БОЛТОВ В КОНСТРУКЦИЯХ:КИРПИЧНЫХ И ЛЕГКОБЕТОННЫХ | INSTALLATION OF ANCHOR BOLTS IN STRUCTURES: BRICK AND LIGHTWEIGHT CONCRETE | 100ШТ | 3.04 |  | 0
| 029161 | АНКЕРНЫЕ БОЛТЫ | ANCHOR BOLTS | ШТ | 304 |  | 0
| E15-4-30-4 | МАСЛЯНАЯ ОКРАСКА МЕТАЛЛИЧЕСКИХ ПОВЕРХНОСТЕЙ РЕШЕТОК, ПЕРЕПЛЕТОВ, ТРУБ ДИАМЕТРОМ МЕНЕЕ 50 ММ И Т.П., КОЛИЧЕСТВО ОКРАСОК 2 | OIL PAINTING OF METAL SURFACES OF GRATINGS, FRAMEWORKS, PIPES WITH A DIAMETER LESS THAN 50 MM, ETC., NUMBER OF PAINTS 2 | 100М2 | 2.361 |  | 0
| 031066 | КРАСКИ МАСЛЯНЫЕ ГОТОВЫЕ К ПРИМЕНЕНИЮ ДЛЯ ВНУТРЕННИХ РАБОТ | READY-TO-USE OIL PAINTS FOR INTERIOR WORKS | Т | 0.05808 |  | 0
|  | ВЕНТИЛЯЦИОННЫЕ РЕШЕТКИ НА ОТМ.+11.990 ЧЕРДАК | VENTILATION GRILLES AT THE LEVEL +11.990 ATTIC
| Ц38-1-6-2 ШHК.ДОП.4 | МЕЛКИЕ ИНДИВИДУАЛЬНЫЕ КОНСТРУКЦИИ ИЗ ПРОКАТНОЙ СТАЛИ /СТРЕМЯНКИ, СВЯЗИ, КРОНШТЕЙНЫ, ТОРМОЗНЫЕ КОНСТРУКЦИИ И ПР./ | SMALL INDIVIDUAL STRUCTURES MADE OF ROLLING STEEL /STEP LADDER, BRACKETS, BRACKETS, BRAKE STRUCTURES, ETC./ | Т | 0.26478 |  | 0
| УГОЛОК45Х4 | ПРОФИЛЬ УГЛОВОЙ 45Х4, ГОСТ 8509-93/С235/ LОБЩАЯ - 3720 ММ | ANGLE PROFILE 45X4, GOST 8509-93/C235/TOTAL - 3720 MM | Т | 0.8271 |  | 0
| СЕТКА50Х3 | СЕТКА С КВАДРАТН7ОЙ ЯЧЕЙКОЙ 50-30.0-О. ГОСТ 5336-80 | MESH WITH SQUARE CELL 50-30.0-O. GOST 5336-80 | Т | 0.02472 |  | 0
| ИА/А240/6 | ИЗДЕЛИЯ АРМАТУРНЫЕ.АРМАТУРА КЛАССА А240 L=3420 | REINFORCEMENT PRODUCTS. REINFORCEMENT CLASS A240 L=3420 | Т | 0.01615 |  | 0
| E7-9-1-1 | ПРИСТРЕЛКА ДЮБЕЛЯМИ БЕТОННЫХ И ЖЕЛЕЗОБЕТОННЫХ КОНСТРУКЦИЙ | DOLLING CONCRETE AND REINFORCED CONCRETE STRUCTURES WITH DOWELS | 100ПРИСТРЕЛОК | 0.88 |  | 0
| ДГ4/5Х60 | ДЮБЕЛЬ-ГВОЗДЬ 4,5Х60 | DOWEL-NAIL 4.5X60 | М2 | 88.88 |  | 0
| АЛЮМИНИЕВАЯ ПОЛОСА | [5 empty] | 0
| E11-1-53-2 ШHК.ДОП.8 | УКЛАДКА МЕТАЛЛИЧЕСКОГО НАКЛАДНОГО ПРОФИЛЯ /ПОРОГИ, НАКЛАДКИ, И Т.П./: НА БЕТОННОЕ ОСНОВАНИЕ | INSTALLATION OF METAL OVERLAY PROFILE /THRESHOLDS, OVERLAYS, ETC./: ON A CONCRETE BASE | 100М | 1.6 |  | 0
| АП50Х3 | АЛЮМИНИЕВАЯ ПОЛОСА 50Х3ММ | ALUMINUM STRIP 50X3MM | М | 28 |  | 0
| ВИНТОЦ4Х50 | ОЦИНКОВАННЫЙ ВИНТ 4X50 | GALVANIZED SCREW 4X50 | ШТ | 56 |  | 0
| М10Х150 | ДЮБЕЛЬ РАМНЫЙ МЕТАЛЛИЧЕСКИЙ РАЗМЕРЫ М10Х150 | METAL FRAME DOWEL DIMENSIONS M10X150 | ШТ | 535 |  | 0
|  | ПОТОЛКИ ПОДВАЛ | CEILINGS BASEMENT |  |  |  | 0
| E15-2-19-8 ШHК.ДОП.5 | СПЛОШНОЕ ВЫРАВНИВАНИЕ ПОВЕРХНОСТЕЙ /ОДНОСЛОЙНАЯ ШТУКАТУРКА/ ГИПСОВЫМИ СУХИМИ СМЕСЯМИ ТОЛЩИНОЙ ДО 10 ММ: ПОТОЛКОВ | CONTINUOUS LEVELING OF SURFACES /SINGLE-LAYER PLASTER/ WITH GYPSUM DRY MIXTURES THICKNESS UP TO 10 MM: CEILINGS | 100М2 | 0.145 |  | 0
| 012373 | СМЕСЬ СУХАЯ ГИПСОВАЯ | GYPSUM DRY MIXTURE | Т | 0.13949 |  | 0
| E15-2-19-12 ШHК.ДОП.12 К=7 | НА КАЖДЫЙ ММ ИЗМЕНЕНИЯ ТОЛЩИНЫ ДОБАВЛЯЕТСЯ ИЛИ ИСКЛЮЧАЕТСЯ ПОТОЛКОВ ЗА 7 PАЗ | FOR EVERY MM OF THICKNESS CHANGE, CEILINGS ARE ADDED OR REMOVED IN 7 TIMES | 100М2 | 0.145 |  | 0
| 012373 | СМЕСЬ СУХАЯ ГИПСОВАЯ | GYPSUM DRY MIXTURE | Т | 0.097643 |  | 0
| E15-4-5-6 | ОКРАСКА ПОЛИВИНИЛАЦЕТАТНЫМИ ВОДОЭМУЛЬСИОННЫМИ СОСТАВАМИ УЛУЧШЕННАЯ ПО СБОРНЫМ КОНСТРУКЦИЯМ, ПОДГОТОВЛЕННЫМ ПОД ОКРАСКУ ПОТОЛКОВ | IMPROVED POLYVINYL ACETATE WATER-BASED PAINTING FOR PREFABRICATED STRUCTURES PREPARED FOR PAINTING CEILINGS | 100М2 | 0.145 |  | 0
| 031054 | КРАСКИ ВОДОЭМУЛЬСИОННЫЕ | WATER-BASED PAINTS | Т | 0.010005 |  | 0
|  | ПОТОЛКИ 1 ЭТАЖ | CEILINGS 1 FLOOR |  |  |  | 0
| E34-1-57-15 | ОБЛИЦОВКА КАРКАСОВ ПОТОЛКОВ НЕПЕРФОРИРОВАННЫМИ ПЛИТАМИ:АКУСТИЧЕСКИМИ | FACING OF CEILING FRAMEWORKS WITH NON-PERFORATED PLATES: ACOUSTIC | 100М2 | 1.857 |  | 0
| AIRA24 | MEDICARE AIR A24 /МЕДИКАРЕ/ 600X600X25 C КОМПЛЕКТУЮЩИМИ | MEDICARE AIR A24 /MEDICARE/ 600X600X25 C COMPONENTS | М2 | 185.7 |  | 0
| E34-1-57-15 | ОБЛИЦОВКА КАРКАСОВ ПОТОЛКОВ НЕПЕРФОРИРОВАННЫМИ ПЛИТАМИ:АКУСТИЧЕСКИМИ | FACING OF CEILING FRAMEWORKS WITH NON-PERFORATED BOARDS: ACOUSTIC | 100М2 | 0.497 |  | 0
| ROCKFONA15 | MEDICARE STANDART ROCKFON A15ММ C КОМПЛЕКТУЮЩИМИ | MEDICARE STANDART ROCKFON A15MM WITH COMPONENTS | М2 | 49.7 |  | 0
| E15-1-52-1 ШHК.ДОП.1 | УСТРОЙСТВО ПОДВЕСНОГО ПОТОЛКА ГИПСОКАРТОННЫМИ ПЛИТАМИ КНАУФ ПО МЕТАЛЛИЧЕСКИМ НЕСУЩИМ КОНСТРУКЦИЯМ, ПРОСТОЙ СЛОЖНОСТИ | CONSTRUCTION OF SUSPENDED CEILING WITH KNAUF PLASTERBOARD BOARDS ON METAL LOAD-BEARING STRUCTURES, SIMPLE COMPLEXITY | 100М2 | 0.214 |  | 0
| 061659 | ЛИСТЫ ГИПСОКАРТОННЫЕ ВЛАГОСТОЙКИЕ "КNАUF" 9,5 ММ | MOISTURE-RESISTANT PLASTERBOARD SHEETS "KNAUF" 9.5 MM | М2 | 23.112 |  | 0
| E15-2-19-8 ШHК.ДОП.5 | СПЛОШНОЕ ВЫРАВНИВАНИЕ ПОВЕРХНОСТЕЙ /ОДНОСЛОЙНАЯ ШТУКАТУРКА/ ГИПСОВЫМИ СУХИМИ СМЕСЯМИ ТОЛЩИНОЙ ДО 10 ММ: ПОТОЛКОВ | CONTINUOUS LEVELING OF SURFACES /SINGLE-LAYER PLASTER/ GYPSUM DRY MIXTURES UP TO 10 MM THICK: CEILINGS | 100М2 | 0.214 |  | 0
| 012373 | СМЕСЬ СУХАЯ ГИПСОВАЯ | GYPSUM DRY MIXTURE | Т | 0.20587 |  | 0
| E15-2-19-12 ШHК.ДОП.12 К=7 | НА КАЖДЫЙ ММ ИЗМЕНЕНИЯ ТОЛЩИНЫ ДОБАВЛЯЕТСЯ ИЛИ ИСКЛЮЧАЕТСЯ ПОТОЛКОВ ЗА 7 PАЗ | FOR EVERY MM OF THICKNESS CHANGE, CEILINGS ARE ADDED OR REMOVED IN 7 TIMES | 100М2 | -0.214 |  | 0
| 012373 | СМЕСЬ СУХАЯ ГИПСОВАЯ | GYPSUM DRY MIXTURE | Т | -0.14411 |  | 0
| E15-4-5-6 | ОКРАСКА ПОЛИВИНИЛАЦЕТАТНЫМИ ВОДОЭМУЛЬСИОННЫМИ СОСТАВАМИ УЛУЧШЕННАЯ ПО СБОРНЫМ КОНСТРУКЦИЯМ, ПОДГОТОВЛЕННЫМ ПОД ОКРАСКУ ПОТОЛКОВ | IMPROVED POLYVINYL ACETATE WATER-BASED PAINTING ON PREFABRICATED STRUCTURES PREPARED FOR PAINTING CEILINGS | 100М2 | 0.214 |  | 0
| АНТИБАКТ | КРАСКА АНТИБАКТЕРИАЛЬНАЯ | ANTIBACTERIAL PAINT | КГ | 5.8636 |  | 0
| E15-1-52-1 ШHК.ДОП.1 | УСТРОЙСТВО ПОДВЕСНОГО ПОТОЛКА ГИПСОКАРТОННЫМИ ПЛИТАМИ КНАУФ ПО МЕТАЛЛИЧЕСКИМ НЕСУЩИМ КОНСТРУКЦИЯМ, ПРОСТОЙ СЛОЖНОСТИ | CONSTRUCTION OF SUSPENDED CEILINGS WITH KNAUF DRY BOARD BOARDS ON METAL SUPPORTING STRUCTURES, OF SIMPLE COMPLEXITY | 100М2 | 0.177 |  | 0
| 032299 | ГИПСОКАРТОННАЯ ПЛИТКА "KNAUF" | GYPSUM BOARD TILES "KNAUF" | М2 | 19.116 |  | 0
| E15-2-19-8 ШHК.ДОП.5 | СПЛОШНОЕ ВЫРАВНИВАНИЕ ПОВЕРХНОСТЕЙ /ОДНОСЛОЙНАЯ ШТУКАТУРКА/ ГИПСОВЫМИ СУХИМИ СМЕСЯМИ ТОЛЩИНОЙ ДО 10 ММ: ПОТОЛКОВ | CONTINUOUS SURFACE LEVELING /SINGLE-LAYER PLASTER/ WITH DRY GYPSUM MIXTURES UP TO 10 MM THICK: CEILINGS | 100М2 | 0.177 |  | 0
| 012373 | СМЕСЬ СУХАЯ ГИПСОВАЯ | DRY GYPSUM MIXTURE | Т | 0.17027 |  | 0
| E15-2-19-12 ШHК.ДОП.12 К=7 | 100М2 ЗА 7 PАЗ | 100 M2 IN 7 TIMES | 100М2 | -0.177 |  | 0
| 012373 | СМЕСЬ СУХАЯ ГИПСОВАЯ | DRY GYPSUM MIXTURE | Т | -0.11919 |  | 0
| E15-4-25-11 | УЛУЧШЕННАЯ ОКРАСКА МАСЛЯНЫМИ СОСТАВАМИ ПО СБОРНЫМ КОНСТРУКЦИЯМ, ПОДГОТОВЛЕННЫМ ПОД ОКРАСКУ ПОТОЛКОВ | IMPROVED PAINTING WITH OIL COMPOSITIONS ON PREFABRICATED STRUCTURES PREPARED FOR PAINTING CEILINGS | 100М2 | 0.177 |  | 0
| E15-1-47-15 ШHК.ДОП.4 | УСТРОЙСТВО ПОДВЕСНЫХ ПОТОЛКОВ ТИПА "АРМСТРОНГ" ПО КАРКАСУ ИЗ ОЦИНКОВАННОГО ПРОФИЛЯ | INSTALLATION OF SUSPENDED CEILINGS OF THE "ARMSTRONG" TYPE ON A FRAME MADE OF GALVANIZED PROFILE | 100М2 | 1.325 |  | 0
| 030835 | ПАНЕЛИ ПОТОЛОЧНЫЕ "АРМСТРОНГ" С КОМПЛЕКТУЮЩИМИ | ARMSTRONG CEILING PANELS WITH ACCESSORIES | М2 | 136.475 |  | 0
| E15-2-19-8 ШHК.ДОП.5 | СПЛОШНОЕ ВЫРАВНИВАНИЕ ПОВЕРХНОСТЕЙ /ОДНОСЛОЙНАЯ ШТУКАТУРКА/ ГИПСОВЫМИ СУХИМИ СМЕСЯМИ ТОЛЩИНОЙ ДО 10 ММ: ПОТОЛКОВ | CONTINUOUS SURFACE LEVELING /SINGLE-LAYER PLASTER/ WITH DRY GYPSUM MIXTURES UP TO 10 MM THICK: CEILINGS | 100М2 | 0.67 |  | 0
| 012373 | СМЕСЬ СУХАЯ ГИПСОВАЯ | GYPSUM DRY MIXTURE | Т | 0.64454 |  | 0
| E15-2-19-12 ШHК.ДОП.12 К=7 | НА КАЖДЫЙ ММ ИЗМЕНЕНИЯ ТОЛЩИНЫ ДОБАВЛЯЕТСЯ ИЛИ ИСКЛЮЧАЕТСЯ ПОТОЛКОВ ЗА 7 PАЗ | FOR EVERY MM OF THICKNESS CHANGE, CEILINGS ARE ADDED OR REMOVED IN 7 TIMES | 100М2 | -0.67 |  | 0
| 012373 | СМЕСЬ СУХАЯ ГИПСОВАЯ | GYPSUM DRY MIXTURE | Т | -0.45118 |  | 0
| E15-4-5-6 К=2 | ОКРАСКА ПОЛИВИНИЛАЦЕТАТНЫМИ ВОДОЭМУЛЬСИОННЫМИ СОСТАВАМИ УЛУЧШЕННАЯ ПО СБОРНЫМ КОНСТРУКЦИЯМ, ПОДГОТОВЛЕННЫМ ПОД ОКРАСКУ ПОТОЛКОВ ЗА 2 PАЗА | IMPROVED POLYVINYL ACETATE WATER-BASED PAINTING ON PREFABRICATED STRUCTURES PREPARED FOR PAINTING CEILINGS IN 2 TIMES | 100М2 | 0.67 |  | 0
| ЭВА-27А | КРАСКА ВОДОЭМУЛЬСИОННАЯ ЭВА-27А ГОСТ 19124-80 | EVA-27A WATER-BASED PAINT GOST 19124-80 | КГ | 92.46 |  | 0
|  | СТЕНЫ. ПОДВАЛ НА ОТМ.-2,1 М. | WALLS. BASEMENT AT ELEVATION -2.1 M. |  |  |  | 0
| E15-2-16-9 ШHК.ДОП.12 | ОШТУКАТУРИВАНИЕ ПОВЕРХНОСТЕЙ ВНУТРИ ЗДАНИЯ ЦЕМЕНТНЫМ РАСТВОРОМ ПО КАМНЮ И БЕТОНУ УЛУЧШЕННОЕ СТЕН | PLASTERING OF SURFACES INSIDE THE BUILDING WITH CEMENT MORTAR ON STONE AND CONCRETE IMPROVED WALLS | 100М2 | 0.299 |  | 0
| 012135 | РАСТВОР ОТДЕЛОЧНЫЙ ТЯЖЕЛЫЙ ЦЕМЕНТНЫЙ 1:3 | FINISHING MORTAR HEAVY CEMENT 1:3 | М3 | 0.55913 |  | 0
| E15-2-19-7 ШHК.ДОП.5 | СПЛОШНОЕ ВЫРАВНИВАНИЕ ПОВЕРХНОСТЕЙ /ОДНОСЛОЙНАЯ ШТУКАТУРКА/ ГИПСОВЫМИ СУХИМИ СМЕСЯМИ ТОЛЩИНОЙ ДО 10 ММ: СТЕН | CONTINUOUS LEVELING OF SURFACES /SINGLE-LAYER PLASTER/ WITH GYPSUM DRY MIXTURES UP TO 10 MM THICK: WALLS | 100М2 | 0.299 |  | 0
| 012373 | СМЕСЬ СУХАЯ ГИПСОВАЯ | GYPSUM DRY MIXTURE | Т | 0.24668 |  | 0
| E15-2-19-11 ШHК.ДОП.12 К=7 | НА КАЖДЫЙ ММ ИЗМЕНЕНИЯ ТОЛЩИНЫ ДОБАВЛЯЕТСЯ ИЛИ ИСКЛЮЧАЕТСЯ СТЕН ЗА 7 PАЗ | FOR EVERY MM OF CHANGE IN THICKNESS, WALLS ARE ADDED OR REMOVED IN 7 TIMES | 100М2 | -0.299 |  | 0
| 012373 | СМЕСЬ СУХАЯ ГИПСОВАЯ | GYPSUM DRY MIXTURE | Т | -0.17267 |  | 0
| E15-4-25-8 | УЛУЧШЕННАЯ ОКРАСКА МАСЛЯНЫМИ СОСТАВАМИ ПО ШТУКАТУРКЕ СТЕН | IMPROVED PAINTING WITH OIL COMPOSITIONS ON PLASTER WALLS | 100М2 | 0.299 |  | 0
| 047405 | ЭМАЛЬ ПФ-133, СЕРАЯ | PF-133 ENAMEL, GRAY | Т | 0.0054926 |  | 0
|  | СТЕНЫ 1 ЭТАЖ | WALLS 1 FLOOR |  |  |  | 0
| E15-2-16-9 ШHК.ДОП.12 | ОШТУКАТУРИВАНИЕ ПОВЕРХНОСТЕЙ ВНУТРИ ЗДАНИЯ ЦЕМЕНТНЫМ РАСТВОРОМ ПО КАМНЮ И БЕТОНУ УЛУЧШЕННОЕ СТЕН | PLASTING OF SURFACES INSIDE THE BUILDING WITH CEMENT MORTAR ON STONE AND CONCRETE IMPROVED WALLS | 100М2 | 12.478 |  | 0
| 012135 | РАСТВОР ОТДЕЛОЧНЫЙ ТЯЖЕЛЫЙ ЦЕМЕНТНЫЙ 1:3 | FINISHING MORTAR HEAVY CEMENT 1:3 | М3 | 23.3339 |  | 0
| E15-2-19-7 ШHК.ДОП.5 | СПЛОШНОЕ ВЫРАВНИВАНИЕ ПОВЕРХНОСТЕЙ /ОДНОСЛОЙНАЯ ШТУКАТУРКА/ ГИПСОВЫМИ СУХИМИ СМЕСЯМИ ТОЛЩИНОЙ ДО 10 ММ: СТЕН | CONTINUOUS LEVELING OF SURFACES /SINGLE-LAYER PLASTER/ WITH GYPSUM DRY MIXTURES UP TO 10 MM THICK: WALLS | 100М2 | 11.365 |  | 0
| 012373 | СМЕСЬ СУХАЯ ГИПСОВАЯ | GYPSUM DRY MIXTURE | Т | 9.3761 |  | 0
| E15-2-19-11 ШHК.ДОП.12 К=7 | НА КАЖДЫЙ ММ ИЗМЕНЕНИЯ ТОЛЩИНЫ ДОБАВЛЯЕТСЯ ИЛИ ИСКЛЮЧАЕТСЯ СТЕН ЗА 7 PАЗ | FOR EVERY MM OF CHANGE IN THICKNESS, WALLS ARE ADDED OR REMOVED IN 7 TIMES | 100М2 | -11.365 |  | 0
| 012373 | СМЕСЬ СУХАЯ ГИПСОВАЯ | GYPSUM DRY MIXTURE | Т | -6.5633 |  | 0
| E15-4-25-8 | УЛУЧШЕННАЯ ОКРАСКА МАСЛЯНЫМИ СОСТАВАМИ ПО ШТУКАТУРКЕ СТЕН | IMPROVED OIL PAINTING COMPOSITIONS FOR WALL PLASTER | 100М2 | 0.528 |  | 0
| E15-4-5-3 | ОКРАСКА ПОЛИВИНИЛАЦЕТАТНЫМИ ВОДОЭМУЛЬСИОННЫМИ СОСТАВАМИ УЛУЧШЕННАЯ ПО ШТУКАТУРКЕ СТЕН | IMPROVED POLYVINYL ACETATE WATER-BASED PAINTING FOR WALL PLASTER | 100М2 | 3.235 |  | 0
| АНТИБАКТ | КРАСКА АНТИБАКТЕРИАЛЬНАЯ | ANTIBACTERIAL PAINT | КГ | 88.639 |  | 0
| E15-4-5-3 | ОКРАСКА ПОЛИВИНИЛАЦЕТАТНЫМИ ВОДОЭМУЛЬСИОННЫМИ СОСТАВАМИ УЛУЧШЕННАЯ ПО ШТУКАТУРКЕ СТЕН | IMPROVED POLYVINYL ACETATE WATER-BASED PAINTING FOR WALL PLASTER | 100М2 | 4.206 |  | 0
| E15-1-19-5 | ГЛАДКАЯ ОБЛИЦОВКА СТЕН, СТОЛБОВ, ПИЛЯСТР И ОТКОСОВ [БЕЗ КАРНИЗНЫХ, ПЛИНТУСНЫХ И УГЛОВЫХ ПЛИТОК] БЕЗ УСТАНОВКИ ПЛИТОК ТУАЛЕТНОГО ГАРНИТУРА НА КЛЕЕ ИЗ СУХИХ СМЕСЕЙ ПО КИРПИЧУ И БЕТОНУ | SMOOTH CLADDING OF WALLS, PILLARS, PILASTERS AND SLOPES [WITHOUT CORNICE, SKIRTING AND CORNER TILES] WITHOUT INSTALLING TOILET FITTINGS ON DRY-MIX ADHESIVE FOR BRICK AND CONCRETE | 100М2 | 1.113 |  | 0
| 031719 | КЛЕЙ ДЛЯ ОБЛИЦОВОЧНЫХ РАБОТ (СУХАЯ СМЕСЬ) | ADHESIVE FOR FACING WORKS (DRY MIXTURE) | Т | 0.41737 |  | 0
| 044356 | ПЛИТКИ РЯДОВЫЕ | TILES ORDINARY | М2 | 111.3 |  | 0
| 045037 | СМЕСЬ СУХАЯ ДЛЯ ЗАДЕЛКИ ШВОВ | DRY MIXTURE FOR SEALING JOINTS | Т | 0.05565 |  | 0
|  | ПОТОЛКИ 2 ЭТАЖ НА ОТМ.+3,600 | CEILINGS 2 FLOOR AT ELEVATION +3.600 |  |  |  | 0
| E34-1-57-15 | ОБЛИЦОВКА КАРКАСОВ ПОТОЛКОВ НЕПЕРФОРИРОВАННЫМИ ПЛИТАМИ:АКУСТИЧЕСКИМИ | FACING OF CEILING FRAMEWORKS WITH NON-PERFORATED PLATES: ACOUSTIC | 100М2 | 3.214 |  | 0
| AIRA24 | MEDICARE AIR A24 /МЕДИКАРЕ/ 600X600X25 C КОМПЛЕКТУЮЩИМИ | MEDICARE AIR A24 /MEDICARE/ 600X600X25 WITH ACCESSORIES | М2 | 321.4 |  | 0
| E34-1-57-15 | ОБЛИЦОВКА КАРКАСОВ ПОТОЛКОВ НЕПЕРФОРИРОВАННЫМИ ПЛИТАМИ:АКУСТИЧЕСКИМИ | FACING OF CEILING FRAMEWORKS WITH NON-PERFORATED PLATES: ACOUSTIC | 100М2 | 0.218 |  | 0
| ROCKFONA15 | MEDICARE STANDART ROCKFON A15ММ C КОМПЛЕКТУЮЩИМИ | MEDICARE STANDART ROCKFON A15MM WITH ACCESSORIES | М2 | 21.8 |  | 0
| E15-1-47-15 ШHК.ДОП.4 | УСТРОЙСТВО ПОДВЕСНЫХ ПОТОЛКОВ ТИПА "АРМСТРОНГ" ПО КАРКАСУ ИЗ ОЦИНКОВАННОГО ПРОФИЛЯ | INSTALLATION OF SUSPENDED CEILINGS OF THE "ARMSTRONG" TYPE ON A FRAME MADE OF GALVANIZED PROFILE | 100М2 | 0.779 |  | 0
| 030835 | ПАНЕЛИ ПОТОЛОЧНЫЕ "АРМСТРОНГ" С КОМПЛЕКТУЮЩИМИ | ARMSTRONG CEILING PANELS WITH ACCESSORIES | М2 | 80.237 |  | 0
| E15-1-52-1 ШHК.ДОП.1 | УСТРОЙСТВО ПОДВЕСНОГО ПОТОЛКА ГИПСОКАРТОННЫМИ ПЛИТАМИ КНАУФ ПО МЕТАЛЛИЧЕСКИМ НЕСУЩИМ КОНСТРУКЦИЯМ, ПРОСТОЙ СЛОЖНОСТИ | INSTALLATION OF SUSPENDED CEILINGS WITH KNAUF DRYWALL BOARDS ON METAL LOAD-BEARING STRUCTURES, SIMPLE COMPLEXITY | 100М2 | 0.136 |  | 0
| 061659 | ЛИСТЫ ГИПСОКАРТОННЫЕ ВЛАГОСТОЙКИЕ "КNАUF" 9,5 ММ | MOISTURE-RESISTANT DRYWALL BOARD SHEETS "KNAUF" 9.5 MM | М2 | 14.688 |  | 0
| E15-2-19-8 ШHК.ДОП.5 | СПЛОШНОЕ ВЫРАВНИВАНИЕ ПОВЕРХНОСТЕЙ /ОДНОСЛОЙНАЯ ШТУКАТУРКА/ ГИПСОВЫМИ СУХИМИ СМЕСЯМИ ТОЛЩИНОЙ ДО 10 ММ: ПОТОЛКОВ | CONTINUOUS LEVELING OF SURFACES /SINGLE-LAYER PLASTER/ WITH DRY GYPSUM MIXTURES UP TO 10 MM THICK: CEILINGS | 100М2 | 0.476 |  | 0
| 012373 | СМЕСЬ СУХАЯ ГИПСОВАЯ | GYPSUM DRY MIXTURE | Т | 0.45791 |  | 0
| 031434 | ГРУНТОВКА | PRIMER | Т | 0.00952 |  | 0
| E15-2-19-12 ШHК.ДОП.12 К=7 | НА КАЖДЫЙ ММ ИЗМЕНЕНИЯ ТОЛЩИНЫ ДОБАВЛЯЕТСЯ ИЛИ ИСКЛЮЧАЕТСЯ ПОТОЛКОВ ЗА 7 PАЗ | FOR EVERY MM OF CHANGE IN THICKNESS, CEILINGS ARE ADDED OR REMOVED IN 7 TIMES | 100М2 | -0.476 |  | 0
| 012373 | СМЕСЬ СУХАЯ ГИПСОВАЯ | GYPSUM DRY MIXTURE | Т | -0.32054 |  | 0
| E15-4-5-6 | ОКРАСКА ПОЛИВИНИЛАЦЕТАТНЫМИ ВОДОЭМУЛЬСИОННЫМИ СОСТАВАМИ УЛУЧШЕННАЯ ПО СБОРНЫМ КОНСТРУКЦИЯМ, ПОДГОТОВЛЕННЫМ ПОД ОКРАСКУ ПОТОЛКОВ | PAINTING WITH POLYVINYL ACETATE WATER-BASED COMPOSITIONS IMPROVED ON PREFABRICATED STRUCTURES PREPARED FOR PAINTING CEILINGS | 100М2 | 0.031 |  | 0
| АНТИБАКТ | КРАСКА АНТИБАКТЕРИАЛЬНАЯ | ANTIBACTERIAL PAINT | КГ | 0.8494 |  | 0
| E15-4-25-11 | УЛУЧШЕННАЯ ОКРАСКА МАСЛЯНЫМИ СОСТАВАМИ ПО СБОРНЫМ КОНСТРУКЦИЯМ, ПОДГОТОВЛЕННЫМ ПОД ОКРАСКУ ПОТОЛКОВ | IMPROVED PAINTING WITH OIL COMPOSITIONS ON PREFABRICATED STRUCTURES PREPARED FOR PAINTING CEILINGS | 100М2 | 0.105 |  | 0
| 047405 | ЭМАЛЬ ПФ-133, СЕРАЯ | PF-133 ENAMEL, GRAY | Т | 0.002205 |  | 0
| E15-4-5-6 | ОКРАСКА ПОЛИВИНИЛАЦЕТАТНЫМИ ВОДОЭМУЛЬСИОННЫМИ СОСТАВАМИ УЛУЧШЕННАЯ ПО СБОРНЫМ КОНСТРУКЦИЯМ, ПОДГОТОВЛЕННЫМ ПОД ОКРАСКУ ПОТОЛКОВ | PAINTING WITH POLYVINYL ACETATE WATER-BASED COMPOSITIONS IMPROVED ON PREFABRICATED STRUCTURES PREPARED FOR PAINTING CEILINGS | 100М2 | 0.34 |  | 0
| 031054 | КРАСКИ ВОДОЭМУЛЬСИОННЫЕ | WATER-BASED PAINTS | Т | 0.02346 |  | 0
|  | ЗАТРАТЫ ТРУДА РАБОЧИХ | LABOR COSTS OF WORKERS | ЧЕЛ-ЧАС |  |  | 0
|  | СТЕНЫ. 2-ЭТАЖ | WALLS. 2-FLOOR |  |  |  | 0
| E15-2-16-9 ШHК.ДОП.12 | ОШТУКАТУРИВАНИЕ ПОВЕРХНОСТЕЙ ВНУТРИ ЗДАНИЯ ЦЕМЕНТНЫМ РАСТВОРОМ ПО КАМНЮ И БЕТОНУ УЛУЧШЕННОЕ СТЕН | PLASTING OF SURFACES INSIDE THE BUILDING WITH CEMENT MORTAR ON STONE AND CONCRETE IMPROVED WALLS | 100М2 | 9.585 |  | 0
| 012135 | РАСТВОР ОТДЕЛОЧНЫЙ ТЯЖЕЛЫЙ ЦЕМЕНТНЫЙ 1:3 | FINISHING MORTAR HEAVY CEMENT 1:3 | М3 | 17.924 |  | 0
| E15-2-19-7 ШHК.ДОП.5 | СПЛОШНОЕ ВЫРАВНИВАНИЕ ПОВЕРХНОСТЕЙ /ОДНОСЛОЙНАЯ ШТУКАТУРКА/ ГИПСОВЫМИ СУХИМИ СМЕСЯМИ ТОЛЩИНОЙ ДО 10 ММ: СТЕН | CONTINUOUS LEVELING OF SURFACES /SINGLE-LAYER PLASTER/ WITH DRY GYPSUM MIXTURES UP TO 10 MM THICK: WALLS | 100М2 | 8.913 |  | 0
| 012373 | СМЕСЬ СУХАЯ ГИПСОВАЯ | DRY GYPSUM MIXTURE | Т | 7.3532 |  | 0
| 031434 | ГРУНТОВКА | PRIMER | Т | 0.16043 |  | 0
| E15-2-19-11 ШHК.ДОП.12 К=7 | НА КАЖДЫЙ ММ ИЗМЕНЕНИЯ ТОЛЩИНЫ ДОБАВЛЯЕТСЯ ИЛИ ИСКЛЮЧАЕТСЯ СТЕН ЗА 7 PАЗ | FOR EVERY MM OF CHANGE IN THICKNESS, WALLS ARE ADDED OR REMOVED IN 7 TIMES | 100М2 | -8.913 |  | 0
| 012373 | СМЕСЬ СУХАЯ ГИПСОВАЯ | DRY GYPSUM MIXTURE | Т | -5.1473 |  | 0
| E15-4-5-3 | ОКРАСКА ПОЛИВИНИЛАЦЕТАТНЫМИ ВОДОЭМУЛЬСИОННЫМИ СОСТАВАМИ УЛУЧШЕННАЯ ПО ШТУКАТУРКЕ СТЕН | PAINTING WITH POLYVINYL ACETATE WATER-BASED COMPOSITIONS IMPROVED FOR WALL PLASTER | 100М2 | 4.925 |  | 0
| АНТИБАКТ | КРАСКА АНТИБАКТЕРИАЛЬНАЯ | ANTIBACTERIAL PAINT | КГ | 134.945 |  | 0
| E15-4-5-3 | ОКРАСКА ПОЛИВИНИЛАЦЕТАТНЫМИ ВОДОЭМУЛЬСИОННЫМИ СОСТАВАМИ УЛУЧШЕННАЯ ПО ШТУКАТУРКЕ СТЕН | PAINTING WITH POLYVINYL ACETATE WATER-BASED COMPOSITIONS IMPROVED FOR WALL PLASTER | 100М2 | 2.026 |  | 0
| 031054 | КРАСКИ ВОДОЭМУЛЬСИОННЫЕ | WATER-BASED PAINTS | Т | 0.12764 |  | 0
| 031710 | ШПАТЛЕВКА КЛЕЕВАЯ | ADHESIVE PUTTY | Т | 0.10333 |  | 0
| E15-4-25-8 | УЛУЧШЕННАЯ ОКРАСКА МАСЛЯНЫМИ СОСТАВАМИ ПО ШТУКАТУРКЕ СТЕН | IMPROVED PAINTING WITH OIL COMPOSITIONS FOR WALL PLASTER | 100М2 | 0.457 |  | 0
| 031066 | КРАСКИ МАСЛЯНЫЕ ГОТОВЫЕ К ПРИМЕНЕНИЮ ДЛЯ ВНУТРЕННИХ РАБОТ | READY-TO-USE OIL PAINTS FOR INTERIOR WORK | Т | 0.0083951 |  | 0
| 031655 | ОЛИФА ДЛЯ УЛУЧШЕННОЙ ОКРАСКИ (10% НАТУРАЛЬНОЙ, 90% КОМБИНИРОВАННОЙ) | OLIF FOR IMPROVED PAINTING (10% NATURAL, 90% COMBINED) | Т | 0.0051641 |  | 0
| E15-1-19-5 | ГЛАДКАЯ ОБЛИЦОВКА СТЕН, СТОЛБОВ, ПИЛЯСТР И ОТКОСОВ [БЕЗ КАРНИЗНЫХ, ПЛИНТУСНЫХ И УГЛОВЫХ ПЛИТОК] БЕЗ УСТАНОВКИ ПЛИТОК ТУАЛЕТНОГО ГАРНИТУРА НА КЛЕЕ ИЗ СУХИХ СМЕСЕЙ ПО КИРПИЧУ И БЕТОНУ | SMOOTH CLADDING OF WALLS, PILLARS, PILASTERS AND SLOPES [WITHOUT CORNICE, SKIRTING AND CORNER TILES] WITHOUT INSTALLING TILES OF A TOILET FITTING ON DRY MIXTURE ADHESIVE FOR BRICK AND CONCRETE | 100М2 | 0.533 |  | 0
| 031719 | КЛЕЙ ДЛЯ ОБЛИЦОВОЧНЫХ РАБОТ (СУХАЯ СМЕСЬ) | ADHESIVE FOR FACING WORKS (DRY MIXTURE) | Т | 0.19987 |  | 0
| 044356 | ПЛИТКИ РЯДОВЫЕ | ROW TILES | М2 | 53.3 |  | 0
| 045037 | СМЕСЬ СУХАЯ ДЛЯ ЗАДЕЛКИ ШВОВ | DRY MIXTURE FOR SEALING JOINTS | Т | 0.02665 |  | 0
|  | ПОТОЛКИ 3 ЭТАЖ НА ОТМ.+7.800 | CEILINGS 3 FLOOR AT ELEVATION +7.800 |  |  |  | 0
| E34-1-57-15 | ОБЛИЦОВКА КАРКАСОВ ПОТОЛКОВ НЕПЕРФОРИРОВАННЫМИ ПЛИТАМИ:АКУСТИЧЕСКИМИ | FACING OF CEILING FRAMEWORKS WITH NON-PERFORATED PLATES: ACOUSTIC | 100М2 | 2.653 |  | 0
| AIRA24 | MEDICARE AIR A24 /МЕДИКАРЕ/ 600X600X25 C КОМПЛЕКТУЮЩИМИ | MEDICARE AIR A24 /MEDICARE/ 600X600X25 WITH COMPONENTS | М2 | 265.3 |  | 0
| E34-1-57-15 | ОБЛИЦОВКА КАРКАСОВ ПОТОЛКОВ НЕПЕРФОРИРОВАННЫМИ ПЛИТАМИ:АКУСТИЧЕСКИМИ | FACING OF CEILING FRAMEWORKS WITH NON-PERFORATED PLATES: ACOUSTIC | 100М2 | 0.117 |  | 0
| ROCKFONA15 | MEDICARE STANDART ROCKFON A15ММ C КОМПЛЕКТУЮЩИМИ | MEDICARE STANDART ROCKFON A15MM C COMPONENTS | М2 | 11.7 |  | 0
| E15-1-47-15 ШHК.ДОП.4 | УСТРОЙСТВО ПОДВЕСНЫХ ПОТОЛКОВ ТИПА "АРМСТРОНГ" ПО КАРКАСУ ИЗ ОЦИНКОВАННОГО ПРОФИЛЯ | INSTALLATION OF SUSPENDED CEILINGS OF THE "ARMSTRONG" TYPE ON A FRAME MADE OF GALVANIZED PROFILE | 100М2 | 1.219 |  | 0
| 030835 | ПАНЕЛИ ПОТОЛОЧНЫЕ "АРМСТРОНГ" С КОМПЛЕКТУЮЩИМИ | ARMSTRONG CEILING PANELS WITH COMPONENTS | М2 | 125.557 |  | 0
| E15-1-52-1 ШHК.ДОП.1 | УСТРОЙСТВО ПОДВЕСНОГО ПОТОЛКА ГИПСОКАРТОННЫМИ ПЛИТАМИ КНАУФ ПО МЕТАЛЛИЧЕСКИМ НЕСУЩИМ КОНСТРУКЦИЯМ, ПРОСТОЙ СЛОЖНОСТИ | INSTALLATION OF SUSPENDED CEILINGS WITH KNAUF PLASTERBOARD BOARDS ON METAL LOAD-BEARING STRUCTURES, OF SIMPLE COMPLEXITY | 100М2 | 0.161 |  | 0
| 061659 | ЛИСТЫ ГИПСОКАРТОННЫЕ ВЛАГОСТОЙКИЕ "КNАUF" 9,5 ММ | MOISTURE-RESISTANT PLASTERBOARD SHEETS "KNAUF" 9.5 MM | М2 | 17.388 |  | 0
| E15-2-19-8 ШHК.ДОП.5 | СПЛОШНОЕ ВЫРАВНИВАНИЕ ПОВЕРХНОСТЕЙ /ОДНОСЛОЙНАЯ ШТУКАТУРКА/ ГИПСОВЫМИ СУХИМИ СМЕСЯМИ ТОЛЩИНОЙ ДО 10 ММ: ПОТОЛКОВ | CONTINUOUS LEVELING OF SURFACES /SINGLE-LAYER PLASTER/ GYPSUM DRY MIXTURES UP TO 10 MM THICK: CEILINGS | 100М2 | 0.666 |  | 0
| 012373 | СМЕСЬ СУХАЯ ГИПСОВАЯ | GYPSUM DRY MIXTURE | Т | 0.64069 |  | 0
| 031434 | ГРУНТОВКА | PRIMER | Т | 0.01332 |  | 0
| E15-2-19-12 ШHК.ДОП.12 К=7 | НА КАЖДЫЙ ММ ИЗМЕНЕНИЯ ТОЛЩИНЫ ДОБАВЛЯЕТСЯ ИЛИ ИСКЛЮЧАЕТСЯ ПОТОЛКОВ ЗА 7 PАЗ | FOR EVERY MM OF THICKNESS CHANGE, CEILINGS ARE ADDED OR REMOVED IN 7 TIMES | 100М2 | -0.666 |  | 0
| 012373 | СМЕСЬ СУХАЯ ГИПСОВАЯ | DRY GYPSUM MIXTURE | Т | -0.44848 |  | 0
| E15-4-5-6 | ОКРАСКА ПОЛИВИНИЛАЦЕТАТНЫМИ ВОДОЭМУЛЬСИОННЫМИ СОСТАВАМИ УЛУЧШЕННАЯ ПО СБОРНЫМ КОНСТРУКЦИЯМ, ПОДГОТОВЛЕННЫМ ПОД ОКРАСКУ ПОТОЛКОВ | IMPROVED POLYVINYL ACETATE WATER-BASED PAINTING ON PREFABRICATED STRUCTURES PREPARED FOR PAINTING CEILINGS | 100М2 | 0.078 |  | 0
| АНТИБАКТ | КРАСКА АНТИБАКТЕРИАЛЬНАЯ | ANTIBACTERIAL PAINT | КГ | 2.1372 |  | 0
| E15-4-25-11 | УЛУЧШЕННАЯ ОКРАСКА МАСЛЯНЫМИ СОСТАВАМИ ПО СБОРНЫМ КОНСТРУКЦИЯМ, ПОДГОТОВЛЕННЫМ ПОД ОКРАСКУ ПОТОЛКОВ | IMPROVED OIL-BASED PAINTING ON PREFABRICATED STRUCTURES PREPARED FOR PAINTING CEILINGS | 100М2 | 0.083 |  | 0
| 047405 | ЭМАЛЬ ПФ-133, СЕРАЯ | PF-133 ENAMEL, GRAY | Т | 0.001743 |  | 0
| 047474 | ПФ-020 ПОД СЛОНОВУЮ КОСТЬ | PF-020 IVORY | Т | 0.0007387 |  | 0
| E15-4-5-6 | ОКРАСКА ПОЛИВИНИЛАЦЕТАТНЫМИ ВОДОЭМУЛЬСИОННЫМИ СОСТАВАМИ УЛУЧШЕННАЯ ПО СБОРНЫМ КОНСТРУКЦИЯМ, ПОДГОТОВЛЕННЫМ ПОД ОКРАСКУ ПОТОЛКОВ | IMPROVED POLYVINYL ACETATE WATER-BASED PAINTING FOR PREFABRICATED STRUCTURES PREPARED FOR PAINTING CEILINGS | 100М2 | 0.505 |  | 0
| 031054 | КРАСКИ ВОДОЭМУЛЬСИОННЫЕ | WATER-BASED PAINTS | Т | 0.034845 |  | 0
| 031710 | ШПАТЛЕВКА КЛЕЕВАЯ | ADHESIVE PUTTY | Т | 0.0027775 |  | 0
|  | СТЕНЫ. 3-ЭТАЖ НА ОТМ.7.800 | WALLS. 3-FLOOR AT ELEVATION 7.800 |  |  |  | 0
| E15-2-16-9 ШHК.ДОП.12 | ОШТУКАТУРИВАНИЕ ПОВЕРХНОСТЕЙ ВНУТРИ ЗДАНИЯ ЦЕМЕНТНЫМ РАСТВОРОМ ПО КАМНЮ И БЕТОНУ УЛУЧШЕННОЕ СТЕН | PLASTERING OF SURFACES INSIDE THE BUILDING WITH CEMENT MORTAR ON STONE AND CONCRETE IMPROVED WALLS | 100М2 | 11.719 |  | 0
| 012135 | РАСТВОР ОТДЕЛОЧНЫЙ ТЯЖЕЛЫЙ ЦЕМЕНТНЫЙ 1:3 | FINISHING MORTAR HEAVY CEMENT 1:3 | М3 | 21.9145 |  | 0
| E15-2-19-7 ШHК.ДОП.5 | СПЛОШНОЕ ВЫРАВНИВАНИЕ ПОВЕРХНОСТЕЙ /ОДНОСЛОЙНАЯ ШТУКАТУРКА/ ГИПСОВЫМИ СУХИМИ СМЕСЯМИ ТОЛЩИНОЙ ДО 10 ММ: СТЕН | CONTINUOUS LEVELING OF SURFACES /SINGLE-LAYER PLASTER/ WITH DRY GYPSUM MIXTURES UP TO 10 MM THICK: WALLS | 100М2 | 10.847 |  | 0
| 012373 | СМЕСЬ СУХАЯ ГИПСОВАЯ | DRY GYPSUM MIXTURE | Т | 8.9488 |  | 0
| 031434 | ГРУНТОВКА | PRIMER | Т | 0.19525 |  | 0
| E15-2-19-11 ШHК.ДОП.12 К=7 | НА КАЖДЫЙ ММ ИЗМЕНЕНИЯ ТОЛЩИНЫ ДОБАВЛЯЕТСЯ ИЛИ ИСКЛЮЧАЕТСЯ СТЕН ЗА 7 PАЗ | FOR EVERY MM OF CHANGE IN THICKNESS, WALLS ARE ADDED OR REMOVED IN 7 TIMES | 100М2 | -10.847 |  | 0
| 012373 | СМЕСЬ СУХАЯ ГИПСОВАЯ | DRY GYPSUM MIXTURE | Т | -6.2641 |  | 0
| E15-4-5-3 | ОКРАСКА ПОЛИВИНИЛАЦЕТАТНЫМИ ВОДОЭМУЛЬСИОННЫМИ СОСТАВАМИ УЛУЧШЕННАЯ ПО ШТУКАТУРКЕ СТЕН | PAINTING WITH POLYVINYL ACETATE IMPROVED WATER-BASED COMPOSITIONS ON WALL PLASTER | 100М2 | 4.799 |  | 0
| АНТИБАКТ | КРАСКА АНТИБАКТЕРИАЛЬНАЯ | ANTIBACTERIAL PAINT | КГ | 131.4926 |  | 0
| E15-4-5-3 | ОКРАСКА ПОЛИВИНИЛАЦЕТАТНЫМИ ВОДОЭМУЛЬСИОННЫМИ СОСТАВАМИ УЛУЧШЕННАЯ ПО ШТУКАТУРКЕ СТЕН | IMPROVED POLYVINYL ACETATE WATER-BASED PAINTING ON WALL PLASTER | 100М2 | 3.584 |  | 0
| 031054 | КРАСКИ ВОДОЭМУЛЬСИОННЫЕ | WATER-BASED PAINTS | Т | 0.22579 |  | 0
| E15-4-25-8 | УЛУЧШЕННАЯ ОКРАСКА МАСЛЯНЫМИ СОСТАВАМИ ПО ШТУКАТУРКЕ СТЕН | IMPROVED OIL-BASED PAINTING ON WALL PLASTER | 100М2 | 0.478 |  | 0
| 047405 | ЭМАЛЬ ПФ-133, СЕРАЯ | PF-133 ENAMEL, GRAY | Т | 0.0087809 |  | 0
| E15-1-19-5 | ГЛАДКАЯ ОБЛИЦОВКА СТЕН, СТОЛБОВ, ПИЛЯСТР И ОТКОСОВ [БЕЗ КАРНИЗНЫХ, ПЛИНТУСНЫХ И УГЛОВЫХ ПЛИТОК] БЕЗ УСТАНОВКИ ПЛИТОК ТУАЛЕТНОГО ГАРНИТУРА НА КЛЕЕ ИЗ СУХИХ СМЕСЕЙ ПО КИРПИЧУ И БЕТОНУ | SMOOTH CLADDING OF WALLS, PILLARS, PILASTERS AND SLOPES [WITHOUT CORNICE, SKIRTING AND CORNER TILES] WITHOUT INSTALLING TOILET FITTINGS ON ADHESIVE FROM DRY MIXTURES FOR BRICK AND CONCRETE | 100М2 | 0.825 |  | 0
| 031719 | КЛЕЙ ДЛЯ ОБЛИЦОВОЧНЫХ РАБОТ (СУХАЯ СМЕСЬ) | ADHESIVE FOR FACING WORKS (DRY MIXTURE) | Т | 0.30938 |  | 0
| 044356 | ПЛИТКИ РЯДОВЫЕ | ROW TILES | М2 | 82.5 |  | 0
| 045037 | СМЕСЬ СУХАЯ ДЛЯ ЗАДЕЛКИ ШВОВ | DRY MIXTURE FOR SEALING JOINTS | Т | 0.04125 |  | 0
| ОТКОСЫ | [5 empty] | 0
| E15-2-31-1 | ШТУКАТУРКА ПОВЕРХНОСТЕЙ ОКОННЫХ И ДВЕРНЫХ ОТКОСОВ ПО БЕТОНУ И КАМНЮ ПЛОСКИХ | PLASTERING OF SURFACES OF WINDOW AND DOOR SLOPES ON CONCRETE AND STONE FLAT | 100М2 | 0.374 |  | 0
| 012138 | РАСТВОР ЦЕМЕНТНО-ИЗВЕСТКОВЫЙ 1:1:6 | CEMENT-LIME MORTAR 1:1:6 | М3 | 0.0374 |  | 0
| 012147 | РАСТВОР ОТДЕЛОЧНЫЙ ТЯЖЕЛЫЙ ИЗВЕСТКОВЫЙ 1:2,5 | HEAVY LIME FINISHING MORTAR 1:2.5 | М3 | 1.6082 |  | 0
| E15-2-19-5 | СПЛОШНОЕ ВЫРАВНИВАНИЕ ПОВЕРХНОСТЕЙ [ОДНОСЛОЙНАЯ ШТУКАТУРКА] ИЗ СУХИХ РАСТВОРНЫХ СМЕСЕЙ ТОЛЩИНОЙ ДО 10 ММ ОКОННЫХ И ДВЕРНЫХ ОТКОСОВ ПЛОСКИХ | CONTINUOUS LEVELING OF SURFACES [SINGLE-LAYER PLASTER] FROM DRY MORTAR MIXTURES UP TO 10 MM THICK WINDOW AND DOOR SLOPES FLAT | 100М2 | 0.374 |  | 0
| 045036 | СМЕСЬ РАСТВОРНАЯ СУХАЯ | DRY MORTAR MIXTURE | Т | 0.64253 |  | 0
| E15-2-19-13 К=7 ШHК.ДОП.12 | НА КАЖДЫЙ ММ ИЗМЕНЕНИЯ ТОЛЩИНЫ ДОБАВЛЯЕТСЯ ИЛИ ИСКЛЮЧАЕТСЯ ОКОННЫХ И ДВЕРНЫХ ОТКОСОВ ПЛОСКИХ ЗА 7 PАЗ | FOR EVERY MM OF CHANGES THICKNESS IS ADDED OR SUBTRACTED TO WINDOW AND DOOR SLOPES FLAT IN 7 TIMES | 100М2 | -0.374 |  | 0
| 012373 | СМЕСЬ СУХАЯ ГИПСОВАЯ | DRY GYPSUM MIXTURE | Т | -0.38249 |  | 0
| E15-4-5-3 | ОКРАСКА ПОЛИВИНИЛАЦЕТАТНЫМИ ВОДОЭМУЛЬСИОННЫМИ СОСТАВАМИ УЛУЧШЕННАЯ ПО ШТУКАТУРКЕ СТЕН | IMPROVED PAINTING WITH POLYVINYL ACETATE WATER-BASED COMPOSITIONS ON WALL PLASTER | 100М2 | 0.374 |  | 0
| АНТИБАКТ | КРАСКА АНТИБАКТЕРИАЛЬНАЯ | ANTIBACTERIAL PAINT | КГ | 10.2476 |  | 0
|  | ЩИТОВЫЕ ПЕРЕГОРОДКИ САНУЗЛОВ | PANEL PARTITIONS
| E6-1-15-7 | УСТАНОВКА ЗАКЛАДНЫХ ДЕТАЛЕЙ ВЕСОМ ДО 4 КГ | INSTALLATION OF EMBEDDED PARTS WEIGHING UP TO 4 KG | Т | 0.01603 |  | 0
| ПРОКАТ | СТАЛЬ УГЛОВАЯ ПРОФИЛЬНАЯ 63Х6 L=50ММ | ANGLE STEEL PROFILE 63X6 L=50MM | Т | 0.01603 |  | 0
| E10-4-14-1 ШHК.ДОП.14 | УСТРОЙСТВО САНТЕХНИЧЕСКИХ ПЕРЕГОРОДОК | INSTALLATION OF PLUMBING PARTITIONS | 100М2 | 0.17 |  | 0
| ЩИТСАНУЗЕЛ | ПЕРЕГОРОДКИ ИЗ АЛЮМИНИЕВЫХ ПРОФИЛЕЙ С ЗАПОЛНЕНИЕМ ИЗ ЛЕКСАНА | PARTITIONS MADE OF ALUMINUM PROFILES WITH LEXAN FILLING | М2 | 17 |  | 0
| ВИНТ4Х50 | ОЦИНКОВАННЫЙ ВИНТ 4Х50 | GALVANIZED SCREW 4X50 | ШТ | 124 |  | 0
| ДГП4/5Х50 | ДЮБЕЛЬ ДГП 4,5Х50 | DOUBLE DGP 4.5X50 | ШТ | 68 |  | 0
| ПРОБКА | ДЕРЕВЯННЫЕ ПРОБКИ 65Х65Х65 | WOODEN 65X65X65 PLUGS | ШТ | 14 |  | 0
| ЛЕКСАН | ЩИТЫ ИЗ ЛЕКСАНА ТОЛЩИНОЙ 16 ММ | 16 MM THICK LEXAN SHIELDS | М2 | 16.7 |  | 0
| АЛЮПРОФ | АЛЮМИНИЕВЫЙ ПРОФИЛЬ | ALUMINUM PROFILE | ПМ | 108.7 |  | 0
|  | ШАХТА ЛИФТА | ELEVATOR SHAFT |  |  |  | 0
| E15-7-20-2 ШHК.ДОП.9 | ОБЛИЦОВКА СТЕН ПО СИСТЕМЕ "КНАУФ" ПО ОДИНАРНОМУ МЕТАЛЛИЧЕСКОМУ КАРКАСУ ИЗ ПН И ПС ПРОФИЛЕЙ ГИПСОКАРТОННЫМИ ЛИСТАМИ В ДВА СЛОЯ /С 626/ С ДВЕРНЫМ ПРОЕМОМ | WALL CLADDING ACCORDING TO THE "KNAUF" SYSTEM ON A SINGLE METAL FRAME MADE OF PN AND PS PROFILES WITH DRYWALL SHEETS IN TWO LAYERS /C 626/ WITH A DOORWAY | 100М2 | 1.508 |  | 0
| 061660 | ЛИСТЫ ГИПСОКАРТОННЫЕ ВЛАГОСТОЙКИЕ "КNАUF" 12,5 ММ | MOISTURE-RESISTANT DRYWALL SHEETS "KNAUF" 12.5 MM | М2 | 339.3 |  | 0
| E15-7-20-2 ШHК.ДОП.9 | ОБЛИЦОВКА СТЕН ПО СИСТЕМЕ "КНАУФ" ПО ОДИНАРНОМУ МЕТАЛЛИЧЕСКОМУ КАРКАСУ ИЗ ПН И ПС ПРОФИЛЕЙ ГИПСОКАРТОННЫМИ ЛИСТАМИ В ДВА СЛОЯ /С 626/ С ДВЕРНЫМ ПРОЕМОМ | WALL CLADDING ACCORDING TO THE "KNAUF" SYSTEM ON A SINGLE METAL FRAME MADE OF PN AND PS PROFILES WITH DRYWALL SHEETS IN TWO LAYERS /C 626/ WITH A DOORWAY OPENING | 100М2 | 0.216 |  | 0
| 061661 | ЛИСТЫ ГИПСОКАРТОННЫЕ ОГНЕСТОЙКИЕ "КNАUF" 12,5 ММ | FIRE-RESISTANT GYPSUM BOARD SHEETS "KNAUF" 12.5 MM | М2 | 48.6 |  | 0
| E26-1-48-4 | УСТРОЙСТВО КАРКАСА ИЗОЛЯЦИИ НА ПЛОСКИХ И КРИВОЛИНЕЙНЫХ ПОВЕРХНОСТЯХ ИЗ СЕТКИ | INSULATION FRAMEWORK DEVICE ON FLAT AND CURVILINEAR SURFACES MADE OF MESH | 100М2 | 0.216 |  | 0
| РАБИЦА | СЕТКА РАБИЦА Д=2 ММ 20Х20 ГОСТ 5336-67 | CHAIN-RABITZA MESH D=2 MM 20X20 GOST 5336-67 | КГ | 59.85 |  | 0
| E15-2-19-7 ШHК.ДОП.5 | СПЛОШНОЕ ВЫРАВНИВАНИЕ ПОВЕРХНОСТЕЙ /ОДНОСЛОЙНАЯ ШТУКАТУРКА/ ГИПСОВЫМИ СУХИМИ СМЕСЯМИ ТОЛЩИНОЙ ДО 10 ММ: СТЕН | CONTINUOUS LEVELING OF SURFACES /SINGLE-LAYER PLASTER/ WITH DRY GYPSUM MIXTURES UP TO 10 MM THICK: WALLS | 100М2 | 0.982 |  | 0
| 012373 | СМЕСЬ СУХАЯ ГИПСОВАЯ | GYPSUM DRY MIXTURE | Т | 0.81015 |  | 0
| 031434 | ГРУНТОВКА | PRIMER | Т | 0.017676 |  | 0
| E15-2-19-11 ШHК.ДОП.12 К=7 | НА КАЖДЫЙ ММ ИЗМЕНЕНИЯ ТОЛЩИНЫ ДОБАВЛЯЕТСЯ ИЛИ ИСКЛЮЧАЕТСЯ СТЕН ЗА 7 PАЗ | FOR EVERY MM OF CHANGE IN THICKNESS, WALLS ARE ADDED OR REMOVED 7 TIMES | 100М2 | -0.982 |  | 0
| 012373 | СМЕСЬ СУХАЯ ГИПСОВАЯ | DRY MIXTURE GYPSUM | Т | -0.5671 |  | 0
| E15-4-25-8 | УЛУЧШЕННАЯ ОКРАСКА МАСЛЯНЫМИ СОСТАВАМИ ПО ШТУКАТУРКЕ СТЕН | IMPROVED PAINTING WITH OIL COMPOSITIONS ON WALL PLASTER | 100М2 | 0.077 |  | 0
| 047405 | ЭМАЛЬ ПФ-133, СЕРАЯ | PF-133 ENAMEL, GRAY | Т | 0.0014145 |  | 0
| 047474 | ПФ-020 ПОД СЛОНОВУЮ КОСТЬ | PF-020 IVORY | Т | 0.0005775 |  | 0
| E15-1-19-5 | ГЛАДКАЯ ОБЛИЦОВКА СТЕН, СТОЛБОВ, ПИЛЯСТР И ОТКОСОВ [БЕЗ КАРНИЗНЫХ, ПЛИНТУСНЫХ И УГЛОВЫХ ПЛИТОК] БЕЗ УСТАНОВКИ ПЛИТОК ТУАЛЕТНОГО ГАРНИТУРА НА КЛЕЕ ИЗ СУХИХ СМЕСЕЙ ПО КИРПИЧУ И БЕТОНУ | SMOOTH CLADDING OF WALLS, PILLARS, PILASTERS AND SLOPES [WITHOUT CORNICE, SKIRTING AND CORNER TILES] WITHOUT INSTALLING TOILET FITTING TILES ON DRY-MIX ADHESIVE FOR BRICK AND CONCRETE | 100М2 | 0.183 |  | 0
| 031719 | КЛЕЙ ДЛЯ ОБЛИЦОВОЧНЫХ РАБОТ (СУХАЯ СМЕСЬ) | ADHESIVE FOR FACING WORKS (DRY MIXTURE) | Т | 0.068625 |  | 0
| 044356 | ПЛИТКИ РЯДОВЫЕ | ROW TILES | М2 | 18.3 |  | 0
| 045037 | СМЕСЬ СУХАЯ ДЛЯ ЗАДЕЛКИ ШВОВ | DRY MIXTURE FOR SEALING JOINTS | Т | 0.00915 |  | 0
| E15-4-5-3 | ОКРАСКА ПОЛИВИНИЛАЦЕТАТНЫМИ ВОДОЭМУЛЬСИОННЫМИ СОСТАВАМИ УЛУЧШЕННАЯ ПО ШТУКАТУРКЕ СТЕН | IMPROVED PAINTING WITH POLYVINYL ACETATE WATER-BASED COMPOSITIONS WALL PLASTER | 100М2 | 0.798 |  | 0
| АНТИБАКТ | КРАСКА АНТИБАКТЕРИАЛЬНАЯ | ANTIBACTERIAL PAINT | КГ | 21.8652 |  | 0
| E15-4-5-3 | ОКРАСКА ПОЛИВИНИЛАЦЕТАТНЫМИ ВОДОЭМУЛЬСИОННЫМИ СОСТАВАМИ УЛУЧШЕННАЯ ПО ШТУКАТУРКЕ СТЕН | IMPROVED POLYVINYL ACETATE WATER-BASED PAINTING ON WALL PLASTER | 100М2 | 0.107 |  | 0
| 031054 | КРАСКИ ВОДОЭМУЛЬСИОННЫЕ | WATER-BASED PAINTS | Т | 0.006741 |  | 0
|  | ФАСАД | FACADE |  |  |  | 0
| E15-2-1-1 | УЛУЧШЕННАЯ ШТУКАТУРКА ЦЕМЕНТНО-ИЗВЕСТКОВЫМ РАСТВОРОМ ПО КАМНЮ СТЕН | IMPROVED CEMENT-LIME MORTAR PLASTER ON STONE WALLS | 100М2 | 0.647 |  | 0
| 012138 | РАСТВОР ЦЕМЕНТНО-ИЗВЕСТКОВЫЙ 1:1:6 | CEMENT-LIME MORTAR 1:1:6 | М3 | 1.2228 |  | 0
| E15-1-26-1 ШHК.ДОП.6 | ГЛАДКАЯ ОБЛИЦОВКА СТЕН, СТОЛБОВ, ПИЛЯСТР И ОТКОСОВ ПЛИТКАМИ ИЗ КЕРАМИЧЕСКОГО ГРАНИТА /КЕРАМОГРАНИТ/ ТОЛЩИНОЙ ДО 15 ММ, ПО КИРПИЧУ И БЕТОНУ, ЧИСЛО ПЛИТ В 1М2: ДО 10 ШТ | SMOOTH CLADDING OF WALLS, PILLARS, PILASTERS AND SLOPES WITH CERAMIC GRANITE TILES /PORCELAIN GRANITE/ UP TO 15 MM THICK, ON BRICK AND CONCRETE, NUMBER OF TILES IN 1M2: UP TO 10 PCS | 100М2 | 0.647 |  | 0
| 031719 | КЛЕЙ ДЛЯ ОБЛИЦОВОЧНЫХ РАБОТ (СУХАЯ СМЕСЬ) | GLUE FOR FACING WORKS (DRY MIXTURE) | Т | 0.24263 |  | 0
| КЕРАМОГРАНИТ20 | КЕРАМОГРАНИТНЫЕ ПЛИТКИ 300Х300 ММ ТОЛЩИНОЙ 20ММ МЕСТНОГО ПРОИЗВОДСТВА СЕРОГО ЦВЕТА | PORCELAIN GRANITE TILES 300X300 MM THICK 20MM LOCALLY PRODUCED IN GRAY COLOR | М2 | 64.7 |  | 0
| E15-2-1-1 | УЛУЧШЕННАЯ ШТУКАТУРКА ЦЕМЕНТНО-ИЗВЕСТКОВЫМ РАСТВОРОМ ПО КАМНЮ СТЕН | IMPROVED PLASTER WITH CEMENT-LIME MORTAR ON STONE WALLS | 100М2 | 10.976 |  | 0
| 012138 | РАСТВОР ЦЕМЕНТНО-ИЗВЕСТКОВЫЙ 1:1:6 | CEMENT-LIME MORTAR 1:1:6 | М3 | 20.7446 |  | 0
| E15-2-11-2 ШHК.ДОП.8 | УСТРОЙСТВО НАРУЖНОЙ ТЕПЛОИЗОЛЯЦИИ ЗДАНИЙ С ТОНКОЙ ШТУКАТУРКОЙ ПО УТЕПЛИТЕЛЮ ТОЛЩИНОЙ ПЛИТ ДО: 100 ММ | INSTALLATION OF EXTERNAL THERMAL INSULATION OF BUILDINGS WITH THIN PLASTER ON INSULATION WITH A SLAB THICKNESS OF UP TO: 100 MM | 100М2 | 10.976 |  | 0
| 031122 | ПЕНА МОНТАЖНАЯ ДЛЯ ГЕРМЕТИЗАЦИИ СТЫКОВ В БАЛЛОНЧИКЕ ЕМКОСТЬЮ 0,85 Л | MOUNTING FOAM FOR SEALING JOINTS IN A 0.85 L CAPACITY CAN | ШТ | 21.513 |  | 0
| 055216 | ШТУКАТУРКА ФАСАДНАЯ ДЕКОРАТИВНАЯ ТИПА "BOLIX MPKA15DM" | DECORATIVE FACADE PLASTER OF THE "BOLIX" TYPE MPKA15DM" | КГ | 4390.4 |  | 0
| 055218 | ГРУНТОВКА ПОЛИМЕРНАЯ ТИПА "BOLIX O" | POLYMER PRIMER "BOLIX O" | КГ | 139.505 |  | 0
| 055219 | ГРУНТОВКА ТИПА "BOLIX SG" | PRIMER "BOLIX SG" | КГ | 279.0099 |  | 0
| 055220 | КРАСКА СИЛИКАТНАЯ ТИПА "BOLIX SZ" | SILICATE PAINT "BOLIX SZ" | Л | 493.0419 |  | 0
| 055222 | СЕТКА АРМИРУЮЩАЯ ФАСАДНАЯ SSA1363-4SM | FACADE REINFORCING MESH SSA1363-4SM | М2 | 1479.016 |  | 0
| 055224 | ДЮБЕЛЬ РАСПОРНЫЙ С МЕТАЛЛИЧЕСКИМ СТЕРЖНЕМ 10Х150 ММ | EXPANSION DOWEL WITH METAL ROD 10X150 MM | 10 ШТ | 1317.12 |  | 0
| 055230 | КЛЕЙ УНИВЕРСАЛЬНЫЙ ДЛЯ СИСТЕМ УТЕПЛЕНИЯ ТИПА "BOLIX WM" | UNIVERSAL ADHESIVE FOR INSULATION SYSTEMS "BOLIX WM" | КГ | 913.2032 |  | 0
| 055231 | КЛЕЙ ДЛЯ ПРИКЛЕИВАНИЯ МИНЕРАЛЬНОЙ ВАТЫ ТИПА "BOLIX ZW" | ADHESIVE FOR GLUEING MINERAL WOOL "BOLIX ZW" | КГ | 658.56 |  | 0
| 055231 | КЛЕЙ ДЛЯ ПРИКЛЕИВАНИЯ МИНЕРАЛЬНОЙ ВАТЫ ТИПА "BOLIX ZW" | ADHESIVE FOR GLUEING MINERAL WOOL "BOLIX ZW" | КГ | 658.56 |  | 0
| БАЗАЛЬТ | ПЛИТЫ НА ОСНОВЕ БАЗАЛЬТОВОГО ВОЛОКНА 100ММ | BASALT FIBER BASED BOARDS 100MM | М3 | 109.76 |  | 0
| RAL7005 | КРАСКИ ВОДОЭМУЛЬСИОННЫЕ ФАСАДНЫЕ /ЦВЕТ МЫШИНО-СЕРЫЙ/ | WATER-BASED FACADE PAINTS /MOUSE GRAY COLOR/ | КГ | 199.867 |  | 0
| БЕЛЫЙФАСАД | КРАСКИ ВОДОЭМУЛЬСИОННЫЕ ФАСАДНЫЕ /ЦВЕТ БЕЛЫЙ/ | WATER-BASED FACADE PAINTS /WHITE COLOR/ | КГ | 390.6418 |  | 0
| E15-2-31-1 | ШТУКАТУРКА ПОВЕРХНОСТЕЙ ОКОННЫХ И ДВЕРНЫХ ОТКОСОВ ПО БЕТОНУ И КАМНЮ ПЛОСКИХ | PLASTERING OF WINDOW AND DOOR SLOPES SURFACES ON CONCRETE AND STONE FLAT | 100М2 | 1.247 |  | 0
| 012138 | РАСТВОР ЦЕМЕНТНО-ИЗВЕСТКОВЫЙ 1:1:6 | CEMENT-LIME MORTAR 1:1:6 | М3 | 0.1247 |  | 0
| 012147 | РАСТВОР ОТДЕЛОЧНЫЙ ТЯЖЕЛЫЙ ИЗВЕСТКОВЫЙ 1:2,5 | HEAVY LIME FINISHING MORTAR 1:2.5 | М3 | 5.3621 |  | 0
| E15-4-12-3 | ОКРАСКА ФАСАДОВ С ЛЕСОВ С ПОДГОТОВКОЙ ПОВЕРХНОСТИ ПОЛИВИНИЛАЦЕТАТНАЯ | PAINTING OF FACADES FROM SCAFFOLDING WITH SURFACE PREPARATION POLYVINYL ACETATE | 100М2 | 1.247 |  | 0
| 012138 | РАСТВОР ЦЕМЕНТНО-ИЗВЕСТКОВЫЙ 1:1:6 | CEMENT-LIME MORTAR 1:1:6 | М3 | 0.07482 |  | 0
| E15-1-92-1 ШHК.ДОП.9 | РАСКРОЙ И ИЗГОТОВЛЕНИЕ ПАНЕЛЕЙ ИЗ ЛИСТОВ «АЛЮПАН» | CUTTING AND MANUFACTURING OF PANELS FROM "ALUPAN" SHEETS | 100М2 | 0.9 |  | 0
| E15-1-91-1 ШHК.ДОП.9 | ОБЛИЦОВКА ФАСАДА ДЕКОРАТИВНЫМИ ПАНЕЛЯМИ ТИПА «АЛЮПАН» С УСТРОЙСТВОМ КАРКАСА ИЗ УГЛОВОЙ СТАЛИ НА ПАРАПЕТНОЙ ЧАСТИ | FACING FACADE WITH DECORATIVE PANELS OF THE "ALUPAN" TYPE WITH A FRAME FROM ANGLE STEEL ON THE PARAPETE PART | 100М2 | 0.9 |  | 0
| АЛЮКОБОНД | АЛЮМИНИЕВЫЕ КОМПОЗИТНЫЕ ПАНЕЛИ ТИПА "АЛЮКОБОНД" СЛАБОГОРЮЧИЕ. ЦВЕТ СЕРЫЙ КОРИЧНЕВЫЙ | ALUMINIUM COMPOSITE PANELS OF THE "ALUCOBOND" TYPE LOW-COMBUSTIBLE. COLOR GRAY BROWN | М2 | 90 |  | 0
| ПС50 | ПРОФИЛЬ ПС50 ИЗ ОЦИНКОВАННОЙ КРОВЕЛЬНЙ СТАЛИ T=0,6 ММ | PROFILE PS50 MADE OF GALVANIZED ROOFING STEEL T=0.6 MM | ПМ | 430.4 |  | 0
| E15-1-91-2 ШHК.ДОП.9 | ГЕРМЕТИЗАЦИЯ СТЫКОВ МЕЖДУ ПАНЕЛЯМИ /ОБЛИЦОВКА ФАСАДА ДЕКОРАТИВНЫМИ ПАНЕЛЯМИ ТИПА «АЛЮПАН»/ | SEALING OF JOINTS BETWEEN PANELS /FACADE CLADDING WITH DECORATIVE PANELS OF THE "ALUPAN" TYPE/ | 100М | 0.9 |  | 0
| E8-7-1-2 | УСТАНОВКА И РАЗБОРКА НАРУЖНЫХ ИНВЕНТАРНЫХ ЛЕСОВ ВЫСОТОЙ ДО 16 М ТРУБЧАТЫХ ДЛЯ ПРОЧИХ ОТДЕЛОЧНЫХ РАБОТ | INSTALLATION AND DISMANTLING OF EXTERNAL INVENTORY SCAFFOLDINGS UP TO 16 M HEIGHT TUBULAR FOR OTHER FINISHING WORKS | 100М2 | 17.03 |  | 0
| 063944 | ДЕТАЛИ ЛЕСОВ СТАЛЬНЫЕ | STEEL SCAFFOLDING PARTS | Т | 0.59605 |  | 0
|  | КРОВЛЯ | ROOF |  |  |  | 0
| E12-1-17-1 | УСТРОЙСТВО ВЫРАВНИВАЮЩИХ СТЯЖЕК ЦЕМЕНТНО-ПЕСЧАНЫХ ТОЛЩИНОЙ 15 ММ | INSTALLATION OF LEVELING CEMENT-SAND SCREEDS 15 MM THICK | 100М2 | 5.126 |  | 0
| 012105 | РАСТВОР ГОТОВЫЙ КЛАДОЧНЫЙ ТЯЖЕЛЫЙ ЦЕМЕНТНЫЙ М-150 | READY-MADE HEAVY CEMENT MASONRY MORTAR M-150 | М3 | 7.8428 |  | 0
| E12-1-17-2 К=5 | УСТРОЙСТВО ВЫРАВНИВАЮЩИХ СТЯЖЕК ЦЕМЕНТНО-ПЕСЧАНЫХ НА КАЖДЫЙ 1 ММ ИЗМЕНЕНИЯ ТОЛЩИНЫ ДОБАВЛЯТЬ ИЛИ ИСКЛЮЧАТЬ К [12 01 017 01] ЗА 5 PАЗ | INSTALLATION OF LEVELING CEMENT-SAND SCREEDS FOR EVERY 1 MM OF THICKNESS CHANGE ADD OR EXCLUDE TO [12 01 017 01] 5 TIMES | 100М2 | -5.126 |  | 0
| 012105 | РАСТВОР ГОТОВЫЙ КЛАДОЧНЫЙ ТЯЖЕЛЫЙ ЦЕМЕНТНЫЙ М-150 | READY-MADE HEAVY CEMENT MASONRY MORTAR M-150 | М3 | -2.6143 |  | 0
| E26-1-55-2 ШHК.ДОП.4 | УСТРОЙСТВО ПАРОИЗОЛЯЦИОННОГО СЛОЯ ИЗ ПЛЕНКИ ПОЛИЭТИЛЕНОВОЙ | INSTALLATION OF A VAPOR BARRIER LAYER MADE OF POLYETHYLENE FILM | 100М2 | 5.126 |  | 0
| 074234 | ПЛЕНКА ПОЛИЭТИЛЕНОВАЯ | POLYETHYLENE FILM | М2 | 589.49 |  | 0
| E26-1-39-1 | ИЗОЛЯЦИЯ ПОКРЫТИЙ И ПЕРЕКРЫТИЙ ИЗДЕЛИЯМИ ИЗ ВОЛОКНИСТЫХ И ЗЕРНИСТЫХ МАТЕРИАЛОВ НАСУХО | INSULATION OF COATINGS AND FLOORS WITH PRODUCTS MADE OF FIBROUS AND GRANULAR MATERIALS DRY | 1 М3 | 76.89 |  | 0
| МИНВАТА | ТЕПЛОИЗОЛЯЦИОННЫЙ СЛОЙ ИЗ ПЛИТ МИНЕРАЛОВАТНЫХ ГОСТ 9573-2012 Y=160:150 КГ/М3 ТОЛЩИНОЙ 150 ММ | HEAT-INSULATION LAYER MADE OF MINERAL WOOL BOARDS GOST 9573-2012 Y=160:150 KG/M3 THICK 150 MM | М3 | 76.89 |  | 0
| E6-3-4-1 ШHК.ДОП.15 | АРМИРОВАНИЕ ПОДСТИЛАЮЩИХ СЛОЕВ И НАБЕТОНОК КОМПОЗИТНОЙ ПОЛИМЕРНОЙ АРМАТУРОЙ | REINFORCEMENT OF BED LAYERS AND CONCRETE LAYERS WITH COMPOSITE POLYMER REINFORCEMENT | Т | 0.10867 |  | 0
| ВЯЗПРОВ | ПРОВОЛОКА ВЯЗАЛЬНАЯ | KITTING WIRE | КГ | 5.126 |  | 0
| КОМПОЗИТ | КОМПОЗИТНАЯ СЕТКА КСП 50Х50 2 ММ /S=1V2/VFCCF-0.212 КГ/М2/ ГОСТ 31938-2012 | COMPOSITE MESH KSP 50X50 2 MM /S=1V2/VFCCF-0.212 KG/M2/ GOST 31938-2012 | М2 | 522.852 |  | 0
| E12-1-17-1 | УСТРОЙСТВО ВЫРАВНИВАЮЩИХ СТЯЖЕК ЦЕМЕНТНО-ПЕСЧАНЫХ ТОЛЩИНОЙ 15 ММ | DEVICE OF LEVELING CEMENT-SAND SCREEDS THICK 15 MM | 100М2 | 5.126 |  | 0
| 012105 | РАСТВОР ГОТОВЫЙ КЛАДОЧНЫЙ ТЯЖЕЛЫЙ ЦЕМЕНТНЫЙ М-150 | READY-MADE HEAVY CEMENT MASONRY MORTAR M-150 | М3 | 7.8428 |  | 0
| E12-1-17-2 К=35 | УСТРОЙСТВО ВЫРАВНИВАЮЩИХ СТЯЖЕК ЦЕМЕНТНО-ПЕСЧАНЫХ НА КАЖДЫЙ 1 ММ ИЗМЕНЕНИЯ ТОЛЩИНЫ ДОБАВЛЯТЬ ИЛИ ИСКЛЮЧАТЬ К [12 01 017 01] ЗА 35 PАЗА | DEVICE OF LEVELING CEMENT-SAND SCREEDS FOR EVERY 1 MM OF THICKNESS CHANGE, ADD OR EXCLUDE TO [12 01 017 01] FOR 35 RAZ | 100М2 | 5.126 |  | 0
| 045034 | РАСТВОР ГОТОВЫЙ КЛАДОЧНЫЙ ТЯЖЕЛЫЙ ЦЕМЕНТНЫЙ МАРКА ПО ПРОЕКТУ | READY-MIXED MASONRY HEAVY CEMENT SOLUTION GRADE ACCORDING TO THE PROJECT | М3 | 18.2998 |  | 0
| E12-3-6-3 ШHК.ДОП.13 | УСТАНОВКА ПЛАНКИ КОНЬКОВОЙ ИЗ ПРОФИЛИРОВАННОГО ОЦИНКОВАННОГО ЛИСТА | INSTALLATION OF A RIDGE BAR FROM A PROFILED GALVANIZED SHEET | 100М | 0.971 |  | 0
| ГЕРМЕТИК | ГЕРМЕТИК СИЛИКОН | SILICONE SEALANT | ШТ | 20 |  | 0
| КОНЕК | КОНЕК ИЗ ОЦИНКОВАННОЙ СТАЛИ ТОЛЩИНОЙ 0,7ММ | RIDGE FROM GALVANIZED STEEL THICK 0.7MM | М | 67.1 |  | 0
| СНЕГ | СНЕГОДЕРЖАТЕЛЬ ИЗ ОЦИНКОВАННОЙ СТАЛИ ТОЛЩИНОЙ 0,7ММ | SNOW GUARD FROM GALVANIZED STEEL THICK 0.7MM | М | 30 |  | 0
| E12-1-8-3 ШHК.ДОП.6 | НАВЕСКА ВОДОСТОЧНЫХ ТРУБ ПО СТЕНАМ ИЗ КИРПИЧА ИЛИ ЛЕГКОГО БЕТОНА, ДИАМЕТРОМ 100 ММ | SUSPENSION OF DRAINAGE PIPES ON WALLS MADE OF BRICK OR LIGHTWEIGHT CONCRETE, DIAMETER 100MM | 100М | 0.776 |  | 0
| ВОДОСТОК | ВОДОСТОЧНЫЕ ТРУБОПРОВОДЫ Д=100Х200ММ | DRAINAGE PIPES D=100X200MM | М | 126 |  | 0
| КОЛЕНО | КОЛЕНО 45 ИЗ ОЦИНКОВАННОЙ КРОВЕЛЬНОЙ СТАЛИ ТОЛЩИНОЙ 0,4 ММ L=450 ММ | ELBOW 45 FROM GALVANIZED ROOFING STEEL THICK 0.4MM L=450 MM | ШТ | 36 |  | 0
| ПАТРУБОК | ПАТРУБОК ДЛЯ КРЕПЛЕНИЯ К ВОДОСТОЧНОМУ ЛОТКУ 0,4ММ | FASTENING PIPE TO DRAINAGE CHANNEL 0.4MM | ШТ | 9 |  | 0
| АНКЕР | АНКЕР ЛАТУННЫЙ HKD M8Х25 | ANCHOR BRASS HKD M8X25 | ШТ | 54 |  | 0
| ШПИЛЬКА | ШПИЛЬКА РЕЗЬБОВАЯ М8Х4,8 | THREADED STUD M8X4.8 | ШТ | 54 |  | 0
| ХОМУТ | ХОМУТ ОТ 100Х200 СМ | CLAMP FROM 100X200 CM | ШТ | 54 |  | 0
| БОЛТМ6 | БОЛТ М6 | BOLT M6 | ШТ | 108 |  | 0
| E12-1-9-2 | УСТРОЙСТВО ЖЕЛОБОВ ПОДВЕСНЫХ | CONSTRUCTION OF SUSPENDED GUTTERIES | 100М | 1.092 |  | 0
| ЖЕЛОБ | ЖЕЛОБА ИЗ ОЦИНКОВАННОЙ СТАЛИ ТОЛЩИНОЙ 0,8 ММ | GUTTERIES MADE OF GALVANIZED STEEL WITH A THICKNESS OF 0.8 MM | М2 | 109.2 |  | 0
| КРОНШТЕЙНЖЕЛОБ | КРОНШТЕЙНЫ ДЛЯ ЖЕЛОБОВ | BRACKETS FOR GUTTERIES | ШТ | 138 |  | 0
| E6-1-1-1 | УСТРОЙСТВО БЕТОННОЙ ПОДГОТОВКИ | CONCRETE PREPARATION CONSTRUCTION | 100М3 | 0.0161 |  | 0
| E66-38-3 | ЗАПОЛНЕНИЕ ТРУБОПРОВОДОВ ИЛИ МЕЖТРУБНОГО ПРОСТРАНСТВА: ЦЕМЕНТНЫМ РАСТВОРОМ | FILLING PIPELINES OR INTERPIPE SPACE: WITH CEMENT MORTAR | М3 | 0.45 |  | 0
| 012101 | РАСТВОР ГОТОВЫЙ КЛАДОЧНЫЙ ТЯЖЕЛЫЙ ЦЕМЕНТНЫЙ, МАРКА: 25 | READY-MADE HEAVY CEMENT MASONRY MORTAR, GRADE: 25 | М3 | 0.45675 |  | 0
| ВОРОНКА | ВОРОНКА ДЛЯ ВОДОСТОЧНЫХТРУБ | FUNNEL FOR DRAINAGEPIPES | ШТ | 9 |  | 0
| E13-6-3-1 | ОЧИСТКА ПОВЕРХНОСТИ ЩЕТКАМИ | SURFACE CLEANING BRUSHES | М2 | 200 |  | 0
| E13-3-2-4 | ОГРУНТОВКА МЕТАЛЛИЧЕСКИХ ПОВЕРХНОСТЕЙ ЗА ОДИН РАЗ ГРУНТОВКОЙ ГФ-021 | PRIMING METAL SURFACES IN ONE TIME WITH GF-021 PRIMER | 100М2 | 0.02 |  | 0
| 031419 | ГРУНТОВКА ГФ-021 КРАСНО-КОРИЧНЕВАЯ | GF-021 PRIMER RED-BROWN | Т | 0.00024 |  | 0
| E13-3-4-26 | ОКРАСКА МЕТАЛЛИЧЕСКИХ ОГРУНТОВАННЫХ ПОВЕРХНОСТЕЙ ЭМАЛЬЮ ПФ-115 | PAINTING METAL PRIMED SURFACES WITH PF-115 ENAMEL | 100М2 | 0.02 |  | 0
| 031795 | ЭМАЛЬ ПФ-115 СЕРАЯ | PF-115 ENAMEL GRAY | Т | 0.00038 |  | 0
| 034035 | УАЙТ-СПИРИТ | WHITE SPIRIT | Т | 2.8e-05 |  | 0
|  | МЕТАЛЛИЧЕСКОЕ ОГРАЖДЕНИЕ КРОВЛИ | METAL ROOF GUARDRAIL
| E12-1-12-1 | ОГРАЖДЕНИЕ КРОВЕЛЬ ПЕРИЛАМИ | RAILING ROOF FENCING | 100М | 1 |  | 0
| КРУГ14 | СТАЛЬ Д=14 ММ 0,6 ПМ ГОСТ 2590-71 | STEEL D=14MM 0.6 PM GOST 2590-71 | Т | 1.6576 |  | 0
| КРУГ14 | СТАЛЬ Д=14ММ 0,5 ПМ ГОСТ 2590-71 | STEEL D=14MM 0.5 PM GOST 2590-71 | Т | 2.7552 |  | 0
| КРУГ10 | СТАЛЬ Д=10 ММ 1,8 ПМ ГОСТ 2590-71 | STEEL D=10MM 1.8 PM GOST 2590-71 | Т | 3.2032 |  | 0
| КРУГ7 | СТАЛЬ Д=7 ММ 0,53 ПМ | STEEL D=7MM 0.53 PM | Т | 0.18928 |  | 0
| ЛИСТ8 | ЛИСТ 8Х100Х100 | SHEET 8X100X100 | Т | 0.1064 |  | 0
| E15-4-30-4 | МАСЛЯНАЯ ОКРАСКА МЕТАЛЛИЧЕСКИХ ПОВЕРХНОСТЕЙ РЕШЕТОК, ПЕРЕПЛЕТОВ, ТРУБ ДИАМЕТРОМ МЕНЕЕ 50 ММ И Т.П., КОЛИЧЕСТВО ОКРАСОК 2 |  | 100М2 | 0.6 |  | 0
| КРАСКА | КРАСКА МАСЛЯНАЯ СЕРОГО ЦВЕТА |  | Т | 0.00148 |  | 0
|  | СЛУХОВОЕ ОКНО. 6 ШТУК | LOUVER WINDOW
| E9-6-1-1 | МОНТАЖ КОНСТРУКЦИЙ СЛУХОВЫХ ОКОН | INSTALLATION DORMER WINDOW STRUCTURES | Т | 0.513 |  | 0
| ПРОКАТ | МЕТАЛЛИЧЕСКИЕ КОНСТРУКЦИИ СЛУХОВЫХ ОКОН | METAL DORMER WINDOW STRUCTURES | Т | 0.513 |  | 0
| E10-1-10-1 | УСТАНОВКА ЭЛЕМЕНТОВ КАРКАСА ИЗ БРУСЬЕВ | INSTALLATION OF FRAME ELEMENTS FROM BEAM | М3 | 0.12 |  | 0
| 036028 | ПИЛОМАТЕРИАЛЫ ХВОЙНЫХ ПОРОД. БРУСЬЯ ОБРЕЗНЫЕ ДЛИНОЙ 4-6,5 М, ШИРИНОЙ 75-150 ММ, ТОЛЩИНОЙ 100, 125 ММ II СОРТА | SOFTWOOD TIMBER. EDGED BEAM 4-6.5 M LONG, 75-150 MM WIDE, 100, 125 MM THICK II GRADE | М3 | 0.1116 |  | 0
| E12-1-10-1 | УСТРОЙСТВО МЕЛКИХ ПОКРЫТИЙ [БРАНДМАУЭРЫ, ПАРАПЕТЫ, СВЕСЫ И Т.П.] ИЗ ЛИСТОВОЙ ОЦИНКОВАННОЙ СТАЛИ | INSTALLATION OF SMALL COATINGS [FIREWALLS, PARAPETS, EAVES, ETC.] FROM GALVANIZED SHEET STEEL | 100М2 | 0.198 |  | 0
| КРОВСТАЛЬ0.63ММ | ОЦИНКОВАННАЯ КРОВЕЛЬНАЯ СТАЛЬ ТОЛЩИНОЙ 0,63ММ | GALVANIZED ROOFING STEEL 0.63 MM THICK | М2 | 19.8 |  | 0
| E10-1-82-1 | УКЛАДКА ДОСОК | LAYING OF BOARDS | М3 | 0.48 |  | 0
| 036059 | ПИЛОМАТЕРИАЛЫ ХВОЙНЫХ ПОРОД. ДОСКИ ОБРЕЗНЫЕ ДЛИНОЙ 4-6,5 М, ШИРИНОЙ 75-150 ММ, ТОЛЩИНОЙ 44 ММ И БОЛЕЕ I СОРТА | SOFTWOOD TIMBER. EDGED BOARDS 4-6.5 M LONG, 75-150 MM WIDE, 44 MM AND MORE THICK GRADE I | М3 | 0.4848 |  | 0
| E20-2-2-3 | УСТАНОВКА РЕШЕТОК ЖАЛЮЗИЙНЫХ ПЛОЩАДЬЮ В СВЕТУ ДО 1,5 М2 | INSTALLATION OF GRATINGS LOUVER WITH A CLEAR AREA OF UP TO 1.5 M2 | РЕШЕТКА | 6 |  | 0
| БЛОКЖАЛЮЗИ | ЖАЛЮЗИЙНЫЙ ОКОННЫЙ БЛОК С МОСКИТНОЙ СЕТКОЙ | LOUVER WINDOW UNIT WITH MOSQUITO NET | М2 | 6.48 |  | 0
| E15-4-41-6 | ОКРАСКА ПО МЕТАЛЛУ ЗА 2 РАЗА КУЗБАССКИМ ЛАКОМ ЗАПОЛНЕНИЙ ОКОННЫХ ПРОЕМОВ И РЕШЕТОК | PAINTING ON METAL IN 2 TIMES WITH KUZBASS VARNISH OF WINDOW OPENINGS AND BARS | 100М2 | 0.102 |  | 0
|  | СТРЕМЯНКИ. 6 ШТ | STEP LADDER
| E9-3-29-1 | МОНТАЖ М/К СТРЕМЯНОК | INSTALLATION OF METAL STEP LADDER | Т | 0.246 |  | 0
| СТРЕКМ/К | МЕТАЛЛИЧЕСКИЕ КОНСТРУКЦИИ СТРЕМЯНОК | METAL STRUCTURES OF STEP LADDER | Т | 0.246 |  | 0
|  | ЛЕСТНИЦЫ ЛВ1, ЛВ2 | STAIRS LV1, LV2 |  |  |  | 0
|  | ОБЛИЦОВКА СТУПЕНЕЙ И ПЛОЩАДОК ЛВ1 | LINING OF STEPS AND PLATFORMS LV1
| E15-1-10-1 | ОБЛИЦОВКА СТУПЕНЕЙ И ПОДСТУПЕННИКОВ МРАМОРНЫМИ ПОЛИРОВАННЫМИ ПЛИТАМИ | FACING STEPS AND RISERS WITH POLISHED MARBLE SLAB | 100М2 | 0.276 |  | 0
| 012138 | РАСТВОР ЦЕМЕНТНО-ИЗВЕСТКОВЫЙ 1:1:6 | CEMENT-LIME MORTAR 1:1:6 | М3 | 0.552 |  | 0
| МРАМОР30 | МРАМОР ТОЛЩИНОЙ 30 ММ ДЛЯ ПРОСТУПЕЙ, | 30 MM THICK MARBLE FOR TREADS, | М2 | 19 |  | 0
| МРАМОР20 | МРАМОРНЫЕ ПЛИТЫ ТОЛЩ. 20ММ ДЛЯ ПОДСТУПЕНКИ | 20 MM THICK MARBLE SLABS FOR RISERS | М2 | 8.6 |  | 0
| E11-1-31-4 | УСТРОЙСТВО ПОКРЫТИЙ ИЗ МРАМОРНЫХ ПЛИТ ПРИ КОЛИЧЕСТВЕ ПЛИТ НА 1 М2 ДО 10 ШТ | INSTALLING COATINGS WITH MARBLE SLAB QUANTITY UP TO 10 PIECES PER 1 M2 | 100М2 | 0.162 |  | 0
| 012105 | РАСТВОР ГОТОВЫЙ КЛАДОЧНЫЙ ТЯЖЕЛЫЙ ЦЕМЕНТНЫЙ М-150 | READED HEAVY CEMENT MASONRY MORTAR M-150 | М3 | 0.4536 |  | 0
| МРАМОР30 | МРАМОРНЫЕ ПЛИТЫ ТОЛЩ. 30ММ | MARBLE SLABS THICK. 30MM | М2 | 16.2 |  | 0
|  | ОБЛИЦОВКА СТУПЕНЕЙ И ПЛОЩАДОК ЛВ2 | LINING OF STEPS AND PLATFORMS LV2
| E15-1-10-1 | ОБЛИЦОВКА СТУПЕНЕЙ И ПОДСТУПЕННИКОВ МРАМОРНЫМИ ПОЛИРОВАННЫМИ ПЛИТАМИ | FACING STEPS AND RISERS WITH POLISHED MARBLE SLAB | 100М2 | 0.276 |  | 0
| 012138 | РАСТВОР ЦЕМЕНТНО-ИЗВЕСТКОВЫЙ 1:1:6 | CEMENT-LIME MORTAR 1:1:6 | М3 | 0.552 |  | 0
| МРАМОР30 | МРАМОР ТОЛЩИНОЙ 30 ММ ДЛЯ ПРОСТУПЕЙ, | 30MM THICK MARBLE FOR TREADS, | М2 | 19 |  | 0
| МРАМОР20 | МРАМОРНЫЕ ПЛИТЫ ТОЛЩИНОЙ 20ММ ДЛЯ ПОДСТУПЕНКИ | 20MM THICK MARBLE SLABS FOR RISERS | М2 | 8.6 |  | 0
| E11-1-31-4 | УСТРОЙСТВО ПОКРЫТИЙ ИЗ МРАМОРНЫХ ПЛИТ ПРИ КОЛИЧЕСТВЕ ПЛИТ НА 1 М2 ДО 10 ШТ | INSTALLATION OF MARBLE SLABS WITH THE NUMBER OF SLAB PER 1 M2 UP TO 10 PCS | 100М2 | 0.162 |  | 0
| 012105 | РАСТВОР ГОТОВЫЙ КЛАДОЧНЫЙ ТЯЖЕЛЫЙ ЦЕМЕНТНЫЙ М-150 | READY-MADE HEAVY CEMENT MASONRY MORTAR M-150 | М3 | 0.4536 |  | 0
| МРАМОР30 | МРАМОРНЫЕ ПЛИТЫ ТОЛЩИНОЙ 30ММ | 30MM THICK MARBLE SLABS | М2 | 16.2 |  | 0
|  | ОГРАЖДЕНИЕ ЛЕСТНИЦ ЛВ1 | STAIR RAILINGS LV1
| E7-5-16-4 | УСТРОЙСТВО МЕТАЛЛИЧЕСКИХ ОГРАЖДЕНИЙ | INSTALLATION OF METAL FENCINGS | 100М | 0.1691 |  | 0
| ОГРАЖДЕНИЕ | СТОИМОСТЬ М/К ОГРАЖДЕНИЙ ИЗ ХРОМИРОВАННЫХ ТРУБ | COST OF METAL FENCINGS MADE OF CHROME PIPES | ПМ | 16.91 |  | 0
| E7-5-16-4 | УСТРОЙСТВО МЕТАЛЛИЧЕСКИХ ПОРУЧНЕЙ | INSTALLATION METAL RAILINGS | 100М | 0.1486 |  | 0
| ПОРУЧЕНЬ | СТОИМОСТЬ М/К ПОРУЧНЕЙ ИЗ ХРОМИРОВАННЫХ ТРУБ | COST OF METAL RAILINGS MADE OF CHROME PIPES | М | 14.86 |  | 0
|  | ОГРАЖДЕНИЕ ЛЕСТНИЦ ЛВ2 | STAIR RAILINGS LV2
| E7-5-16-4 | УСТРОЙСТВО МЕТАЛЛИЧЕСКИХ ОГРАЖДЕНИЙ | INSTALLATION OF METAL RAILINGS | 100М | 0.1691 |  | 0
| ОГРАЖДЕНИЕ | СТОИМОСТЬ М/К ОГРАЖДЕНИЙ ИЗ ХРОМИРОВАННЫХ ТРУБ | COST OF METAL RAILINGS MADE OF CHROME PIPES | ПМ | 16.91 |  | 0
| E7-5-16-4 | УСТРОЙСТВО МЕТАЛЛИЧЕСКИХ ПОРУЧНЕЙ | INSTALLATION OF METAL RAILINGS | 100М | 0.1486 |  | 0
| ПОРУЧЕНЬ | СТОИМОСТЬ М/К ПОРУЧНЕЙ ИЗ ХРОМИРОВАННЫХ ТРУБ | COST OF METAL RAILINGS MADE OF CHROME PIPES | М | 14.86 |  | 0
|  | КРЫЛЬЦА 1, 2, 3 И СПУСК В ПОДВАЛ | PORCH 1, 2, 3 AND DESCENT TO THE BASEMENT |  |  |  | 0
|  | ИЗГОТОВЛЕНИЕ И МОНТАЖ ЗАКЛАДНЫХ ДЕТАЛЕЙ ПОД СТОЙКИ ОГРАЖДЕНИЙ | MANUFACTURE AND INSTALLATION OF EMBEDDED PARTS FOR FENCE POSTS
| Ц38-1-6-1 ШHК.ДОП.4 | МЕЛКИЕ ИНДИВИДУАЛЬНЫЕ КОНСТРУКЦИИ ИЗ ЛИСТОВОЙ СТАЛИ МАССОЙ ДО 0.5 Т /БАЧКИ, ТЕЧКИ, ВОРОНКИ, ЖЕЛОБА, ЛОТКИ И ПР./ | SMALL INDIVIDUAL STRUCTURES MADE OF SHEET STEEL WEIGHING UP TO 0.5 T /TANKS, FUNNEL HOLES, GUTTERS, TRAYS, ETC./ | Т | 0.1 |  | 0
| E6-1-15-7 | УСТАНОВКА ЗАКЛАДНЫХ ДЕТАЛЕЙ ВЕСОМ ДО 4 КГ | INSTALLATION OF EMBEDDED PARTS WEIGHING UP TO 4 KG | Т | 0.1 |  | 0
| ИЗ/ЛИСТ10 | ПОЛОСА ИЗ СТАЛЬНОГО ЛИСТА T=10 ММ 100Х100 ММ | STEEL SHEET STRIP T=10 MM 100X100 MM | Т | 0.0314 |  | 0
| ИЗ/ТРУБА20Х2 | ТРУБА СТАЛЬНАЯ D=20Х2 | STEEL PIPE D=20X2 | Т | 0.00222 |  | 0
|  | КРЫЛЬЦО 1 | PORCH 1
| E15-1-38-1 | ОБЛИЦОВКА СТУПЕНЕЙ ГРАНИТНЫМИ ПЛИТАМИ | FACING STEPS WITH GRANITE SLAB | 100М2 | 0.191 |  | 0
| ГРАНИТ30 | ГРАНИТНЫЕ ПЛИТЫ ТОЛЩИНОЙ 30ММ ДЛЯ ПРОСТУПЕЙ | 30MM THICK GRANITE SLAB FOR TREADS | М2 | 12.4 |  | 0
| ГРАНИТ20 | ГРАНИТНЫЕ ПЛИТЫ ТОЛЩИНОЙ 20ММ ДЛЯ ПОДСТУПЕНОК | 20MM THICK GRANITE SLAB FOR RISERS | М2 | 6.7 |  | 0
| E7-5-16-4 | УСТРОЙСТВО МЕТАЛЛИЧЕСКИХ ОГРАЖДЕНИЙ | INSTALLATION OF METAL RAILINGS | 100М | 0.164 |  | 0
| ПАНДУС | СТОИМОСТЬ М/К ОГРАЖДЕНИЯ ПАНДУСА ИЗ ХРОМИРОВАННЫХ ТРУБ | COST OF METAL CAST RAMP RAILINGS MADE OF CHROME PLATED PIPES | ПМ | 13 |  | 0
| ОГРАЖДЕНИЕ | СТОИМОСТЬ М/К ОГРАЖДЕНИЙ ИЗ ХРОМИРОВАННЫХ ТРУБ | COST OF METAL CAST RAILINGS MADE OF CHROME PLATED PIPES | ПМ | 3.4 |  | 0
|  | УСТРОЙСТВО ОБЛИЦОВКИ КОЗЫРЬКА. | CANOPY CLADDING DEVICE
| КОНЕККРЫЛЬЦО | КОНЕК ИЗ ОЦИНКОВАННОЙ СТАЛИ ТОЛЩИНОЙ 0,8ММ | RIDGE MADE OF GALVANIZED STEEL THICK 0.8MM | М2 | 1.274 |  | 0
| E12-1-8-3 ШHК.ДОП.6 | НАВЕСКА ВОДОСТОЧНЫХ ТРУБ ПО СТЕНАМ ИЗ КИРПИЧА ИЛИ ЛЕГКОГО БЕТОНА, ДИАМЕТРОМ 100 ММ | HANGING DRAINAGE PIPES ON BRICK OR LIGHTWEIGHT CONCRETE WALLS, DIAMETER 100 MM | 100М | 0.036 |  | 0
| ВОДОСТОК | ВОДОСТОЧНЫЕ ТРУБОПРОВОДЫ Д=150Х100ММ | DRAINAGE PIPES D=150X100MM | М | 3.6 |  | 0
| КОЛЕНО | КОЛЕНО 45 ИЗ ОЦИНКОВАННОЙ КРОВЕЛЬНОЙ СТАЛИ ТОЛЩИНОЙ 0,4 ММ L=450 ММ | ELBOW 45 MADE OF GALVANIZED ROOFING STEEL THICK 0.4 MM L=450 MM | ШТ | 1 |  | 0
| ПАТРУБОК | ПАТРУБОК ДЛЯ КРЕПЛЕНИЯ К ВОДОСТОЧНОМУ ЛОТКУ 0,4ММ | NUT FOR FASTENING TO A DRAINAGE TRAY 0.4 MM | ШТ | 1 |  | 0
| АНКЕР | АНКЕР ЛАТУННЫЙ HKD M8Х25 | BRASS ANCHOR HKD M8X25 | ШТ | 2 |  | 0
| ШПИЛЬКА | ШПИЛЬКА РЕЗЬБОВАЯ М8Х4,8 | THREADED STUD M8X4.8 | ШТ | 4 |  | 0
| ХОМУТ | ХОМУТ ОТ 100Х200 СМ | CLAMP FROM 100X200 CM | ШТ | 2 |  | 0
| БОЛТМ6 | БОЛТ М6 | BOLT M6 | ШТ | 4 |  | 0
| E12-1-9-2 | УСТРОЙСТВО ЖЕЛОБОВ ПОДВЕСНЫХ | CONSTRUCTION OF SUSPENDED GUTTERIES | 100М | 0.038 |  | 0
| ЖЕЛОБ | ЖЕЛОБА ИЗ ОЦИНКОВАННОЙ СТАЛИ ТОЛЩИНОЙ 0,8 ММ С ПОЛИМЕРНЫМ ПОКРЫТИЕМ | GUTTERIES MADE OF GALVANIZED STEEL THICK 0.8 MM WITH POLYMER COATING | М2 | 3.8 |  | 0
| КРОНШТЕЙНЖЕЛОБ | КРОНШТЕЙНЫ ДЛЯ ЖЕЛОБОВ | BRACKETS FOR GUTTERS | ШТ | 9 |  | 0
| ВОРОНКА | ВОРОНКА ДЛЯ ВОДОСТОЧНЫХТРУБ | FUNNEL FOR DRAINAGE PIPE | ШТ | 1 |  | 0
| E15-1-94-3 ШHК.ДОП.9 | ОБЛИЦОВКА ВНУТРЕННИХ ПОВЕРХНОСТЕЙ ДЕКОРАТИВНЫМИ ПАНЕЛЯМИ ТИПА «АЛЮПАН»: ПОТОЛКОВ С УСТРОЙСТВОМ КАРКАСА ИЗ ЖЕСТЯНОГО ПРОФИЛЯ | FANING OF INTERNAL SURFACES WITH DECORATIVE PANELS OF THE "ALUPAN" TYPE: CEILINGS WITH A FRAME FROM A TIN PROFILE | 100М2 | 0.094 |  | 0
| АЛЮКОБОНД | АЛЮМИНИЕВЫЕ КОМПОЗИТНЫЕ ПАНЕЛИ ТИПА АЛЮКОБОНД | ALUMINUM COMPOSITE PANELS OF THE ALUCOBOND TYPE | М2 | 9.4 |  | 0
| ПС50 | ПРОФИЛЬ ПС-50 ИЗ ОЦИНКОВАННОЙ КРОВЕЛЬНОЙ СТАЛИ Д=0,6 ММ | PS-50 PROFILE FROM GALVANIZED ROOFING STEEL D=0.6 MM | ПМ | 61 |  | 0
| E12-1-10-1 | УСТРОЙСТВО МЕЛКИХ ПОКРЫТИЙ [БРАНДМАУЭРЫ, ПАРАПЕТЫ, СВЕСЫ И Т.П.] ИЗ ЛИСТОВОЙ ОЦИНКОВАННОЙ СТАЛИ | FABRICATION OF SMALL COATINGS [FIREWALLS, PARAPETS, EAVES, ETC.] FROM GALVANIZED SHEET STEEL | 100М2 | 0.047 |  | 0
| ФАРТУК | ФАРТУК ИЗ ОЦИНКОВАННОЙ КРОВЕЛЬНОЙ СТАЛИ Д=0,6 ММ | APRON FROM GALVANIZED ROOFING STEEL D=0.6 MM | М2 | 4.7 |  | 0
|  | КРЫЛЬЦО 2 | PORCH 2
| E15-1-38-1 | ОБЛИЦОВКА СТУПЕНЕЙ ГРАНИТНЫМИ ПЛИТАМИ | FACING OF STEPS WITH GRANITE SLAB | 100М2 | 0.127 |  | 0
| ГРАНИТ30 | ГРАНИТНЫЕ ПЛИТЫ ТОЛЩ.30ММ ДЛЯ ПРОСТУПИ | 30MM THICK GRANITE SLABS FOR TREADING | М2 | 7.7 |  | 0
| ГРАНИТ20 | ГРАНИТНЫЕ ПЛИТЫ ТОЛЩ.20ММ ДЛЯ ПОДСТУПЕНКИ | 20MM THICK GRANITE SLABS FOR RISERS | М2 | 5 |  | 0
| E7-5-16-4 | УСТРОЙСТВО МЕТАЛЛИЧЕСКИХ ОГРАЖДЕНИЙ | INSTALLATION OF METAL FENCING | 100М | 0.058 |  | 0
| ОГРАЖДЕНИЕ | СТОИМОСТЬ М/К ОГРАЖДЕНИЙ ИЗ ХРОМИРОВАННЫХ ТРУБ | COST OF METAL-CAST FENCING MADE OF CHROME-PLATED PIPES | ПМ | 5.8 |  | 0
| E9-3-14-1 | МОНТАЖ СВЯЗЕЙ И РАСПОРОК ИЗ ОДИНОЧНЫХ И ПАРНЫХ УГОЛКОВ, ГНУТОСВАРНЫХ ПРОФИЛЕЙ ДЛЯ ПРОЛЕТОВ ДО 24 М ПРИ ВЫСОТЕ ЗДАНИЯ ДО 25 М | INSTALLATION OF TIES AND SPACERS MADE OF SINGLE AND PAIRED ANGLES, BENT-WELDED PROFILES FOR SPANS UP TO 24 M WITH A BUILDING HEIGHT OF UP TO 25 M | Т | 0.06854 |  | 0
| КОЗЫР50 | МК КОЗЫРЬКА. ТРУБА ПРОФИЛЬНАЯ 50Х50Х3 | KAZYRKA MK. PROFILE PIPE 50X50X3 | ПМ | 7.2 |  | 0
| КОЗЫР20 | МК КОЗЫРЬКА. ТРУБА ПРОФИЛЬНАЯ 20Х20Х2 ММ | KAZYRKA MK. PROFILE PIPE 20X20X2 MM | ПМ | 32 |  | 0
| КОЗЫР4 | МК КОЗЫРЬКА. ПОЛОСА ПОЛОСА ОЦИНКОВАННАЯ 20Х4 ММ | KAZYRKA MK. STRIP GALVANIZED STRIP 20X4 MM | ПМ | 4.8 |  | 0
| E9-3-22-4 | МОНТАЖ ОКОННЫХ ФОНАРНЫХ ПОКРЫТИЙ ИЗ ПОЛИКАРБОНАТНЫХ И АКРИЛОВЫХ ПЛИТ С БОКОВЫМИ ПЛАНКАМИ, ПРОФИЛЯМИ И РЕЗИНОВЫМИ ПРОКЛАДКАМИ | INSTALLATION OF WINDOW LIGHT COATINGS FROM POLYCARBONATE AND ACRYLIC BOARDS WITH SIDE STRIPS, PROFILES AND RUBBER PADS | 100М2 | 0.075 |  | 0
| ЛЕКСАН | ЛЕКСАН | LEXAN | М2 | 7.5 |  | 0
|  | КРЫЛЬЦО 3 | PORCH 3
| E15-1-38-1 | ОБЛИЦОВКА СТУПЕНЕЙ ГРАНИТНЫМИ ПЛИТАМИ | FACING OF STEPS WITH GRANITE SLAB | 100М2 | 0.258 |  | 0
| ГРАНИТ30 | ГРАНИТНЫЕ ПЛИТЫ ТОЛЩИНОЙ 30ММ ДЛЯ ПРОСТУПИ | GRANITE SLAB THICK 30MM FOR TREADS | М2 | 16.8 |  | 0
| ГРАНИТ20 | ГРАНИТНЫЕ ПЛИТЫ ТОЛЩИНОЙ 20ММ ДЛЯ ПОДСТУПЕНКИ | GRANITE SLAB THICK 20MM FOR RISERS | М2 | 9 |  | 0
| E7-5-16-4 | УСТРОЙСТВО МЕТАЛЛИЧЕСКИХ ОГРАЖДЕНИЙ | INSTALLATION OF METAL FENCINGS | 100М | 0.098 |  | 0
| ОГРАЖДЕНИЕ | СТОИМОСТЬ М/К ОГРАЖДЕНИЙ ИЗ ХРОМИРОВАННЫХ ТРУБ | COST OF METAL-COATED FENCINGS FROM CHROME-PLATED PIPES | ПМ | 6.95 |  | 0
| E9-3-14-1 | МОНТАЖ СВЯЗЕЙ И РАСПОРОК ИЗ ОДИНОЧНЫХ И ПАРНЫХ УГОЛКОВ, ГНУТОСВАРНЫХ ПРОФИЛЕЙ ДЛЯ ПРОЛЕТОВ ДО 24 М ПРИ ВЫСОТЕ ЗДАНИЯ ДО 25 М | INSTALLATION OF TIES AND SPACERS FROM SINGLE AND PAIRED ANGLES, BENT-WELDED PROFILES FOR SPANS UP TO 24 M WITH BUILDING HEIGHT UP TO 25 M | Т | 0.1448 |  | 0
| КОЗЫР50 | МК КОЗЫРЬКА. ТРУБА ПРОФИЛЬНАЯ 50Х50Х3 | MK KOZYRKA. PROFILE PIPE 50X50X3 | ПМ | 15.2 |  | 0
| КОЗЫР20 | МК КОЗЫРЬКА. ТРУБА ПРОФИЛЬНАЯ 20Х20Х2 ММ | MK KOZYRKA. PROFILE PIPE 20X20X2 MM | ПМ | 67.5 |  | 0
| КОЗЫР4 | МК КОЗЫРЬКА. ПОЛОСА ПОЛОСА ОЦИНКОВАННАЯ 20Х4 ММ | MK KOZYRKA. STRIP GALVANIZED STRIP 20X4 MM | ПМ | 10.4 |  | 0
| E9-3-22-4 | МОНТАЖ ОКОННЫХ ФОНАРНЫХ ПОКРЫТИЙ ИЗ ПОЛИКАРБОНАТНЫХ И АКРИЛОВЫХ ПЛИТ С БОКОВЫМИ ПЛАНКАМИ, ПРОФИЛЯМИ И РЕЗИНОВЫМИ ПРОКЛАДКАМИ | INSTALLATION OF WINDOW LIGHT COATINGS FROM POLYCARBONATE AND ACRYLIC BOARDS WITH SIDE STRIPS, PROFILES AND RUBBER GASKETS | 100М2 | 0.156 |  | 0
| ЛЕКСАН | ЛЕКСАН | LEXAN | М2 | 15.6 |  | 0
|  | СПУСК В ПОДВАЛ | DESCENT INTO THE BASEMANT
|  | КОЗЫРЕК ЛЕКСАН | LEXAN COVER
| E9-3-14-1 | МОНТАЖ СВЯЗЕЙ И РАСПОРОК ИЗ ОДИНОЧНЫХ И ПАРНЫХ УГОЛКОВ, ГНУТОСВАРНЫХ ПРОФИЛЕЙ ДЛЯ ПРОЛЕТОВ ДО 24 М ПРИ ВЫСОТЕ ЗДАНИЯ ДО 25 М | INSTALLATION OF TIES AND SPACERS FROM SINGLE AND PAIRED ANGLES, BENT-WELDED PROFILES FOR SPANS UP TO 24 M WITH A BUILDING HEIGHT OF UP TO 25 M | Т | 0.07749 |  | 0
| КОЗЫР50 | МК КОЗЫРЬКА. ТРУБА ПРОФИЛЬНАЯ 50Х50Х3 | MK KOZYRKA. PROFILE PIPE 50X50X3 | ПМ | 8.5 |  | 0
| КОЗЫРD20 | МК КОЗЫРЬКА. ПЕРЕКЛАДИНЫ D=20 ММ | MK KOZYRKA. CROSSBARS D=20 MM | ПМ | 5.1 |  | 0
| КОЗЫР30 | МК КОЗЫРЬКА. ТРУБА ПРОФИЛЬНАЯ 30Х20Х5 | MK KOZYRKA. PROFILE PIPE 30X20X5 | ПМ | 9 |  | 0
| E9-3-22-4 | МОНТАЖ ОКОННЫХ ФОНАРНЫХ ПОКРЫТИЙ ИЗ ПОЛИКАРБОНАТНЫХ И АКРИЛОВЫХ ПЛИТ С БОКОВЫМИ ПЛАНКАМИ, ПРОФИЛЯМИ И РЕЗИНОВЫМИ ПРОКЛАДКАМИ | INSTALLATION OF WINDOW LIGHT COATINGS MADE OF POLYCARBONATE AND ACRYLIC BOARDS WITH SIDE STRIPS, PROFILES AND RUBBER GASKETS | 100М2 | 0.058 |  | 0
| ЛЕКСАН | ЛЕКСАН | LEXAN | М2 | 4 |  | 0
| E15-4-30-4 | МАСЛЯНАЯ ОКРАСКА МЕТАЛЛИЧЕСКИХ ПОВЕРХНОСТЕЙ РЕШЕТОК, ПЕРЕПЛЕТОВ, ТРУБ ДИАМЕТРОМ МЕНЕЕ 50 ММ И Т.П., КОЛИЧЕСТВО ОКРАСОК 2 | OIL PAINTING OF METAL SURFACES OF GRILLES, BINDINGS, PIPES WITH A DIAMETER OF LESS THAN 50 MM, ETC., NUMBER OF COLORS 2 | 100м2 | 0.148 |  | 0
| краска | КРАСКА МАСЛЯНАЯ СЕРОГО ЦВЕТА | GRAY OIL PAINT | КГ | 3.552 |  | 0
|  | ОТВЕРСТИЯ ДЛЯ ВОЗДУХОВОДОВ | HOLES FOR AIR DUCTS |  |  |  | 0
| E6-1-15-8 | УСТАНОВКА ЗАКЛАДНЫХ ДЕТАЛЕЙ ВЕСОМ ДО 20 КГ | INSTALLATION OF EMBEDDED PARTS WEIGHING UP TO 20 KG | Т | 0.26814 |  | 0
| ШВЕЛЛЕР14 | ШВЕЛЛЕР 14 | CHANNEL 14 | М | 21.8 |  | 0
| E7-5-7-10 | УКЛАДКА ПЕРЕМЫЧЕК ДО МАССОЙ 0,3 Т | LAYING OF LITTER UP TO 0.3 T | 100ШТ | 0.4 |  | 0
| 2ПБ16-2 | ПЕРЕМЫЧКА 2ПБ 16-2 | LINTAL 2PB 16-2 | ШТ | 40 |  | 0
| E9-5-6-2 ШHК.ДОП.7 | РЕЗКА СТАЛЬНОГО ПРОФИЛИРОВАННОГО НАСТИЛА ДО: 0,8 ММ | CUTTING OF STEEL PROFILED SHEET UP TO: 0.8 MM | М | 45 |  | 0
|  | ВЕНТИЛЯЦИОННЫЙ КОРОБ НА КРЫШУ.ФАРТУК ДЛЯ ВОЗДУХОВОДОВ | VENTILATION BOX ON THE ROOF. APRON FOR AIR DUCTS |  |  |  | 0
| E12-1-10-1 | УСТРОЙСТВО МЕЛКИХ ПОКРЫТИЙ [БРАНДМАУЭРЫ, ПАРАПЕТЫ, СВЕСЫ И Т.П.] ИЗ ЛИСТОВОЙ ОЦИНКОВАННОЙ СТАЛИ | INSTALLATION OF SMALL COATINGS [FIREWALLS, PARAPETS, EAVES, ETC.] MADE OF GALVANIZED SHEET STEEL | 100М2 | 0.415 |  | 0
| Б/0.7/1 | ФАРТУК ИЗ ОЦИНКОВАННОЙ СТАЛИ Б=0,7 L=600ММ ГОСТ 14918-80 | GALVANIZED STEEL APRON B=0.7 L=600MM GOST 14918-80 | М2 | 29.2 |  | 0
| Б/0.7/2 | ФАРТУК ИЗ ОЦИНКОВАННОЙ СТАЛИ Б=0,7 L=200 ММ ГОСТ 14918-80 | GALVANIZED STEEL APRON B=0.7 L=200MM GOST 14918-80 | М2 | 9 |  | 0
| Б/0.8/3 | ФАРТУК ИЗ ОЦИНКОВАННОЙ СТАЛИ Б=0,8 ГОСТ 14918-80 | GALVANIZED STEEL APRON B=0.8 GOST 14918-80 | М2 | 22 |  | 0
| Б/0.7/4 | ОБЖИМНОЙ ХОМУТ ИЗ ОЦИНКОВАННОЙ СТАЛИ T=0.7ММ L=1600ММ Х40ММ ГОСТ 14918-80 | GALVANIZED STEEL CRIMPING CLAMP T=0.7MM L=1600MM X40MM GOST 14918-80 | М2 | 2.816 |  | 0
| ЗК4.8Х8 | ЗАКЛЕПКА ЗК 4.8Х8 ШАГ 250ММ ТИ084-08 | RIVET ZK 4.8X8 STEP 250MM TI084-08 | ШТ | 375 |  | 0
|  | ОПАЛУБКА (АРЕНДА/АМОРТИЗАЦИЯ) | FORM WORKS (RENTAL/AMORTIZATION) | ФС/LS | 1 |  | 0
Итого стоимость работ, материалов и оборудования / Total cost of works, materials and equipment | [6 empty] | 0
в том числе / including
Работы / Works | [6 empty] | 0
Материалы и оборудование / Materials and equipment | [6 empty] | 0
For the Contractor: |  |  | For UNOPS PE: |  | For Technical supervisor E:
Signature: |  |  | Signature: |  | Signature:
Date: |  |  | Date: |  | Date:

## BOQ Mechanical
Uzbekistan COVID-19 Emergency Response Project
ITB/2025/56469: Reconstruction/extension of 3 storey laboratory building of the Regional Sanitary and Epidemiological Welfare and Public Health Service of Jizzakh Region, Uzbekistan
Schedule of Rates
Bill No 3: Mechanical BOQ
Note: The Items listed below shall correspond to the Items recorded in the Measurement Sheet, where the quantities of Items executed by the Contractor are recorded, checked and approved by the Supervisor. Prior to preparing the Price Offer on the BoQ, the Contractor shall make reference to the Technical Specifications & Drawings
№ / ITEM | ОБОСНОВАНИЕ/ JUSTIFICATION | НАИМЕНОВАНИЕ РАБОТ И РЕСУРСОВ | DESCRIPTION OF WORKS/MATERIALS | ЕД.ИЗМ/ UNIT MEASURE | КОЛ-ВО/ QUANTITY | ЕДИНИЧНАЯ СТОИМОСТЬ/ UNIT RATE, USD | ИТОГОВАЯ СТОИМОСТЬ/ AMOUNT, USD
1 | 2 | 3 | 4 | 5 | 6 | 7 | 8
|  | СИСТЕМА ОТОПЛЕНИЯ | HEATING SYSTEM |  |  |  | 0
| E18-3-1-4 ШHК.ДОП.14 | УСТАНОВКА РАДИАТОРОВ БИМЕТАЛЛИЧЕСКИХ | INSTALLATION OF BIMETALLIC RADIATORS | 100КВТ | 0.73321 |  | 0
| БРН/500/743 | БИМЕТАЛЛИЧЕСКИЕ ПАНЕЛЬНЫЕ РАДИАТОРЫ ВЫСОТОЙ 500ММ L=400ММ Q=740ВТ ТИПА PURMO CV22 | BIMETALLIC PANEL RADIATORS 500MM HEIGHT L=400MM Q=740W TYPE PURMO CV22 | ШТ | 13 |  | 0
| БРН/500/929 | БИМЕТАЛЛИЧЕСКИЕ ПАНЕЛЬНЫЕ РАДИАТОРЫ ВЫСОТОЙ 500ММ L=500ММ Q=930ВТ ТИПА PURMO CV22 | BIMETALLIC PANEL RADIATORS 500MM HEIGHT L=500MM Q=930W TYPE PURMO CV22 | ШТ | 13 |  | 0
| БРН/500/1114 | БИМЕТАЛЛИЧЕСКИЕ ПАНЕЛЬНЫЕ РАДИАТОРЫ ВЫСОТОЙ 500ММ L=600ММ Q=1111ВТ ТИПА PURMO CV22 | BIMETALLIC PANEL RADIATORS 500MM HEIGHT L=600MM Q=1111W TYPE PURMO CV22 | ШТ | 11 |  | 0
| БРН/500/1300 | БИМЕТАЛЛИЧЕСКИЕ ПАНЕЛЬНЫЕ РАДИАТОРЫ ВЫСОТОЙ 500ММ L=700ММ Q=1300ВТ ТИПА PURMO CV22 | BIMETALLIC PANEL RADIATORS 500MM HEIGHT L=700MM Q=1300W TYPE PURMO CV22 | ШТ | 20 |  | 0
| БРН/500/1490 | БИМЕТАЛЛИЧЕСКИЕ ПАНЕЛЬНЫЕ РАДИАТОРЫ ВЫСОТОЙ 500ММ L=800ММ Q=1490ВТ ТИПА PURMO CV22 | BIMETALLIC PANEL RADIATORS 500MM HEIGHT L=800MM Q=1490W TYPE PURMO CV22 | ШТ | 3 |  | 0
| БРН/500/1670 | БИМЕТАЛЛИЧЕСКИЕ ПАНЕЛЬНЫЕ РАДИАТОРЫ ВЫСОТОЙ 500ММ L=900ММ Q=1670ВТ ТИПА PURMO CV22 | BIMETALLIC PANEL RADIATORS 500MM HEIGHT L=900MM Q=1670W TYPE PURMO CV22 | ШТ | 2 |  | 0
| БРН/500/1860 | БИМЕТАЛЛИЧЕСКИЕ ПАНЕЛЬНЫЕ РАДИАТОРЫ ВЫСОТОЙ 500ММ L=1000ММ Q=1860ВТ ТИПА PURMO CV22 | BIMETALLIC PANEL RADIATORS 500MM HEIGHT L=1000MM Q=1860W TYPE PURMO CV22 | ШТ | 3 |  | 0
| КРОНРАД | КРОНШТЕЙН ДЛЯ КРЕПЛЕНИЯ ОТОПИТЕЛЬНОГО ПРИБОРА АНКЕРНЫЙ-БЕЛЫЙ | ANCHOR BRACKET FOR FASTENING THE HEATING APPLIANCE-WHITE | КОМП | 88 |  | 0
| E16-4-6-2 | ПРОКЛАДКА ВНУТРЕННИХ ТРУБОПРОВОДОВ ОТОПЛЕНИЯ ИЗ ПОЛИПРОПИЛЕНОВЫХ ТРУБ ДИАМЕТРОМ ДО 25 ММ | INSTALLATION OF INTERNAL HEATING PIPELINES FROM POLYPROPYLENE PIPES WITH A DIAMETER OF UP TO 25 MM | 100М | 6.33 |  | 0
| 24.3.02.01-0013 | ТРУБЫ НАПОРНЫЕ ИЗ ПОЛИПРОПИЛЕНА PPRS ДЛЯ ГОРЯЧЕГО ВОДОСНАБЖЕНИЯ PN25 SDR 6, ДИАМЕТРОМ 25 ММ, ТОЛЩИНА СТЕНКИ 4,2 ММ | PRESSURE PIPES FROM POLYPROPYLENE PPRS FOR HOT WATER SUPPLY PN25 SDR 6, DIAMETER 25 MM, WALL THICKNESS 4.2 MM | М | 607.047 |  | 0
| E16-4-6-3 | ПРОКЛАДКА ВНУТРЕННИХ ТРУБОПРОВОДОВ ОТОПЛЕНИЯ ИЗ ПОЛИПРОПИЛЕНОВЫХ ТРУБ ДИАМЕТРОМ ДО 32 ММ | INSTALLATION OF INTERNAL HEATING PIPELINES FROM POLYPROPYLENE PIPES WITH A DIAMETER UP TO 32 MM | 100М | 1.41 |  | 0
| 24.3.02.01-0014 | ТРУБЫ НАПОРНЫЕ ИЗ ПОЛИПРОПИЛЕНА PPRS ДЛЯ ГОРЯЧЕГО ВОДОСНАБЖЕНИЯ PN25 SDR 6, ДИАМЕТРОМ 32 ММ, ТОЛЩИНА СТЕНКИ 5,4 ММ | PPRS POLYPROPYLENE PRESSURE PIPES FOR HOT WATER SUPPLY PN25 SDR 6, DIAMETER 32 MM, WALL THICKNESS 5.4 MM | М | 136.488 |  | 0
| E16-4-6-4 | ПРОКЛАДКА ВНУТРЕННИХ ТРУБОПРОВОДОВ ОТОПЛЕНИЯ ИЗ ПОЛИПРОПИЛЕНОВЫХ ТРУБ ДИАМЕТРОМ ДО 40 ММ | INSTALLATION OF INTERNAL HEATING PIPELINES FROM POLYPROPYLENE PIPES WITH A DIAMETER UP TO 40 MM | 100М | 0.61 |  | 0
| 24.3.02.01-0015 | ТРУБЫ НАПОРНЫЕ ИЗ ПОЛИПРОПИЛЕНА PPRS ДЛЯ ГОРЯЧЕГО ВОДОСНАБЖЕНИЯ PN25 SDR 6, ДИАМЕТРОМ 40 ММ, ТОЛЩИНА СТЕНКИ 6,7 ММ | PPRS POLYPROPYLENE PRESSURE PIPES FOR HOT WATER SUPPLY PN25 SDR 6, DIAMETER 40 MM, WALL THICKNESS 6.7 MM | М | 59.597 |  | 0
| E16-5-1-1 | УСТАНОВКА ВЕНТИЛЕЙ, ЗАДВИЖЕК, ЗАТВОРОВ, КЛАПАНОВ ОБРАТНЫХ, КРАНОВ ПРОХОДНЫХ НА ТРУБОПРОВОДАХ ИЗ СТАЛЬНЫХ ТРУБ ДИАМЕТРОМ ДО 25 ММ | INSTALLATION OF VALVES, GATE VALVES, SHUTTER VALVES, CHECK VALVES, PASS-THROUGH VALVES ON STEEL PIPES WITH A DIAMETER OF UP TO 25 MM | ШТ | 6 |  | 0
| 18.1.09.07-0022 | КРАН ШАРОВЫЙ ПОЛИПРОПИЛЕНОВЫЙ PPR PN25, ДИАМЕТРОМ 25 ММ | POLYPROPYLENE BALL VALVE PPR PN25, DIAMETER 25 MM | ШТ | 2 |  | 0
| 18.1.09.07-0023 | КРАН ШАРОВЫЙ ПОЛИПРОПИЛЕНОВЫЙ PPR PN25, ДИАМЕТРОМ 32 ММ | POLYPROPYLENE BALL VALVE PPR PN25, DIAMETER 32 MM | ШТ | 4 |  | 0
| КРБАЛ25PN | КРАН БАЛАНСИРОВОЧНЫЙ 25Х4,2 PN25 | BALANCING VALVE 25X4.2 PN25 | ШТ | 2 |  | 0
| КРБАЛ32PN | КРАН БАЛАНСИРОВОЧНЫЙ 32Х5,4 PN25 | BALANCING VALVE 32X5.4 PN25 | ШТ | 4 |  | 0
| E18-7-2-1 ШHК.ДОП.3 | УСТАНОВКА ТЕРМОРЕГУЛЯТОРОВ РАДИАТОРНЫХ ДЛЯ СИСТЕМЫ ОТОПЛЕНИЯ | INSTALLATION OF RADIATOR THERMOREGULATORS FOR THE SYSTEM HEATING | ШТ | 65 |  | 0
| 18.1.10.03-0004 | КРАН ДЛЯ РАДИАТОРОВ УГЛОВОЙ МЕТАЛЛИЧЕСКИЙ РЕГУЛИРУЮЩИЙ В/Р Д20Х1/2 | RADIATOR CRANE ANGULAR METAL CONTROL F/R D20X1/2 | ШТ | 65 |  | 0
| ТЕРКЛА25 | ТЕРМОСТАТИЧЕСКИЙ КЛАПАН ДЛЯ РАДИАТОРОВ Д=25Х3/4 С НАСТРОЙКОЙ 5-26°С | RADIATOR THERMOSTATIC VALVE D=25X3/4 WITH 5-26°C ADJUSTMENT | ШТ | 65 |  | 0
| ТЕРКЛА26 | АДАПТОР С НАКИДНОЙ ГАЙКОЙ 20Х1/2 В/Р | ADAPTER WITH CAP NUT 20X1/2 F/R | ШТ | 65 |  | 0
| E18-6-3-10 | УСТАНОВКА ВОЗДУХООТВОДЧИКОВ | AIR VENTING INSTALLATION | ШТ | 12 |  | 0
| АВТВОЗД15 | АВТОМАТИЧЕСКИЙ ВОЗДУХОСПУСКНИК Д=15ММ | AUTOMATIC AIR VENTING D=15MM | ШТ | 12 |  | 0
| КРСЛИВ20 | КРАН СЛИВНОЙ Д=25ММ | DRAIN VALVE D=25MM | ШТ | 12 |  | 0
| 24.3.05.07-0133 | МУФТА ПОЛИПРОПИЛЕНОВАЯ ПЕРЕХОДНАЯ ДИАМЕТРОМ 32Х25 ММ | POLYPROPYLENE TRANSITION COUPLING DIAMETER 32X25 MM | ШТ | 41 |  | 0
| 24.3.05.07-0134 | МУФТА ПОЛИПРОПИЛЕНОВАЯ ПЕРЕХОДНАЯ ДИАМЕТРОМ 25Х20 ММ | POLYPROPYLENE TRANSITION COUPLING DIAMETER 25X20 MM | ШТ | 182 |  | 0
| 24.3.05.07-0136 | МУФТА ПОЛИПРОПИЛЕНОВАЯ ПЕРЕХОДНАЯ ДИАМЕТРОМ 40Х32 ММ | POLYPROPYLENE TRANSITION COUPLING DIAMETER 40X32 MM | ШТ | 18 |  | 0
| 24.3.05.16-0132 | ОТВОД 90 ГРАДУСОВ ПОЛИПРОПИЛЕНОВЫЙ ДИАМЕТРОМ 25ММ | ELBOW 90 DEGREES POLYPROPYLENE DIAMETER 25MM | ШТ | 365 |  | 0
| 24.3.05.16-0133 | ОТВОД 90 ГРАДУСОВ ПОЛИПРОПИЛЕНОВЫЙ ДИАМЕТРОМ 32 ММ | 90 DEGREES POLYPROPYLENE DIAMETER 32MM | ШТ | 40 |  | 0
| 24.3.05.16-0134 | ОТВОД 90 ГРАДУСОВ ПОЛИПРОПИЛЕНОВЫЙ ДИАМЕТРОМ 40 ММ | 90 DEGREES POLYPROPYLENE DIAMETER 40MM | ШТ | 29 |  | 0
| ФУМ-ЛЕНТА | ФУМ-ЛЕНТА | FUM TAPE | ШТ | 9 |  | 0
| 24.3.05.16-0112 | ОТВОД 45 ГРАДУСОВ ПОЛИПРОПИЛЕНОВЫЙ ДИАМЕТРОМ 25 ММ | 45 DEGREES POLYPROPYLENE DIAMETER 25MM | ШТ | 91 |  | 0
| 24.3.05.16-0113 | ОТВОД 45 ГРАДУСОВ ПОЛИПРОПИЛЕНОВЫЙ ДИАМЕТРОМ 32 ММ | 45 DEGREES POLYPROPYLENE DIAMETER 32MM | ШТ | 10 |  | 0
| 24.3.05.16-0114 | ОТВОД 45 ГРАДУСОВ ПОЛИПРОПИЛЕНОВЫЙ ДИАМЕТРОМ 40 ММ | 45 DEGREES POLYPROPYLENE DIAMETER 40MM | ШТ | 7 |  | 0
| ПЕРЕХОД32/20 | ПЕРЕХОД ДЛЯ ТРУБ ПОЛИПРОПИЛЕНОВЫХ ДИАМЕТРОМ 32/20 ММ | TRANSITION FOR POLYPROPYLENE PIPES DIAMETER 32/20MM | ШТ | 2 |  | 0
| ПЕРЕХОД40/20 | ПЕРЕХОД ДЛЯ ТРУБ ПОЛИПРОПИЛЕНОВЫХ ДИАМЕТРОМ 40/20 ММ | TRANSITION FOR POLYPROPYLENE PIPES DIAMETER 40/20MM | ШТ | 2 |  | 0
| ПЕРЕХОД32/25 | ПЕРЕХОД ДЛЯ ТРУБ ПОЛИПРОПИЛЕНОВЫХ ДИАМЕТРОМ 32/25 ММ | TRANSITION FOR PIPES POLYPROPYLENE DIAMETER 32/25 MM | ШТ | 10 |  | 0
| ПЕРЕХОД40/32 | ПЕРЕХОД ДЛЯ ТРУБ ПОЛИПРОПИЛЕНОВЫХ ДИАМЕТРОМ 40/32 ММ | TRANSITIONER FOR POLYPROPYLENE PIPES DIAMETER 40/32 MM | ШТ | 4 |  | 0
| 25/20/25 | ТРОЙНИК ПОЛИПРОПИЛЕНОВЫЙ 25/20/25 ММ | POLYPROPYLENE TEE 25/20/25 MM | ШТ | 4 |  | 0
| 32/20/32 | ТРОЙНИК ПОЛИПРОПИЛЕНОВЫЙ 32/20/32 ММ | POLYPROPYLENE TEE 32/20/32 MM | ШТ | 8 |  | 0
| 32/25/32 | ТРОЙНИК ПОЛИПРОПИЛЕНОВЫЙ 32/25/32 ММ | POLYPROPYLENE TEE 32/25/32 MM | ШТ | 8 |  | 0
| 40/25/40 | ТРОЙНИК ПОЛИПРОПИЛЕНОВЫЙ 40/25/40 ММ | POLYPROPYLENE TEE 40/25/40 MM | ШТ | 2 |  | 0
| 40/25/40 | ТРОЙНИК ПОЛИПРОПИЛЕНОВЫЙ 40/32/40 | POLYPROPYLENE TEE 40/32/40 | ШТ | 2 |  | 0
| 25/25/25 | ТРОЙНИК ПОЛИПРОПИЛЕНОВЫЙ 25/25/25 | POLYPROPYLENE TEE 25/25/25 | ШТ | 122 |  | 0
| 32/32/32 | ТРОЙНИК ПОЛИПРОПИЛЕНОВЫЙ 32/32/32 | POLYPROPYLENE TEE 32/32/32 | ШТ | 4 |  | 0
| 40/40/40 | ТРОЙНИК ПОЛИПРОПИЛЕНОВЫЙ 40/40/40 | POLYPROPYLENE TEE 40/40/40 | ШТ | 2 |  | 0
| 40/25/40 | ТРОЙНИК ПОЛИПРОПИЛЕНОВЫЙ 40/32/40 | POLYPROPYLENE TEE 40/32/40 | ШТ | 2 |  | 0
| ВРД-20Х1/2 | АДАПТЕР ППР ВР Д-20Х1/2 | ADAPTER PPR VR D-20X1/2 | ШТ | 4 |  | 0
| 24.1.02.01-0116 | КЛИПСЫ /КРЕПЛЕНИЕ/ ДЛЯ ТРУБОПРОВОДОВ 25 ММ | CLIPS /FASTENING/ FOR PIPELINES 25 MM | ШТ | 528 |  | 0
| 24.1.02.01-0117 | КЛИПСЫ /КРЕПЛЕНИЕ/ ДЛЯ ТРУБОПРОВОДОВ 32 ММ | CLIPS /FASTENING/ FOR PIPELINES 32 MM | ШТ | 118 |  | 0
| 24.1.02.01-0118 | КЛИПСЫ /КРЕПЛЕНИЕ/ ДЛЯ ТРУБОПРОВОДОВ 40 ММ | CLIPS /FASTENING/ FOR PIPELINES 40 MM | ШТ | 61 |  | 0
| E16-7-5-1 | ГИДРАВЛИЧЕСКОЕ ИСПЫТАНИЕ ТРУБОПРОВОДОВ СИСТЕМ ОТОПЛЕНИЯ, ВОДОПРОВОДА И ГОРЯЧЕГО ВОДОСНАБЖЕНИЯ ДИАМЕТРОМ ДО 50 ММ | HYDRAULIC TESTING OF PIPELINES OF HEATING, WATER SUPPLY AND HOT WATER SUPPLY SYSTEMS WITH A DIAMETER OF UP TO 50 MM | 100М | 8.35 |  | 0
| E26-1-44-1 ШHК.ДОП.13 | УСТРОЙСТВО ТЕПЛОИЗОЛЯЦИИ ТРУБ НА СТРОЙПЛОЩАДКЕ ИЛИ ЗАГОТОВИТЕЛЬНОМ УЧАСТКЕ ОБОЛОЧКАМИ ИЗ ВСПЕНЕННОГО ПОЛИЭТИЛЕНА НАРУЖНЫМ ДИАМЕТРОМ ДО: 20 | INSULATION OF PIPE AT A CONSTRUCTION SITE OR PREPARATION SITE WITH FOAM POLYETHYLENE SHEATHS WITH AN OUTER DIAMETER OF UP TO: 20 | 100М | 6.33 |  | 0
| 12.2.07.04-0186 | ТРУБКИ ИЗ ВСПЕНЕННОГО КАУЧУКА, ТОЛЩИНОЙ 9 ММ, ДИАМЕТРОМ 25 ММ | FOAM RUBBER TUBES, 9 MM THICK, 25 MM DIAMETER | М | 633 |  | 0
| СКОТЧ | СКОТЧ | STICK TAPE | ШТ | 10 |  | 0
| E26-1-44-3 ШHК.ДОП.13 | УСТРОЙСТВО ТЕПЛОИЗОЛЯЦИИ ТРУБ НА СТРОЙПЛОЩАДКЕ ИЛИ ЗАГОТОВИТЕЛЬНОМ УЧАСТКЕ ОБОЛОЧКАМИ ИЗ ВСПЕНЕННОГО ПОЛИЭТИЛЕНА НАРУЖНЫМ ДИАМЕТРОМ ДО: 32 | INSULATION OF PIPES AT A CONSTRUCTION SITE OR PREPARATION SITE WITH FOAM POLYETHYLENE SHEATHS WITH AN OUTER DIAMETER OF UP TO: 32 | 100М | 1.41 |  | 0
| 12.2.07.04-0189 | ТРУБКИ ИЗ ВСПЕНЕННОГО КАУЧУКА, ТОЛЩИНОЙ 9 ММ, ДИАМЕТРОМ 35 ММ | FOAM RUBBER TUBES, 9 MM THICK, 35 MM DIAMETER | М | 141 |  | 0
| СКОТЧ | СКОТЧ | STICK TAPE | ШТ | 10 |  | 0
| E26-1-44-4 ШHК.ДОП.13 | УСТРОЙСТВО ТЕПЛОИЗОЛЯЦИИ ТРУБ НА СТРОЙПЛОЩАДКЕ ИЛИ ЗАГОТОВИТЕЛЬНОМ УЧАСТКЕ ОБОЛОЧКАМИ ИЗ ВСПЕНЕННОГО ПОЛИЭТИЛЕНА НАРУЖНЫМ ДИАМЕТРОМ ДО: 42 | INSULATION OF PIPES AT A CONSTRUCTION SITE OR PREPARATION SITE WITH FOAM POLYETHYLENE SHEATHS WITH AN OUTER DIAMETER OF UP TO: 42 | 100М | 0.61 |  | 0
| 12.2.07.04-0190 | ТРУБКИ ИЗ ВСПЕНЕННОГО КАУЧУКА, ТОЛЩИНОЙ 9 ММ, ДИАМЕТРОМ 42 ММ | FOAM RUBBER TUBES, 9 MM THICK, 42 MM DIAMETER | М | 61 |  | 0
| СКОТЧ | СКОТЧ |  | ШТ | 10 |  | 0
|  | УЗЕЛ ВВОДА 1 | ENTRY POINT 1
|  | ТРУБОПРОВОДЫ СТАЛЬНЫЕ. | STEEL PIPELINES.
| E16-2-12-4 ШHК.ДОП.15 | ПРОКЛАДКА ТРУБОПРОВОДОВ ОТОПЛЕНИЯ И ВОДОСНАБЖЕНИЯ С ИЗГОТОВЛЕНИЕМ УЗЛОВ НА МЕСТЕ ИЗ УГЛЕРОДИСТЫХ СТАЛЬНЫХ ТРУБ ДИАМЕТРОМ 32 ММ | LAYING OF HEATING AND WATER SUPPLY PIPELINES WITH ON-SITE FABRICATION OF UNITS FROM CARBON STEEL PIPES WITH A DIAMETER OF 32 MM | 100М | 0.015 |  | 0
| 23.3.06.04-0014 | ТРУБЫ СТАЛЬНЫЕ СВАРНЫЕ ДИАМЕТР УСЛОВНОГО ПРОХОДА 32 ММ, ТОЛЩИНА СТЕНКИ 2,5 ММ | WELDED STEEL PIPES NOMINAL BORE DIAMETER 32 MM, WALL THICKNESS 2.5 MM | М | 1.5 |  | 0
| E16-2-12-5 ШHК.ДОП.15 | ПРОКЛАДКА ТРУБОПРОВОДОВ ОТОПЛЕНИЯ И ВОДОСНАБЖЕНИЯ С ИЗГОТОВЛЕНИЕМ УЗЛОВ НА МЕСТЕ ИЗ УГЛЕРОДИСТЫХ СТАЛЬНЫХ ТРУБ ДИАМЕТРОМ 40 ММ | LAYING OF HEATING AND WATER SUPPLY PIPELINES WITH ON-SITE FABRICATION OF UNITS FROM CARBON STEEL PIPES WITH A DIAMETER OF 40 MM | 100М | 0.03 |  | 0
| 23.3.06.04-0010 | ТРУБЫ СТАЛЬНЫЕ СВАРНЫЕ ДИАМЕТР УСЛОВНОГО ПРОХОДА 38 ММ, ТОЛЩИНА СТЕНКИ 2,5 ММ | WELDED STEEL PIPES NOMINAL BORE DIAMETER 38 MM, WALL THICKNESS 2.5 MM | М | 3 |  | 0
| E16-2-12-7 ШHК.ДОП.15 | ПРОКЛАДКА ТРУБОПРОВОДОВ ОТОПЛЕНИЯ И ВОДОСНАБЖЕНИЯ С ИЗГОТОВЛЕНИЕМ УЗЛОВ НА МЕСТЕ ИЗ УГЛЕРОДИСТЫХ СТАЛЬНЫХ ТРУБ ДИАМЕТРОМ 65 ММ | LAYING OF HEATING AND WATER SUPPLY WITH ON-SITE FABRICATION OF UNITS FROM CARBON STEEL PIPES WITH A DIAMETER OF 65 MM | 100М | 0.05 |  | 0
| 23.3.06.04-0011 | ТРУБЫ СТАЛЬНЫЕ СВАРНЫЕ ДИАМЕТР УСЛОВНОГО ПРОХОДА 57 ММ, ТОЛЩИНА СТЕНКИ 3,5 ММ | WELDED STEEL PIPES WITH A NOMINAL BORE DIAMETER OF 57 MM, WALL THICKNESS OF 3.5 MM | М | 5 |  | 0
| E16-2-12-8 ШHК.ДОП.15 | ПРОКЛАДКА ТРУБОПРОВОДОВ ОТОПЛЕНИЯ И ВОДОСНАБЖЕНИЯ С ИЗГОТОВЛЕНИЕМ УЗЛОВ НА МЕСТЕ ИЗ УГЛЕРОДИСТЫХ СТАЛЬНЫХ ТРУБ ДИАМЕТРОМ 80 ММ | LAYING OF HEATING AND WATER SUPPLY PIPELINES WITH ON-SITE FABRICATION OF UNITS FROM CARBON STEEL PIPES WITH A DIAMETER OF 80 MM | 100М | 0.11 |  | 0
| 23.3.06.04-0013 | ТРУБЫ СТАЛЬНЫЕ СВАРНЫЕ ДИАМЕТР УСЛОВНОГО ПРОХОДА 89 ММ, ТОЛЩИНА СТЕНКИ 3,5 ММ | WELDED STEEL PIPES WITH A NOMINAL BORE DIAMETER OF 89 MM, WALL THICKNESS OF 3.5 MM | М | 11 |  | 0
| E16-2-12-9 ШHК.ДОП.15 | ПРОКЛАДКА ТРУБОПРОВОДОВ ОТОПЛЕНИЯ И ВОДОСНАБЖЕНИЯ С ИЗГОТОВЛЕНИЕМ УЗЛОВ НА МЕСТЕ ИЗ УГЛЕРОДИСТЫХ СТАЛЬНЫХ ТРУБ ДИАМЕТРОМ 100 ММ | LAYING OF HEATING AND WATER SUPPLY PIPELINES WITH ON-SITE FABRICATION OF UNITS MADE OF CARBON STEEL PIPES WITH A DIAMETER OF 100 MM | 100М | 0.05 |  | 0
| 23.3.06.04-0015 | ТРУБЫ СТАЛЬНЫЕ СВАРНЫЕ ВОДОГАЗОПРОВОДНЫЕ ДИАМЕТР УСЛОВНОГО ПРОХОДА 108 ММ, ТОЛЩИНА СТЕНКИ 4 ММ | WELDED STEEL PIPES FOR WATER AND GAS SUPPLY WITH A NOMINAL BORE DIAMETER OF 108 MM, WALL THICKNESS OF 4 MM | М | 5 |  | 0
| E16-5-1-2 | УСТАНОВКА ВЕНТИЛЕЙ, ЗАДВИЖЕК, ЗАТВОРОВ, КЛАПАНОВ ОБРАТНЫХ, КРАНОВ ПРОХОДНЫХ НА ТРУБОПРОВОДАХ ИЗ СТАЛЬНЫХ ТРУБ ДИАМЕТРОМ ДО 50 ММ | INSTALLATION OF VALVES, GATE VALVES, SHUTTERS, CHECK VALVES, PASS-THROUGH VALVES ON PIPELINES MADE OF STEEL PIPES WITH A DIAMETER OF UP TO 50 MM | ШТ | 4 |  | 0
| ЗАДВИЖКА57 | ЗАДВИЖКА Д=57 | GATE VALVE D=57 | ШТ | 4 |  | 0
| E16-5-1-3 | УСТАНОВКА ВЕНТИЛЕЙ, ЗАДВИЖЕК, ЗАТВОРОВ, КЛАПАНОВ ОБРАТНЫХ, КРАНОВ ПРОХОДНЫХ НА ТРУБОПРОВОДАХ ИЗ СТАЛЬНЫХ ТРУБ ДИАМЕТРОМ ДО 100 ММ | INSTALLATION OF VALVES, GATE VALVES, SHUTTERS, CHECK VALVES, PASS-THROUGH VALVES ON PIPELINES MADE OF STEEL PIPES WITH A DIAMETER OF UP TO 100 MM | ШТ | 4 |  | 0
| ЗАДВИЖКА89 | ЗАДВИЖКА Д=89 | GATE VALVE D=89 | ШТ | 4 |  | 0
| E16-5-1-2 | УСТАНОВКА ВЕНТИЛЕЙ, ЗАДВИЖЕК, ЗАТВОРОВ, КЛАПАНОВ ОБРАТНЫХ, КРАНОВ ПРОХОДНЫХ НА ТРУБОПРОВОДАХ ИЗ СТАЛЬНЫХ ТРУБ ДИАМЕТРОМ ДО 50 ММ | INSTALLATION VALVES, GATE VALVES, SHUT-OFF VALVES, CHECK VALVES, PASS-THROUGH VALVES ON STEEL PIPELINES WITH A DIAMETER OF UP TO 50 MM | ШТ | 4 |  | 0
| ВЕН32 | ВЕНТИЛЬ ЗАПОРНЫЙ МУФТОВЫЙ, Д=32ММ 15С22НЖ | COUPLING SHUT-OFF VALVE, D=32MM 15S22NZH | ШТ | 4 |  | 0
| ВЕНФЛАН | ВЕНТИЛЬ ЗАПОРНЫЙ ФЛАНЦЕВЫЙ, Д=32ММ 15С22НЖ | FLANGED SHUT-OFF VALVE, D=32MM 15S22NZH | ШТ | 4 |  | 0
| E16-5-1-1 | УСТАНОВКА ВЕНТИЛЕЙ, ЗАДВИЖЕК, ЗАТВОРОВ, КЛАПАНОВ ОБРАТНЫХ, КРАНОВ ПРОХОДНЫХ НА ТРУБОПРОВОДАХ ИЗ СТАЛЬНЫХ ТРУБ ДИАМЕТРОМ ДО 25 ММ | INSTALLATION OF VALVES, GATE VALVES, SHUT-OFF VALVES, CHECK VALVES, PASS-THROUGH VALVES ON STEEL PIPELINES WITH A DIAMETER OF UP TO 25 MM | ШТ | 4 |  | 0
| ВЕН15 | ВЕНТИЛЬ ЗАПОРНЫЙ МУФТОВЫЙ, Д=15ММ 15C22НЖ | COUPLING SHUT-OFF VALVE, D=15MM 15S22NZH | ШТ | 2 |  | 0
| ВЕНФЛАН25 | ВЕНТИЛЬ ЗАПОРНЫЙ ФЛАНЦЕВЫЙ, Д=25ММ 15C22НЖ | FLANGED SHUT-OFF VALVE, D=25MM 15C22NZH | ШТ | 2 |  | 0
| E18-7-1-2 | УСТАНОВКА МАНОМЕТРОВ С ТРЕХХОДОВЫМ КРАНОМ | INSTALLATION OF PRESSURE GAUGES WITH A THREE-WAY VALVE | КОМПЛЕКТ | 4 |  | 0
| 1704-20014 | МАНОМЕТР ТЕХНИЧЕСКИЙ ПОКАЗЫВАЮЩИЙ МП4-У НА РУ=0-1,6 МПА | INDICATING TECHNICAL PRESSURE GAUGE MP4-U FOR PN=0-1.6 MPa | ШТ | 2 |  | 0
| 1704-20014-1 | МАНОМЕТР ТЕХНИЧЕСКИЙ ПОКАЗЫВАЮЩИЙ МП4-У НА РУ=1,0 МПА | INDICATING TECHNICAL PRESSURE GAUGE MP4-U FOR PN=1.0 MPa | ШТ | 2 |  | 0
| E18-6-2-3 | УСТАНОВКА ГРЯЗЕВИКОВ НАРУЖНЫМ ДИАМЕТРОМ ПАТРУБКОВ, ДО 89 ММ | INSTALLATION OF MUD TANKS WITH OUTER DIAMETER OF PIPE PIPE, UP TO 89 MM | ШТ | 2 |  | 0
| ГРЯ80 | ГРЯЗЕВИК ДУ 80 С. 5.903-13 В.5 | DIRT TANK DN 80 S. 5.903-13 B.5 | ШТ | 2 |  | 0
| КРТРЕХОДМ | КРАН 3-Х ХОДОВОЙ ДЛЯ МАНОМЕТРА 11Б18БК | 3-WAY VALVE FOR PRESSURE GAUGE 11B18BK | ШТ | 4 |  | 0
| E18-7-1-4 | УСТАНОВКА ТЕРМОМЕТРОВ В ОПРАВЕ ПРЯМЫХ И УГЛОВЫХ | INSTALLATION OF THERMOMETERS IN STRAIGHT AND ANGULAR FRAME | КОМПЛЕКТ | 4 |  | 0
| 17064-1146 | ТЕРМОМЕТР ТЕХНИЧЕСКИЙ ПОКАЗЫВАЮЩИЙ Т | INDICATING TECHNICAL THERMOMETER T | ШТ | 4 |  | 0
| E20-2-19-1 | УСТАНОВКА КРОНШТЕЙНОВ ПОД ВЕНТИЛЯЦИОННОЕ ОБОРУДОВАНИЕ | INSTALLATION OF BRACKETS FOR VENTILATION EQUIPMENT | 100КГ | 0 |  | 0
| СТУГЛ50/3 | КРОНШТЕЙН КРЕПЛЕНИЯ ИЗ СТАЛЬНОГО УГОЛКА, L=500, L50Х50Х3 | STEEL ANGLE MOUNTING BRACKET, L=500, L50X50X3 | Т | 0.0093 |  | 0
| МУФТА45Х1 | МУФТА КОМБИНИРОВАННАЯ /АДАПТЕР/ С Н/Р 45/1 1/2 /ДУ40/ | COMBINED COUPLING /ADAPTER/ WITH N/R 45/1 1/2 /DN40/ | ШТ | 2 |  | 0
| МУФТА38Х1 | МУФТА КОМБИНИРОВАННАЯ /АДАПТЕР/ С Н/Р 38/1 1/4 /ДУ32/ | COMBINED COUPLING /ADAPTER/ WITH N/R 38/1 1/4 /DN32/ | ШТ | 4 |  | 0
| БОЧДУ40 | БОЧОНОК ДУ40 С РЕЗЬБОЙ 1Х1/2" С ОДНОЙ СТОРОНЫ ГОСТ 6357-81 | DU40 BARREL WITH 1X1/2" THREAD ON ONE SIDE GOST 6357-81 | ШТ | 2 |  | 0
| БОЧДУ32 | БОЧОНОК ДУ32 С РЕЗЬБОЙ 1Х1/4" С ОДНОЙ СТОРОНЫ ГОСТ 6357-81 | DU32 BARREL WITH 1X1/4" THREAD ON ONE SIDE GOST 6357-81 | ШТ | 4 |  | 0
| E16-7-5-1 | ГИДРАВЛИЧЕСКОЕ ИСПЫТАНИЕ ТРУБОПРОВОДОВ СИСТЕМ ОТОПЛЕНИЯ, ВОДОПРОВОДА И ГОРЯЧЕГО ВОДОСНАБЖЕНИЯ ДИАМЕТРОМ ДО 50 ММ | HYDRAULIC TESTING OF HEATING, WATER SUPPLY AND HOT WATER SUPPLY PIPELINES DIAMETER UP TO 50 MM | 100М | 0.255 |  | 0
|  | ПРИТОЧНАЯ ВЕНТИЛЯЦИЯ | SUPPLY VENTILATION |  |  |  | 0
| E16-2-12-6 ШHК.ДОП.15 | ПРОКЛАДКА ТРУБОПРОВОДОВ ОТОПЛЕНИЯ И ВОДОСНАБЖЕНИЯ С ИЗГОТОВЛЕНИЕМ УЗЛОВ НА МЕСТЕ ИЗ УГЛЕРОДИСТЫХ СТАЛЬНЫХ ТРУБ ДИАМЕТРОМ 50 ММ | LAYING HEATING AND WATER SUPPLY PIPELINES WITH ON-SITE MANUFACTURING OF UNITS FROM CARBON STEEL PIPES WITH A DIAMETER OF 50 MM | 100М | 0.58 |  | 0
| 23.3.06.04-0011 | ТРУБЫ СТАЛЬНЫЕ СВАРНЫЕ ДИАМЕТР УСЛОВНОГО ПРОХОДА 57 ММ, ТОЛЩИНА СТЕНКИ 3 ММ | WELDED STEEL PIPES NOMINAL BORE DIAMETER 57 MM, WALL THICKNESS 3 MM | М | 58 |  | 0
| E16-5-1-2 | УСТАНОВКА ВЕНТИЛЕЙ, ЗАДВИЖЕК, ЗАТВОРОВ, КЛАПАНОВ ОБРАТНЫХ, КРАНОВ ПРОХОДНЫХ НА ТРУБОПРОВОДАХ ИЗ СТАЛЬНЫХ ТРУБ ДИАМЕТРОМ ДО 50 ММ | INSTALLATION OF VALVES, GATE VALVES, SHUTTERS, CHECK VALVES, PASS-THROUGH VALVES ON PIPELINES MADE OF STEEL PIPES WITH A DIAMETER OF UP TO 50 MM | ШТ | 5 |  | 0
| КЛАПБДУ32 | КЛАПАН БАЛАНСИРОВОЧНЫЙ ДУ32 | BALANCING VALVE DN32 | ШТ | 3 |  | 0
| КЛАШАРДУ32 | КЛАПАН ШАРОВОЙ ДУ32 | BALL VALVE DN32 | ШТ | 3 |  | 0
| КЛАПБДУ40 | КЛАПАН БАЛАНСИРОВОЧНЫЙ ДУ40 | BALANCING VALVE DN40 | ШТ | 2 |  | 0
| КЛАШАРДУ40 | КЛАПАН ШАРОВОЙ ДУ40 | BALL VALVE DN40 | ШТ | 2 |  | 0
| КЛАПБДУ50 | КЛАПАН БАЛАНСИРОВОЧНЫЙ ДУ50 | BALANCING VALVE DN50 | ШТ | 3 |  | 0
| КЛАШАРДУ50 | КЛАПАН ШАРОВОЙ ДУ50 | BALL VALVE DN50 | ШТ | 3 |  | 0
| КЛАПБДУ63 | КЛАПАН БАЛАНСИРОВОЧНЫЙ ДУ63 | BALANCING VALVE DN63 | ШТ | 1 |  | 0
| КЛАШАРДУ63 | КЛАПАН ШАРОВОЙ ДУ63 | BALL VALVE DN63 | ШТ | 1 |  | 0
| АВТВОЗД15 | АВТОМАТИЧЕСКИЙ ВОЗДУХОСПУСКНИК Д=15ММ | AUTOMATIC AIR VENTING D=15MM | ШТ | 26 |  | 0
| E16-5-1-1 | УСТАНОВКА ВЕНТИЛЕЙ, ЗАДВИЖЕК, ЗАТВОРОВ, КЛАПАНОВ ОБРАТНЫХ, КРАНОВ ПРОХОДНЫХ НА ТРУБОПРОВОДАХ ИЗ СТАЛЬНЫХ ТРУБ ДИАМЕТРОМ ДО 25 ММ | INSTALLATION OF VALVES, GATE VALVES, SHUTTERS, CHECK VALVES, PASS-THROUGH VALVES ON STEEL PIPES DIAMETER UP TO 25 MM | ШТ | 2 |  | 0
| КРСЛИВ20 | КРАН СЛИВНОЙ Д=20ММ | DRAIN VALVE D=20MM | ШТ | 18 |  | 0
| МУФТА25 | МУФТА СОЕДИНИТЕЛЬНАЯ Д=25 ДЛЯ ТРУБ ПОЛИПРОПИЛЕНОВЫХ PN25 | CONNECTING COUPLING D=25 FOR POLYPROPYLENE PIPES PN25 | ШТ | 3 |  | 0
| МУФТА32 | МУФТА СОЕДИНИТЕЛЬНАЯ Д=32 ДЛЯ ТРУБ ПОЛИПРОПИЛЕНОВЫХ PN25 | CONNECTING COUPLING D=32 FOR POLYPROPYLENE PIPES PN25 | ШТ | 16 |  | 0
| МУФТА40 | МУФТА СОЕДИНИТЕЛЬНАЯ Д=40 ДЛЯ ТРУБ ПОЛИПРОПИЛЕНОВЫХ PN25 | CONNECTING COUPLING D=40 FOR PIPES POLYPROPYLENE PN25 | ШТ | 13 |  | 0
| МУФТА50 | МУФТА СОЕДИНИТЕЛЬНАЯ Д=50 ДЛЯ ТРУБ ПОЛИПРОПИЛЕНОВЫХ PN25 | CONNECTING COUPLING D=50 FOR POLYPROPYLENE PIPES PN25 | ШТ | 17 |  | 0
| МУФТА63 | МУФТА СОЕДИНИТЕЛЬНАЯ Д=63 ДЛЯ ТРУБ ПОЛИПРОПИЛЕНОВЫХ PN25 | CONNECTING COUPLING D=63 FOR POLYPROPYLENE PIPES PN25 | ШТ | 6 |  | 0
| ОТВОД25 | ОТВОД 90° ДЛЯ ТРУБ ПОЛИПРОПИЛЕНОВЫХ Д=25Х4,2 /DУ20/ PN25 | 90° ELBOW FOR POLYPROPYLENE PIPES D=25X4.2 /DУ20/ PN25 | ШТ | 10 |  | 0
| ОТВОД32 | ОТВОД 90° ДЛЯ ТРУБ ПОЛИПРОПИЛЕНОВЫХ Д=32Х5,4 /DУ25/ PN25 | 90° ELBOW FOR POLYPROPYLENE PIPES D=32X5.4 /DУ25/ PN25 | ШТ | 30 |  | 0
| ОТВОД63 | ОТВОД 90° ДЛЯ ТРУБ ПОЛИПРОПИЛЕНОВЫХ Д=63Х10,5/DУ50/ PN25 | 90° ELBOW FOR POLYPROPYLENE PIPES D=63X10.5/DУ50/ PN25 | ШТ | 6 |  | 0
| ОТВОД25 | ОТВОД 45° ДЛЯ ТРУБ ПОЛИПРОПИЛЕНОВЫХ Д=25Х4,2 /DУ20/ PN25 | 45° ELBOW FOR POLYPROPYLENE PIPES D=25X4.2 /DУ20/ PN25 | ШТ | 4 |  | 0
| ОТВОД32 | ОТВОД 45° ДЛЯ ТРУБ ПОЛИПРОПИЛЕНОВЫХ Д=32Х5,4 /DУ25/ PN25 | 45° ELBOW FOR POLYPROPYLENE PIPES D=32X5.4 /DУ25/ PN25 | ШТ | 12 |  | 0
| ОТВОД63 | ОТВОД 45° ДЛЯ ТРУБ ПОЛИПРОПИЛЕНОВЫХ Д=63Х10,5 /DУ50/ PN25 | 45° ELBOW FOR POLYPROPYLENE PIPES D=63X10.5 /DУ50/ PN25 | ШТ | 2 |  | 0
| ПЕРЕХОД25/20 | ПЕРЕХОД ДЛЯ ТРУБ ПОЛИПРОПИЛЕНОВЫХ Д=25/20ММ PN25 | TRANSITION FOR POLYPROPYLENE PIPES D=25/20MM PN25 | ШТ | 6 |  | 0
| ПЕРЕХОД32/20 | ПЕРЕХОД ДЛЯ ТРУБ ПОЛИПРОПИЛЕНОВЫХ Д=32/20ММ PN25 | TRANSITION FOR POLYPROPYLENE PIPES D=32/20MM PN25 | ШТ | 18 |  | 0
| ПЕРЕХОД40/32 | ПЕРЕХОД ДЛЯ ТРУБ ПОЛИПРОПИЛЕНОВЫХ Д=40/32ММ PN25 | TRANSITION FOR POLYPROPYLENE PIPES D=40/32MM PN25 | ШТ | 4 |  | 0
| ПЕРЕХОД50/40 | ПЕРЕХОД ДЛЯ ТРУБ ПОЛИПРОПИЛЕНОВЫХ Д=50/40ММ PN25 | TRANSITION FOR POLYPROPYLENE PIPES D=50/40MM PN25 | ШТ | 4 |  | 0
| ПЕРЕХОД63/32 | ПЕРЕХОД ДЛЯ ТРУБ ПОЛИПРОПИЛЕНОВЫХ Д=63/32ММ PN25 | TRANSITION FOR POLYPROPYLENE PIPES D=63/32MM PN25 | ШТ | 2 |  | 0
| ПЕРЕХОД63/50 | ПЕРЕХОД ДЛЯ ТРУБ ПОЛИПРОПИЛЕНОВЫХ Д=63/50ММ PN25 | TRANSITION FOR POLYPROPYLENE PIPES D=63/50MM PN25 | ШТ | 2 |  | 0
| ТРОЙНИК25 | ТРОЙНИК ДЛЯ ТРУБ ПОЛИПРОПИЛЕНОВЫХ Д=25ММ PN25 | TEE FOR POLYPROPYLENE PIPES D=25MM PN25 | ШТ | 6 |  | 0
| ТРОЙНИК32 | ТРОЙНИК ДЛЯ ТРУБ ПОЛИПРОПИЛЕНОВЫХ Д=32ММ PN25 | TEE FOR POLYPROPYLENE PIPES D=32MM PN25 | ШТ | 20 |  | 0
| ТРОЙНИК63 | ТРОЙНИК ДЛЯ ТРУБ ПОЛИПРОПИЛЕНОВЫХ Д=63ММ PN25 | TEE FOR POLYPROPYLENE PIPES D=63MM PN25 | ШТ | 2 |  | 0
| 32/20/32 | ТРОЙНИК ДЛЯ ТРУБ ПОЛИПРОПИЛЕНОВЫХ Д=32/20/32ММ PN25 | TEE FOR POLYPROPYLENE PIPES D=32/20/32MM PN25 | ШТ | 6 |  | 0
| 40/20/40 | ТРОЙНИК ДЛЯ ТРУБ ПОЛИПРОПИЛЕНОВЫХ Д=40/20/40ММ PN25 | TEE FOR POLYPROPYLENE PIPES D=40/20/40MM PN25 | ШТ | 4 |  | 0
| 50/20/50 | ТРОЙНИК ДЛЯ ТРУБ ПОЛИПРОПИЛЕНОВЫХ Д=50/20/50ММ PN25 | TEE FOR POLYPROPYLENE PIPES D=50/20/50MM PN25 | ШТ | 6 |  | 0
| 63/20/63 | ТРОЙНИК ДЛЯ ТРУБ ПОЛИПРОПИЛЕНОВЫХ Д=63/20/63ММ PN25 | TEE FOR POLYPROPYLENE PIPES D=63/20/63MM PN25 | ШТ | 2 |  | 0
| 40/25/40 | ТРОЙНИК ДЛЯ ТРУБ ПОЛИПРОПИЛЕНОВЫХ Д=40/25/40ММ PN25 | TEE FOR POLYPROPYLENE PIPES D=40/25/40MM PN25 | ШТ | 2 |  | 0
| 50/25/50 | ТРОЙНИК ДЛЯ ТРУБ ПОЛИПРОПИЛЕНОВЫХ Д=50/25/50ММ PN25 | TEE FOR POLYPROPYLENE PIPES D=50/25/50MM PN25 | ШТ | 4 |  | 0
| 40/32/40 | ТРОЙНИК ДЛЯ ТРУБ ПОЛИПРОПИЛЕНОВЫХ Д=40/32/40ММ PN25 | TEE FOR POLYPROPYLENE PIPES D=40/32/40MM PN25 | ШТ | 4 |  | 0
| 50/32/50 | ТРОЙНИК ДЛЯ ТРУБ ПОЛИПРОПИЛЕНОВЫХ Д=50/32/50ММ PN25 | TEE FOR POLYPROPYLENE PIPES D=50/32/50MM PN25 | ШТ | 6 |  | 0
| БОЧG1/2 | РЕЗЬБА СТАЛЬНАЯ G1 1/2 ГОСТ 6357-81 | THREAD STEEL G1 1/2 GOST 6357-81 | ШТ | 2 |  | 0
| БОЧG2 | РЕЗЬБА СТАЛЬНАЯ G2 ГОСТ 6357-81 | THREAD STEEL G2 GOST 6357-81 | ШТ | 2 |  | 0
| БОЧG3/4 | РЕЗЬБА СТАЛЬНАЯ G3/4 ГОСТ 6357-81 | THREAD STEEL G3/4 GOST 6357-81 | ШТ | 2 |  | 0
| АДАПТЕР20 | АДАПТЕР ППР ВР Д-20Х1/2 PN25 | ADAPTER PPR VR D-20X1/2 PN25 | ШТ | 26 |  | 0
| АДАПТЕР20 | АДАПТЕР ППР ВР Д-20Х1/2 PN25 | ADAPTER PPR VR D-20X1/2 PN25 | ШТ | 2 |  | 0
| АДАПТЕР20 | АДАПТЕР ППР ВР Д-20Х1/2 PN25 | ADAPTER PPR VR D-20X1/2 PN25 | ШТ | 2 |  | 0
| ХОМСТ25 | ХОМУТ МЕТАЛЛИЧЕСКИЙ ВЫСОКОЙ НАГРУЗКИ ТЕРМОСТОЙКИЙ ДЛЯ ТРУБ Д=25 | HEAVY DUTY HEAT-RESISTANT METAL CLAMP FOR PIPES D=25 | ШТ | 7 |  | 0
| ХОМСТ32 | ХОМУТ МЕТАЛЛИЧЕСКИЙ ВЫСОКОЙ НАГРУЗКИ ТЕРМОСТОЙКИЙ ДЛЯ ТРУБ Д=32 | HEAVY DUTY HEAT-RESISTANT METAL CLAMP FOR PIPES D=32 | ШТ | 42 |  | 0
| ХОМСТ40 | ХОМУТ МЕТАЛЛИЧЕСКИЙ ВЫСОКОЙ НАГРУЗКИ ТЕРМОСТОЙКИЙ ДЛЯ ТРУБ Д=40 | HEAVY DUTY HEAT-RESISTANT METAL CLAMP FOR PIPES D=40 | ШТ | 34 |  | 0
| ХОМСТ50 | ХОМУТ МЕТАЛЛИЧЕСКИЙ ВЫСОКОЙ НАГРУЗКИ ТЕРМОСТОЙКИЙ ДЛЯ ТРУБ Д=50 | HEAVY DUTY HEAT-RESISTANT METAL CLAMP FOR PIPES D=50 | ШТ | 46 |  | 0
| ХОМСТ63 | ХОМУТ МЕТАЛЛИЧЕСКИЙ ВЫСОКОЙ НАГРУЗКИ ТЕРМОСТОЙКИЙ ДЛЯ ТРУБ Д=63 | HEAVY DUTY HEAT-RESISTANT METAL CLAMP FOR PIPES D=63 | ШТ | 65 |  | 0
| КРЕПЛСТ57 | КРЕПЛЕНИЯ ДЛЯ СТАЛЬНЫХ ТРУБОПРОВОДОВ Д57 | FASTENERS FOR STEEL PIPELINES D57 | ШТ | 47 |  | 0
| ФУМ | ФУМ-ЛЕНТА L=10М | FUM TAPE L=10M | ШТ | 30 |  | 0
| E16-7-5-1 | ГИДРАВЛИЧЕСКОЕ ИСПЫТАНИЕ ТРУБОПРОВОДОВ СИСТЕМ ОТОПЛЕНИЯ, ВОДОПРОВОДА И ГОРЯЧЕГО ВОДОСНАБЖЕНИЯ ДИАМЕТРОМ ДО 50 ММ | HYDRAULIC TESTING OF HEATING, WATER SUPPLY AND HOT WATER PIPELINES WATER SUPPLY WITH A DIAMETER OF UP TO 50 MM | 100М | 0.58 |  | 0
| E13-3-2-4 | ОГРУНТОВКА МЕТАЛЛИЧЕСКИХ ПОВЕРХНОСТЕЙ ЗА ОДИН РАЗ ГРУНТОВКОЙ ГФ-021 | PRIMING METAL SURFACES IN ONE TIME WITH GF-021 PRIMER | 100М2 | 0.21 |  | 0
| 031419 | ГРУНТОВКА ГФ-021 КРАСНО-КОРИЧНЕВАЯ | GF-021 RED-BROWN PRIMER | Т | 0.00252 |  | 0
| E13-3-2-15 К=2 | ОГРУНТОВКА МЕТАЛЛИЧЕСКИХ ПОВЕРХНОСТЕЙ ЗА ОДИН РАЗ ЛАКОМ БТ-577 ЗА 2 PАЗА | PRIMING METAL SURFACES IN ONE TIME WITH BT-577 VARNISH IN 2 TIMES | 100М2 | 0.21 |  | 0
| 031226 | ЛАК БТ-577 | BT-577 VARNISH | Т | 0.00378 |  | 0
| E26-1-44-2 ШHК.ДОП.13 | УСТРОЙСТВО ТЕПЛОИЗОЛЯЦИИ ТРУБ НА СТРОЙПЛОЩАДКЕ ИЛИ ЗАГОТОВИТЕЛЬНОМ УЧАСТКЕ ОБОЛОЧКАМИ ИЗ ВСПЕНЕННОГО ПОЛИЭТИЛЕНА НАРУЖНЫМ ДИАМЕТРОМ ДО: 25 | INSULATION OF PIPES AT A CONSTRUCTION SITE OR PREPARATION SITE WITH FOAM POLYETHYLENE SHEATHS WITH AN OUTER DIAMETER OF UP TO: 25 | 100М | 0.08 |  | 0
| 12.2.07.04-0188 | ТРУБКИ ИЗ ВСПЕНЕННОГО КАУЧУКА, ТОЛЩИНОЙ 9 ММ, ДИАМЕТРОМ 32Х2,5 ММ | FOAM RUBBER TUBES, 9 MM THICK, 32X2.5 DIAMETER MM | М | 8 |  | 0
| E26-1-44-3 ШHК.ДОП.13 | УСТРОЙСТВО ТЕПЛОИЗОЛЯЦИИ ТРУБ НА СТРОЙПЛОЩАДКЕ ИЛИ ЗАГОТОВИТЕЛЬНОМ УЧАСТКЕ ОБОЛОЧКАМИ ИЗ ВСПЕНЕННОГО ПОЛИЭТИЛЕНА НАРУЖНЫМ ДИАМЕТРОМ ДО: 32 | INSULATION OF PIPES AT A CONSTRUCTION SITE OR PREPARATION SITE WITH FOAM POLYETHYLENE SHEATHS WITH AN OUTER DIAMETER OF UP TO: 32 | 100М | 0.5 |  | 0
| 12.2.07.04-0189 | ТРУБКИ ИЗ ВСПЕНЕННОГО КАУЧУКА, ТОЛЩИНОЙ 9 ММ, ДИАМЕТРОМ 32Х2,5 ММ | FOAM RUBBER TUBES, 9 MM THICK, 32X2.5 MM DIAMETER | М | 50 |  | 0
| E26-1-44-4 ШHК.ДОП.13 | УСТРОЙСТВО ТЕПЛОИЗОЛЯЦИИ ТРУБ НА СТРОЙПЛОЩАДКЕ ИЛИ ЗАГОТОВИТЕЛЬНОМ УЧАСТКЕ ОБОЛОЧКАМИ ИЗ ВСПЕНЕННОГО ПОЛИЭТИЛЕНА НАРУЖНЫМ ДИАМЕТРОМ ДО: 42 | INSULATION OF PIPES AT A CONSTRUCTION SITE OR PREPARATION SITE WITH FOAM POLYETHYLENE SHEATHS WITH AN OUTER DIAMETER OF UP TO: 42 | 100М | 0.4 |  | 0
| 12.2.07.04-0190 | ТРУБКИ ИЗ ВСПЕНЕННОГО КАУЧУКА, ТОЛЩИНОЙ 9 ММ, ДИАМЕТРОМ 38Х2,5 ММ | FOAM RUBBER TUBES, 9 MM THICK, 38X2.5 MM DIAMETER | М | 40 |  | 0
| E26-1-44-5 ШHК.ДОП.13 | УСТРОЙСТВО ТЕПЛОИЗОЛЯЦИИ ТРУБ НА СТРОЙПЛОЩАДКЕ ИЛИ ЗАГОТОВИТЕЛЬНОМ УЧАСТКЕ ОБОЛОЧКАМИ ИЗ ВСПЕНЕННОГО ПОЛИЭТИЛЕНА НАРУЖНЫМ ДИАМЕТРОМ ДО: 52 | INSULATION THERMAL INSULATION OF PIPES AT A CONSTRUCTION SITE OR PREPARATION SITE WITH FOAM POLYETHYLENE SHEATHS WITH AN OUTER DIAMETER OF UP TO: 52 | 100М | 0.55 |  | 0
| 12.2.07.04-0192 | ТРУБКИ ИЗ ВСПЕНЕННОГО КАУЧУКА, ТОЛЩИНОЙ 9 ММ, ДИАМЕТРОМ 45Х2,5 ММ | FOAM RUBBER TUBES, 9 MM THICK, 45X2.5 MM DIAMETER | М | 55 |  | 0
| E26-1-44-6 ШHК.ДОП.13 | УСТРОЙСТВО ТЕПЛОИЗОЛЯЦИИ ТРУБ НА СТРОЙПЛОЩАДКЕ ИЛИ ЗАГОТОВИТЕЛЬНОМ УЧАСТКЕ ОБОЛОЧКАМИ ИЗ ВСПЕНЕННОГО ПОЛИЭТИЛЕНА НАРУЖНЫМ ДИАМЕТРОМ ДО: 63 | THEMAL INSULATION OF PIPES AT A CONSTRUCTION SITE OR PREPARATION SITE WITH FOAM RUBBER SHEATHS WITH AN OUTER DIAMETER OF UP TO: 63 | 100М | 0.78 |  | 0
| 12.2.07.04-0193 | ТРУБКИ ИЗ ВСПЕНЕННОГО КАУЧУКА, ТОЛЩИНОЙ 9 ММ, ДИАМЕТРОМ 57Х3 ММ | FOAM RUBBER TUBES, 9 MM THICK, 57X3 MM DIAMETER | М | 78 |  | 0
|  | ОБОРУДОВАНИЕ СИСТЕМЫ ПРИТОЧНОЙ ВЕНТИЛЯЦИИ П1,П2,П3 | SUPPLY VENTILATION SYSTEM EQUIPMENT P1,P2,P3
| E20-6-2-1 | УСТАНОВКА КАМЕР ПРИТОЧНЫХ ТИПОВЫХ БЕЗ СЕКЦИИ ОРОШЕНИЯ ПРОИЗВОДИТЕЛЬНОСТЬЮ ДО 10 ТЫС.М3/ЧАС | INSTALLATION OF TYPICAL SUPPLY AIR CHAMBERS WITHOUT IRRIGATION SECTION WITH A CAPACITY OF UP TO 10 THOUSAND M3/HOUR | КАМЕРА | 12 |  | 0
| 030322 | БОЛТЫ СТРОИТЕЛЬНЫЕ С ГАЙКАМИ И ШАЙБАМИ | CONSTRUCTION BOLTS WITH NUTS AND WASHERS | Т | 0.0504 |  | 0
| 045407 | ПРОКЛАДКИ РЕЗИНОВЫЕ (ПЛАСТИНА ТЕХНИЧЕСКАЯ ПРЕССОВАННАЯ) | RUBBER GASKETS (PRESSED TECHNICAL PLATE) | КГ | 32.64 |  | 0
| ПУН1 | ПРИТОЧНАЯ УСТАНОВКА НАПОЛЬНАЯ: LР=896М3/Ч. PОБЩ=822 ПА. NЭЛ=0,55 КВТ; 3Ф/380В/50ГЦ. | FLOOR-STANDING SUPPLY AIR UNIT: LP=896M3/H. PTOTAL=822 Pa. NEL=0.55 kW; 3PH/380V/50HZ. | КОМП | 1 |  | 0
| ПУН2 | ПРИТОЧНАЯ УСТАНОВКА НАПОЛЬНАЯ: LР=1224М3/Ч. PОБЩ=1078ПА. NЭЛ=0,75 КВТ; 3Ф/380В/50ГЦ. | FLOOR-STANDING SUPPLY AIR UNIT: LP=1224M3/H. PTOTAL=1078 Pa. NEL=0.75 kW; 3PH/380V/50HZ. | КОМП | 1 |  | 0
| ПУН3 | ПРИТОЧНАЯ УСТАНОВКА НАПОЛЬНАЯ: LР=1285М3/Ч. PОБЩ=874 ПА. NЭЛ=0,75 КВТ; 3Ф/380В/50ГЦ. | FLOOR-STANDING SUPPLY AIR UNIT: LP=1285M3/H. PTOTAL=874 Pa. NEL=0.75 kW; 3PH/380V/50HZ. | КОМП | 1 |  | 0
| ПУН4 | ПРИТОЧНАЯ УСТАНОВКА НАПОЛЬНАЯ: LР=660М3/Ч. PОБЩ=676 ПА. NЭЛ=0,37 КВТ; 3Ф/380В/50ГЦ. | FLOOR-STANDING SUPPLY AIR UNIT: LP=660 m3/h. PTOTAL=676 Pa. NEL=0.37 kW; 3PH/380V/50HZ. | КОМП | 1 |  | 0
| ПУН5 | ПРИТОЧНАЯ УСТАНОВКА НАПОЛЬНАЯ: LР=649М3/Ч. PОБЩ=692 ПА. NЭЛ=0,37 КВТ; 3Ф/380В/50ГЦ. | FLOOR-STANDING SUPPLY AIR UNIT: LP=649 m3/h. PTOTAL=692 Pa. NEL=0.37 kW; 3PH/380V/50HZ. | КОМП | 1 |  | 0
| ПУН6 | ПРИТОЧНАЯ УСТАНОВКА НАПОЛЬНАЯ: LР=1068М3/Ч. PОБЩ=707 ПА. NЭЛ=0,55 КВТ; 3Ф/380В/50ГЦ. | FLOOR-STANDING SUPPLY AIR UNIT: LP=1068 m3/h. PTOTAL=707 Pa. NEL=0.55 kW; 3PH/380V/50HZ. | КОМП | 1 |  | 0
| ПУН7 | ПРИТОЧНАЯ УСТАНОВКА НАПОЛЬНАЯ: LР=340М3/Ч. PОБЩ=657 ПА. NЭЛ=0,37 КВТ; 3Ф/380В/50ГЦ. | FLOOR-STANDING SUPPLY AIR UNIT: LP=340 m3/h. PTOTAL=657 Pa. NEL=0.37 kW; 3Ph/380V/50HZ. | КОМП | 1 |  | 0
| ПУН8 | ПРИТОЧНАЯ УСТАНОВКА НАПОЛЬНАЯ: LР=490М3/Ч. PОБЩ=657 ПА. NЭЛ=0,37 КВТ; 3Ф/380В/50ГЦ. | FLOOR-STANDING SUPPLY AIR UNIT: LP=490 m3/h. PTOTAL=657 Pa. NEL=0.37 kW; 3Ph/380V/50HZ. | КОМП | 1 |  | 0
| ПУН9 | ПРИТОЧНАЯ УСТАНОВКА НАПОЛЬНАЯ: LР=747М3/Ч. PОБЩ=760 ПА. NЭЛ=1,5 КВТ; 3Ф/380В/50ГЦ. | FLOOR-STANDING SUPPLY AIR UNIT: LP=747 m3/h. PTOTAL=760 Pa. NEL=1.5 kW; 3Ph/380V/50HZ. | КОМП | 1 |  | 0
| ПУН10 | ПРИТОЧНАЯ УСТАНОВКА НАПОЛЬНАЯ: LР=562М3/Ч. PОБЩ=737 ПА. NЭЛ=0,75 КВТ; 3Ф/380В/50ГЦ. | FLOOR-STANDING SUPPLY AIR UNIT: LP=562 m3/h. PTOTAL=737 Pa. NEL=0.75 kW; 3Ph/380V/50HZ. | КОМП | 1 |  | 0
| ПУН11 | ПРИТОЧНАЯ УСТАНОВКА НАПОЛЬНАЯ: LР=686М3/Ч. PОБЩ=636 ПА. NЭЛ=0,37 КВТ; 3Ф/380В/50ГЦ. | FLOOR-STANDING SUPPLY AIR UNIT: LP=686m3/H. PTOTAL=636 Pa. NEL=0.37 kW; 3PH/380V/50HZ. | КОМП | 1 |  | 0
| ПУН12 | ПРИТОЧНАЯ УСТАНОВКА НАПОЛЬНАЯ: LР=1451М3/Ч. PОБЩ=1126 ПА. NЭЛ=1,1 КВТ; 3Ф/380В/50ГЦ. | FLOOR-STANDING SUPPLY AIR UNIT: LP=1451m3/H. PTOTAL=1126 Pa. NEL=1.1 kW; 3PH/380V/50HZ. | КОМП | 1 |  | 0
| ОВК1 | ВЕНТИЛЯТОР НАСТЕННЫЙ ПРЯМОУГОЛЬНЫЙ: L=190М3/Ч. P=40PA. NЭЛ=0,043КВТ. 1Ф/230В/50ГЦ | RECTANGULAR WALL-MOUNTED FAN: L=190m3/H. P=40PA. NEL=0.043 kW. 1PH/230V/50HZ | КОМП | 1 |  | 0
| Ц8-3-573-5 | ШКАФ [ПУЛЬТ] УПРАВЛЕНИЯ НАВЕСНОЙ, ВЫСОТА, ШИРИНА И ГЛУБИНА, ММ, ДО 900Х600Х500 #/ПУЛЬТЫ И ШКАФЫ УПРАВЛЕНИЯ/ | CONTROL CABINET [REMOTE CONTROL PANEL], HEIGHT, WIDTH AND DEPTH, MM, UP TO 900X600X500 #/CONTROL CONTROLS AND CABINETS/ | ШТ | 12 |  | 0
| КИПИА/1 | ШКАФ КИПИА (П1, П2, П4, П5, П9, П11, П12) | INSTRUMENTATION CABINET | КОМП | 7 |  | 0
| КИПИА/2 | ШКАФ КИПИА (П6, П3) | INSTRUMENTATION CABINET | КОМП | 2 |  | 0
| КИПИА/3 | ШКАФ КИПИА (П8, П7) | INSTRUMENTATION CABINET | КОМП | 2 |  | 0
| КИПИА/4 | ШКАФ КИПИА (П10) | INSTRUMENTATION CABINET | КОМП | 1 |  | 0
|  | ХОЛОДОСНАБЖЕНИЕ ПРИТОЧНЫХ УСТАНОВОК | COOLING SUPPLY TO AIR HANDLING UNITS
| Ц7-1-35-1 | АГРЕГАТ ИЛИ МАШИНА, МАССА, Т 0,18 /АГРЕГАТЫ И МАШИНЫ КОМПРЕССОРНО-КОНДЕНСАТОРНЫЕ/ | UNIT OR MACHINE, MASS, T 0.18 /COMPRESSOR-CONDENSER UNITS AND MACHINES/ | ШТ | 12 |  | 0
| COU-18CR1-A | КОМПРЕССОРНО-КОНДЕНСАТОРНЫЙ БЛОК QX=5,3КВТ. NЭЛ=1,9КВТ; 1Ф/220В/50ГЦ. COU-18CR1-A | COMPRESSOR-CONDENSER UNIT QX=5.3 kW. NEL=1.9 kW; 1 PH/220 V/50 HZ. COU-18CR1-A | КОМП | 5 |  | 0
| COU-24CR1-A | КОМПРЕССОРНО-КОНДЕНСАТОРНЫЙ БЛОК QX=7,1КВТ. NЭЛ=2,8КВТ; 1Ф/220В/50ГЦ. COU-24CR1-A | COMPRESSOR-CONDENSER UNIT QX=7.1KW. NEL=2.8KW; 1F/220V/50Hz. COU-24CR1-A | КОМП | 4 |  | 0
| COU-36CR1-A | КОМПРЕССОРНО-КОНДЕНСАТОРНЫЙ БЛОК QX=5,3КВТ. NЭЛ=1,9КВТ; 1Ф/220В/50ГЦ. COU-18CR1-A | COMPRESSOR-CONDENSER UNIT QX=5.3KW. NEL=1.9KW; 1F/220V/50Hz. COU-18CR1-A | КОМП | 3 |  | 0
|  | МЕДНЫЕ ТРУБОПРОВОДЫ | COPPER PIPELINES
| E16-9-1-1 | ПРОКЛАДКА ТРУБОПРОВОДОВ ВОДОСНАБЖЕНИЯ ИЗ МЕДНЫХ ТРУБ ДИАМЕТРОМ 10 ММ | LAYING WATER SUPPLY PIPELINES FROM COPPER PIPES WITH A DIAMETER OF 10 MM | 100М | 4.82 |  | 0
| ТРБМЕД6.35 | МЕДНАЯ ТРУБА Д=6,35ММ | COPPER PIPE D=6.35 MM | М | 141.648 |  | 0
| ТРБМЕД9.52 | МЕДНАЯ ТРУБА Д=9,52ММ | COPPER PIPE D=9.52 MM | М | 77.18 |  | 0
| E16-9-1-2 | ПРОКЛАДКА ТРУБОПРОВОДОВ ВОДОСНАБЖЕНИЯ ИЗ МЕДНЫХ ТРУБ ДИАМЕТРОМ 12 ММ | LAYING WATER SUPPLY PIPELINES FROM COPPER PIPES WITH A DIAMETER OF 12 MM | 100М | 1.56 |  | 0
| ТРБМЕД12.7 | МЕДНАЯ ТРУБА Д=9,52ММ | COPPER PIPE D=9.52 MM | М | 141.648 |  | 0
| E16-9-1-3 | ПРОКЛАДКА ТРУБОПРОВОДОВ ВОДОСНАБЖЕНИЯ ИЗ МЕДНЫХ ТРУБ ДИАМЕТРОМ 15 ММ | LAYING WATER SUPPLY PIPELINES FROM COPPER PIPES WITH A DIAMETER OF 15 MM | 100М | 0.34 |  | 0
| ТРБМЕД15.9 | МЕДНАЯ ТРУБА Д=15,9ММ | COPPER PIPE D=15.9 MM | М | 30.736 |  | 0
| E16-9-1-5 | ПРОКЛАДКА ТРУБОПРОВОДОВ ВОДОСНАБЖЕНИЯ ИЗ МЕДНЫХ ТРУБ ДИАМЕТРОМ 22 ММ | LAYING WATER SUPPLY PIPELINES FROM COPPER PIPES WITH A DIAMETER OF 22 MM | 100М | 0.51 |  | 0
| ТРБМЕД19.05 | МЕДНАЯ ТРУБА Д=19,05ММ | COPPER PIPE D=19.05 MM | М | 48.756 |  | 0
| E26-1-44-1 ШHК.ДОП.13 | УСТРОЙСТВО ТЕПЛОИЗОЛЯЦИИ ТРУБ НА СТРОЙПЛОЩАДКЕ ИЛИ ЗАГОТОВИТЕЛЬНОМ УЧАСТКЕ ОБОЛОЧКАМИ ИЗ ВСПЕНЕННОГО ПОЛИЭТИЛЕНА НАРУЖНЫМ ДИАМЕТРОМ ДО: 20 | DEVICE HEAT INSULATION OF PIPES AT A CONSTRUCTION SITE OR A PREPARATION SITE WITH FOAM POLYETHYLENE SHEATHS WITH AN OUTER DIAMETER OF UP TO: 20 | 100М | 2.62 |  | 0
| 12.2.07.04-0188 | ТРУБКИ ИЗ ВСПЕНЕННОГО КАУЧУКА, ТОЛЩИНОЙ 9 ММ, ДИАМЕТРОМ 6,35 ММ | FOAM RUBBER TUBES, 9 MM THICK, 6.35 MM DIAMETER | М | 156 |  | 0
| 12.2.07.04-0190 | ТРУБКИ ИЗ ВСПЕНЕННОГО КАУЧУКА, ТОЛЩИНОЙ 9 ММ, ДИАМЕТРОМ 10 ММ | FOAM RUBBER TUBES, 9 MM THICK, 10 MM DIAMETER | М | 85 |  | 0
| 12.2.07.04-0191 | ТРУБКИ ИЗ ВСПЕНЕННОГО КАУЧУКА, ТОЛЩИНОЙ 9 ММ, ДИАМЕТРОМ 16 ММ | FOAM RUBBER TUBES, 9 MM THICK, 16 MM DIAMETER | М | 156 |  | 0
| 12.2.07.04-0192 | ТРУБКИ ИЗ ВСПЕНЕННОГО КАУЧУКА, ТОЛЩИНОЙ 9 ММ, ДИАМЕТРОМ 19,05 ММ | FOAM RUBBER TUBES, 9 MM THICK, 19.05 MM DIAMETER | М | 34 |  | 0
| 12.2.07.04-0193 | ТРУБКИ ИЗ ВСПЕНЕННОГО КАУЧУКА, ТОЛЩИНОЙ 9 ММ, ДИАМЕТРОМ 12,7 ММ | FOAM RUBBER TUBES, RUBBER, THICKNESS 9 MM, DIAMETER 12.7 MM | М | 51 |  | 0
|  | ВОЗДУХОВОДЫ СИСТЕМ ПРИТОЧНЫХ ВЕНТИЛЯЦИЙ | AIR DUCTS OF SUPPLY VENTILATION SYSTEMS
| E20-1-1-2 | ПРОКЛАДКА ВОЗДУХОВОДОВ ИЗ ЛИСТОВОЙ, ОЦИНКОВАННОЙ СТАЛИ И АЛЮМИНИЯ КЛАССА Н [НОРМАЛЬНЫЕ] ТОЛЩИНОЙ 0,5 ММ, ПЕРИМЕТРОМ ДО 600 ММ | AIR DUCTS LAYING MADE OF SHEET, GALVANIZED STEEL AND ALUMINIUM CLASS H [NORMAL] THICKNESS 0.5 MM, PERIMETER UP TO 600 MM | 100М2 | 0.812 |  | 0
| В/В0/5 | ВОЗДУХОВОДЫ ИЗ СТАЛИ ОЦИНКОВАННОЙ ТОЛЩИНОЙ 0,5 ММ ПЕРИМЕТРОМ ДО 600 ММ | AIR DUCTS MADE OF GALVANIZED STEEL THICKNESS 0.5 MM, PERIMETER UP TO 600 MM | М2 | 81.2 |  | 0
| E20-1-1-3 | ПРОКЛАДКА ВОЗДУХОВОДОВ ИЗ ЛИСТОВОЙ, ОЦИНКОВАННОЙ СТАЛИ И АЛЮМИНИЯ КЛАССА Н [НОРМАЛЬНЫЕ] ТОЛЩИНОЙ 0,5 ММ, ПЕРИМЕТРОМ 800, 1000 ММ | AIR DUCTS LAYING MADE OF SHEET, GALVANIZED STEEL AND ALUMINIUM CLASS H [NORMAL] THICKNESS 0.5 MM, PERIMETER 800, 1000 MM | 100М2 | 1.34 |  | 0
| В/В0/5 | ВОЗДУХОВОДЫ ИЗ СТАЛИ ОЦИНКОВАННОЙ ТОЛЩИНОЙ 0,5 ММ ПЕРИМЕТРОМ ДО 1000 ММ | AIR DUCTS MADE OF GALVANIZED STEEL 0.5 MM THICKNESS WITH A PERIMETER OF UP TO 1000 MM | М2 | 134 |  | 0
| E20-1-1-9 | ПРОКЛАДКА ВОЗДУХОВОДОВ ИЗ ЛИСТОВОЙ, ОЦИНКОВАННОЙ СТАЛИ И АЛЮМИНИЯ КЛАССА Н [НОРМАЛЬНЫЕ] ТОЛЩИНОЙ 0,7 ММ, ПЕРИМЕТРОМ 900 ММ | LAYING AIR DUCTS FROM SHEET, GALVANIZED STEEL AND ALUMINIUM CLASS H [NORMAL] 0.7 MM THICKNESS, WITH A PERIMETER OF 900 MM | 100М2 | 0.573 |  | 0
| В/В0.7 | ВОЗДУХОВОДЫ ИЗ СТАЛИ ОЦИНКОВАННОЙ ТОЛЩИНОЙ 0,7 ММ ПЕРИМЕТРОМ ДО 900 ММ | AIR DUCTS FROM GALVANIZED STEEL WITH A THICKNESS OF 0.7 MM WITH A PERIMETER OF UP TO 900 MM | М2 | 57.3 |  | 0
| E20-1-1-10 | ПРОКЛАДКА ВОЗДУХОВОДОВ ИЗ ЛИСТОВОЙ, ОЦИНКОВАННОЙ СТАЛИ И АЛЮМИНИЯ КЛАССА Н [НОРМАЛЬНЫЕ] ТОЛЩИНОЙ 0,7 ММ, ПЕРИМЕТРОМ ОТ 1100 ДО 1600 ММ | LAYING OF AIR DUCTS FROM SHEET, GALVANIZED STEEL AND ALUMINIUM CLASS H [NORMAL] THICKNESS OF 0.7 MM, WITH A PERIMETER OF 1100 TO 1600 MM | 100М2 | 1.548 |  | 0
| В/В0.7 | ВОЗДУХОВОДЫ ИЗ СТАЛИ ОЦИНКОВАННОЙ ТОЛЩИНОЙ 0,7 ММ ПЕРИМЕТРОМ ОТ 1100 ДО 1600 ММ | AIR DUCTS FROM GALVANIZED STEEL THICKNESS OF 0.7 MM WITH A PERIMETER OF 1100 TO 1600 MM | М2 | 154.8 |  | 0
| E20-1-1-11 | ПРОКЛАДКА ВОЗДУХОВОДОВ ИЗ ЛИСТОВОЙ, ОЦИНКОВАННОЙ СТАЛИ И АЛЮМИНИЯ КЛАССА Н [НОРМАЛЬНЫЕ] ТОЛЩИНОЙ 0,7 ММ, ПЕРИМЕТРОМ ДО 2400 ММ | LAYING OF AIR DUCTS FROM SHEET, GALVANIZED STEEL AND ALUMINIUM CLASS H [NORMAL] THICKNESS OF 0.7 MM, WITH A PERIMETER OF UP TO 2400 MM | 100М2 | 0.287 |  | 0
| В/В0.7 | ВОЗДУХОВОДЫ ИЗ СТАЛИ ОЦИНКОВАННОЙ ТОЛЩИНОЙ 0,7 ММ ПЕРИМЕТРОМ ОТ 1600 ДО 2400 ММ | AIR DUCTS FROM GALVANIZED STEEL THICKNESS OF 0.7 MM WITH A PERIMETER OF 1600 TO 2400 MM | М2 | 28.7 |  | 0
| E20-2-2-1 | УСТАНОВКА РЕШЕТОК ЖАЛЮЗИЙНЫХ ПЛОЩАДЬЮ В СВЕТУ ДО 0,5 М2 | INSTALLATION OF LOUVER GRILLES WITH A CLEAR AREA OF UP TO 0.5 M2 | РЕШЕТКА | 64 |  | 0
| 4АПР-450Х450 | ПОТОЛОЧНЫЕ АЛЮМИНИЕВЫЕ РЕШЕТКИ 4АПР-450Х450 | CEILING ALUMINUM GRILLES 4APR-450X450 | ШТ | 7 |  | 0
| 4АПР-600Х600 | ПОТОЛОЧНЫЕ АЛЮМИНИЕВЫЕ РЕШЕТКИ 4АПР-600Х600 | CEILING ALUMINUM GRILLES 4APR-600X600 | ШТ | 55 |  | 0
| РВН200 | РЕШЕТКА ВЕНТИЛЯЦИОННАЯ НАРУЖНАЯ Д=200 | EXTERNAL VENTILATION GRILLE D=200 | ШТ | 2 |  | 0
| E26-1-18-1 | ИЗОЛЯЦИЯ ПЛОСКИХ И КРИВОЛИНЕЙНЫХ ПОВЕРХНОСТЕЙ ПЛАСТИНАМИ /ПЛИТАМИ/ ИЗ ВСПЕНЕННОГО КАУЧУКА /"АРМОФЛЕКС"/, ВСПЕНЕННОГО ПОЛИЭТИЛЕНА /"ТЕРМОФЛЕКС"/ | INSULATION OF FLAT AND CURVED SURFACES WITH PLATES / SLABS / MADE OF FOAM RUBBER /"ARMOFLEX"/, FOAM POLYETHYLENE /"TERMOFLEX"/ | 10М2 | 45.58 |  | 0
| ИЗОЛ7ММ | САМОКЛЕЮЩАЯСЯ ТЕПЛОВАЯ ИЗОЛЯЦИЯ ИЗ ВСПЕНЕНОГО КАУЧУКА С ПОКРЫТИЕМ ИЗ АЛЮМИНИЕВОЙ ФОЛЬГИ С ТОЛЩИНОЙ 7 ММ "ARMAFLEX | SELF-ADHESIVE THERMAL INSULATION MADE OF FOAM RUBBER WITH A COATING OF ALUMINUM FOIL WITH A THICKNESS OF 7 MM "ARMAFLEX | М2 | 501.38 |  | 0
| ГЕРМ310МЛ | ГЕРМЕТИК 310 МЛ | SEALANT 310 ML | ШТ | 61 |  | 0
| ВЯЗПРОВ1.2 | ПРОВОЛОКА ВЯЗАЛЬНАЯ S=1,2 ММ | BINDING WIRE S=1.2 MM | М | 20 |  | 0
| КРЕПЛВ/В | КРЕПЛЕНИЯ | FASTENERS | КГ | 381 |  | 0
|  | ВЫТЯЖНАЯ ВЕНТИЛЯЦИЯ | EXHAUST VENTILATION |  |  |  | 0
| E20-5-1-1 | УСТАНОВКА ФИЛЬТРОВ ЯЧЕЙКОВЫХ | INSTALLATION OF CELL FILTERS | М2 | 22 |  | 0
| НЕРА.Н14 | HEPA ФИЛЬТРЫ Н14 | HEPA FILTERS H14 | ШТ | 22 |  | 0
| E20-3-1-1 | УСТАНОВКА ВЕНТИЛЯТОРОВ РАДИАЛЬНЫХ МАССОЙ ДО 0,05 Т | INSTALLATION OF RADIAL FANS WITH A MASS OF UP TO 0.05 T | ШТ | 47 |  | 0
| ВКМЦ150 | КАНАЛЬНЫЙ ВЕНТИЛЯТОР. ВКМЦ150 | DUCT FAN. VKMC150 | КОМП | 3 |  | 0
| ВКМЦ200 | КАНАЛЬНЫЙ ВЕНТИЛЯТОР. ВКМЦ200 | DUCT FAN. VKMC200 | КОМП | 2 |  | 0
| ВКМЦ200Б | КАНАЛЬНЫЙ ВЕНТИЛЯТОР. ВКМЦ200Б | DUCT FAN. VKMC200B | КОМП | 13 |  | 0
| ВКМЦ315 | КАНАЛЬНЫЙ ВЕНТИЛЯТОР. ВКМЦ315 | DUCT FAN. VKMC315 | КОМП | 1 |  | 0
| ВКПФИ4Е | КАНАЛЬНЫЙ ВЕНТИЛЯТОР. ВКПФИ4Е400Х200 | DUCT FAN. VKPFI4E400X200 | КОМП | 1 |  | 0
| ВКПФИ4Е500Х250 | КАНАЛЬНЫЙ ВЕНТИЛЯТОР. ВКПФИ4Е500Х250 | DUCT FAN. VKPFI4E500X250 | КОМП | 1 |  | 0
| ВКПФИ4Е500Х300 | КАНАЛЬНЫЙ ВЕНТИЛЯТОР. ВКПФИ4Е500Х300 | DUCT FAN. VKPFI4E500X300 | КОМП | 1 |  | 0
| ВКПФИ4Е600Х300 | КАНАЛЬНЫЙ ВЕНТИЛЯТОР. ВКПФИ4Е600Х300 | DUCT FAN. VKPFI4E600X300 | КОМП | 8 |  | 0
| ВКПФИ4Е600Х350 | КАНАЛЬНЫЙ ВЕНТИЛЯТОР. ВКПФИ4Е600Х350 | DUCT FAN. ВКПФИ4Е600Х350 | КОМП | 2 |  | 0
| E20-3-2-1 | УСТАНОВКА ВЕНТИЛЯТОРОВ ОСЕВЫХ МАССОЙ ДО 0,025 Т | INSTALLATION OF AXIAL FANS WITH A WEIGHT OF UP TO 0.025 T | ШТ | 22 |  | 0
| ВП100К | ВЕНТИЛЯТОР ПОТОЛОЧНЫЙ ПРЯМОУГОЛЬНЫЙ ВП100К | RPTANGULAR CEILING FAN VP100K | ШТ | 10 |  | 0
| ВП125К | ВЕНТИЛЯТОР ПОТОЛОЧНЫЙ ПРЯМОУГОЛЬНЫЙ ВП125К | RPTANGULAR CEILING FAN VP125K | ШТ | 4 |  | 0
| ВП150К | ВЕНТИЛЯТОР ПОТОЛОЧНЫЙ ПРЯМОУГОЛЬНЫЙ ВП150К | RPTANGULAR CEILING FAN VP150K | ШТ | 1 |  | 0
| ОВ2Е250 | ВЕНТИЛЯТОР ПОТОЛОЧНЫЙ ПРЯМОУГОЛЬНЫЙ | RPTANGULAR CEILING FAN | ШТ | 6 |  | 0
| ОВК1200 | ВЕНТИЛЯТОР НАСТЕННЫЙ ПРЯМОУГОЛЬНЫЙ | RPTANGULAR WALL FAN | ШТ | 1 |  | 0
| E20-2-10-1 | УСТАНОВКА ЗОНТОВ НАД ШАХТАМИ ИЗ ЛИСТОВОЙ СТАЛИ ПРЯМОУГОЛЬНОГО СЕЧЕНИЯ ПЕРИМЕТРОМ 1000 ММ | INSTALLATION OF UMBRALS ABOVE SHAFTS MADE OF RECTANGULAR SECTION WITH A PERIMETER OF 1000 MM | ЗОНТ | 23 |  | 0
| ЗОНТ100Х100 | ЗОНТ ЗП. 150Х150 | UMBRELLA ZP. 150X150 | КОМП | 8 |  | 0
| ЗОНТ200Х150 | ЗОНТ ЗП. 200Х150 | UMBRELLA ZP. 200X150 | КОМП | 6 |  | 0
| ЗОНТ200Х350 | ЗОНТ ЗП. 200Х200 | UMBRELLA ZP. 200X200 | КОМП | 7 |  | 0
| ЗОНТ250Х250 | ЗОНТ ЗП. 250Х250 | UMBRELLA ZP. 250X250 | КОМП | 2 |  | 0
| E20-2-10-2 | УСТАНОВКА ЗОНТОВ НАД ШАХТАМИ ИЗ ЛИСТОВОЙ СТАЛИ ПРЯМОУГОЛЬНОГО СЕЧЕНИЯ ПЕРИМЕТРОМ 1300 ММ | INSTALLATION OF UMBRELLAS OVER SHAFTS MADE OF RECTANGULAR SHEET SECTION WITH A PERIMETER OF 1300 MM | ЗОНТ | 14 |  | 0
| ЗОНТ300Х150 | ЗОНТ ЗП. 300Х150 | UMBRELLA ZP. 300X150 | КОМП | 2 |  | 0
| ЗОНТ300Х300 | ЗОНТ ЗП. 300Х250 | UMBRELLA ZP. 300X250 | КОМП | 1 |  | 0
| ЗОНТ350Х200 | ЗОНТ ЗП. 350Х200 | UMBRELLA ZP. 350X200 | КОМП | 1 |  | 0
| ЗОНТ350Х250 | ЗОНТ ЗП. 350Х250 | UMBRELLA ZP. 350X250 | КОМП | 1 |  | 0
| ЗОНТ400Х200 | ЗОНТ ЗП. 400Х150 | UMBRELLA ZP. 400X150 | КОМП | 2 |  | 0
| ЗОНТ400Х200 | ЗОНТ ЗП. 400Х200 | UMBRELLA ZP. 400X200 | КОМП | 1 |  | 0
| ЗОНТ400Х250 | ЗОНТ ЗП. 400Х250 | UMBRELLA ZP. 400X250 | КОМП | 1 |  | 0
| ЗОНТ400Х350 | ЗОНТ ЗП. 400Х350 | UMBRELLA ZP. 400X350 | КОМП | 1 |  | 0
| ЗОНТ450Х400 | ЗОНТ ЗП. 450Х400 | UMBRELLA ZP. 450X400 | КОМП | 1 |  | 0
| ЗОНТ450Х400 | ЗОНТ ЗП. 450Х400 | UMBRELLA ZP. 450X400 | КОМП | 2 |  | 0
| ЗОНТ500Х150 | ЗОНТ ЗП. 500Х150 | UMBRELLA ZP. 500X150 | КОМП | 1 |  | 0
| E20-2-10-3 | УСТАНОВКА ЗОНТОВ НАД ШАХТАМИ ИЗ ЛИСТОВОЙ СТАЛИ ПРЯМОУГОЛЬНОГО СЕЧЕНИЯ ПЕРИМЕТРОМ 1600 ММ | INSTALLATION OF UMBRELLAS ABOVE SHAFTS MADE OF RECTANGULAR SHEET SECTION WITH A PERIMETER OF 1600 MM | ЗОНТ | 5 |  | 0
| ЗОНТ500Х200 | ЗОНТ ЗП. 500Х200 | UMBRELLA ZP. 500X200 | КОМП | 1 |  | 0
| ЗОНТ550Х300 | ЗОНТ ЗП. 550Х300 | UMBRELLA ZP. 550X300 | КОМП | 1 |  | 0
| ЗОНТ550Х150 | ЗОНТ ЗП. 550Х150 | UMBRELLA ZP. 550X150 | КОМП | 1 |  | 0
| ЗОНТ600Х350 | ЗОНТ ЗП. 600Х350 | UMBRELLA ZP. 600X350 | КОМП | 1 |  | 0
| ЗОНТ600Х150 | ЗОНТ ЗП. 600Х150 | UMBRELLA ZP. 600X150 | КОМП | 1 |  | 0
| E20-2-10-5 | УСТАНОВКА ЗОНТОВ НАД ШАХТАМИ ИЗ ЛИСТОВОЙ И ОЦИНКОВАННОЙ СТАЛИ ПРЯМОУГОЛЬНОГО СЕЧЕНИЯ ПЕРИМЕТРОМ 2600 ММ | INSTALLATION OF UMBRELLAS ABOVE SHAFTS MADE OF RECTANGULAR SHEET AND GALVANIZED STEEL WITH A PERIMETER OF 2600 MM | ЗОНТ | 4 |  | 0
| ЗОНТ650Х400 | ЗОНТ ЗП. 650Х400 | UMBRELLA ZP. 650X400 | КОМП | 2 |  | 0
| ЗОНТ800Х150 | ЗОНТ ЗП. 800Х150 | UMBRELLA ZP. 800X150 | КОМП | 1 |  | 0
| ЗОНТ900Х400 | ЗОНТ ЗП. 800Х400 | UMBRELLA ZP. 800X400 | КОМП | 1 |  | 0
| ЗОНТВЫТ | ВЫТЯЖНОЙ ЗОНТ С УГОЛЬНЫМ ФИЛЬТРОМ, С РЕЦИРКУЛЯЦИЕЙ: L=600М3/Ч. ШХГХВ - 700Х700X450ММ. NЭЛ=0,15КВТ. 1Ф/230В/50ГЦ | EXHAUST HOOD WITH CARBON FILTER, WITH RECIRCULATION: L=600M3/H. WXDXH - 700X700X450MM. NEL=0.15KW. 1PH/230V/50HZ | ШТ | 1 |  | 0
| E20-2-2-1 | УСТАНОВКА РЕШЕТОК ЖАЛЮЗИЙНЫХ ПЛОЩАДЬЮ В СВЕТУ ДО 0,5 М2 | INSTALLATION OF LOUVER GRILLES WITH A CLEAR AREA OF UP TO 0.5 M2 | РЕШЕТКА | 69 |  | 0
| 4АПР-450Х450 | РЕШЕТКА ВЕНТИЛЯЦИОННАЯ. ПРЯМОУГОЛЬНЫЙ ДИФФУЗОР ПОТОЛОЧНЫЙ 4АПР-450Х450 | VENTILATION GRILLE. RECTANGULAR CEILING DIFFUSER 4APR-450X450 | ШТ | 8 |  | 0
| 4АПР-300Х300 | РЕШЕТКА ВЕНТИЛЯЦИОННАЯ. ПРЯМОУГОЛЬНЫЙ ДИФФУЗОР ПОТОЛОЧНЫЙ 4АПР-600Х600 | VENTILATION GRILLE. RECTANGULAR CEILING DIFFUSER 4APR-600X600 | ШТ | 54 |  | 0
| РВН160 | ВЫТЯЖНАЯ РЕШЕТКА Д=160 | EXHAUST GRILLE D=160 | ШТ | 1 |  | 0
| РВН200 | ВЫТЯЖНАЯ РЕШЕТКА Д=200 | EXHAUST GRILLE D=200 | ШТ | 1 |  | 0
| ДПУ-М125 | ДИФФУЗОРЫ ДПУ-М Д=125 | DIFFUSERS DPU-M D=125 | ШТ | 5 |  | 0
| E20-2-5-6 | УСТАНОВКА ЗАСЛОНОК ВОЗДУШНЫХ И КЛАПАНОВ ВОЗДУШНЫХ КВР С РУЧНЫМ ПРИВОДОМ ПЕРИМЕТРОМ ДО 1000 ММ | INSTALLATION OF AIR DAMPERS AND AIR VALVES KVR WITH MANUAL DRIVE PERIMETER UP TO 1000 MM | ШТ | 42 |  | 0
| ДКР100Х100 | ДРОССЕЛЬ-КЛАПАН ДКР100Х100 | THROTTLE VALVE DKR100X100 | ШТ | 9 |  | 0
| ДКР150Х100 | ДРОССЕЛЬ-КЛАПАН ДКР150Х100 | THROTTLE VALVE DKR150X100 | ШТ | 7 |  | 0
| ДКР200Х150 | ДРОССЕЛЬ-КЛАПАН ДКР200Х150 | THROTTLE VALVE DKR200X150 | ШТ | 5 |  | 0
| ДКР250Х100 | ДРОССЕЛЬ-КЛАПАН ДКР00Х100 | THROTTLE VALVE DKR00X100 | ШТ | 12 |  | 0
| ДКР250Х100 | ДРОССЕЛЬ-КЛАПАН ДКР250Х100 | THROTTLE VALVE DKR250X100 | ШТ | 4 |  | 0
| ДКР250Х150 | ДРОССЕЛЬ-КЛАПАН ДКР250Х150 | THROTTLE VALVE DKR250X150 | ШТ | 2 |  | 0
| ДКР350Х200 | ДРОССЕЛЬ-КЛАПАН ДКР350Х200 | THROTTLE VALVE DKR350X200 | ШТ | 1 |  | 0
| ДКР300Х200 | ДРОССЕЛЬ-КЛАПАН ДКР300Х200 | THROTTLE VALVE DKR300X200 | ШТ | 1 |  | 0
| ДКР400Х150 | ДРОССЕЛЬ-КЛАПАН ДКР400Х150 | THROTTLE VALVE DKR400X150 | ШТ | 1 |  | 0
| E26-1-18-1 | ИЗОЛЯЦИЯ ПЛОСКИХ И КРИВОЛИНЕЙНЫХ ПОВЕРХНОСТЕЙ ПЛАСТИНАМИ /ПЛИТАМИ/ ИЗ ВСПЕНЕННОГО КАУЧУКА /"АРМОФЛЕКС"/, ВСПЕНЕННОГО ПОЛИЭТИЛЕНА /"ТЕРМОФЛЕКС"/ | INSULATION OF FLAT AND CURVILINEAR SURFACES WITH FOAM RUBBER PLATES / "ARMOFLEX" /, FOAM POLYETHYLENE / "TERMOFLEX" / | 10М2 | 98.68 |  | 0
| ИЗОЛ7ММ | САМОКЛЕЮЩАЯСЯ ТЕПЛОВАЯ ИЗОЛЯЦИЯ ИЗ ВСПЕНЕНОГО КАУЧУКА С ПОКРЫТИЕМ ИЗ АЛЮМИНИЕВОЙ ФОЛЬГИ С ТОЛЩИНОЙ 7 ММ "ARMAFLEX | SELF-ADHESIVE THERMAL INSULATION MADE OF FOAM RUBBER WITH A COATING OF ALUMINUM FOIL WITH A THICKNESS OF 7 MM "ARMAFLEX | М2 | 1085.48 |  | 0
| ГЕРМ310МЛ | ГЕРМЕТИК 310 МЛ | SEALANT 310 ML | ШТ | 135 |  | 0
| ВЯЗПРОВ1.2 | ПРОВОЛОКА ВЯЗАЛЬНАЯ S=1.2 ММ | KNITTING WIRE S = 1.2 MM | М | 1200 |  | 0
| КРЕПЛВ/В | КРЕПЛЕНИЯ ВОЗДУХОВОДОВ | AIR DUCT FASTENERS | КГ | 830 |  | 0
|  | СИСТЕМЫ КОНДИЦИОНИРОВАНИЯ | AIR CONDITIONING SYSTEMS |  |  |  | 0
КОНДИЦИОНИРОВАНИЕ 1-ГО ЭТАЖА. VRF2
| E20-6-19-1 ШHК.ДОП.11 | УСТАНОВКА ВНЕШНЕГО БЛОКА МУЛЬТИ СПЛИТ-СИСТЕМЫ | INSTALLATION OF THE OUTDOOR UNIT OF THE MULTI SPLIT SYSTEM | 1 БЛОК | 1 |  | 0
| GCHV-E560W/HZR1 | НАРУЖНЫЙ БЛОК VRF СИСТЕМЫ QX=52,КВТ. QТ=41,95КВТ. 96,25% NЭЛ=14,3КВТ; 3Ф/380~415В/50ГЦ | OUTDOOR UNIT OF THE VRF SYSTEM QX=52. kW. QT=41.95 kW. 96.25% NEL=14.3 kW; 3PH/380~415V/50HZ | КОМП | 1 |  | 0
| E20-6-19-8 ШHК.ДОП.11 | УСТАНОВКА ВНУТРЕННЕГО БЛОКА КАССЕТНОГО ТИПА МОЩНОСТЬЮ ДО 5 КВТ | INSTALLATION OF THE INDOOR UNIT OF THE CASSETTE TYPE WITH A POWER OF UP TO 5 kW | 1 БЛОК | 15 |  | 0
| ВНБЛ25 | ВНУТРЕННИЙ БЛОК КАССЕТНОГО ТИПА 4-ПОТОЧНЫЙ QХ=2,2КВТ, QТ=2,5КВТ С ПУЛЬТОМ УПРАВЛЕНИЯ CMV-V22Q4/HR1 | INDOOR UNIT OF THE CASSETTE TYPE 4-FLOW QX=2.2 kW, QT=2.5 kW WITH THE CONTROL PANEL CMV-V22Q4/HR1 | КОМП | 3 |  | 0
| ВНБЛ32 | ВНУТРЕННИЙ БЛОК КАССЕТНОГО ТИПА 4-ПОТОЧНЫЙ QХ=2,8КВТ, QТ=3,2КВТ С ПУЛЬТОМ УПРАВЛЕНИЯ CMV-V28Q4/HR1 | INDOOR UNIT OF THE CASSETTE 4-FLOW TYPE QX=2.8 kW, QT=3.2 kW WITH CONTROL PANEL CMV-V28Q4/HR1 | КОМП | 10 |  | 0
| ВНБЛ4 | ВНУТРЕННИЙ БЛОК КАССЕТНОГО ТИПА 4-ПОТОЧНЫЙ QХ=3,6КВТ, QТ=4,0КВТ С ПУЛЬТОМ УПРАВЛЕНИЯ CMV-V36Q4/HR1 | INDOOR UNIT OF CASSETTE TYPE 4-FLOW QX=3.6 kW, QT=4.0 kW WITH CONTROL PANEL CMV-V36Q4/HR1 | КОМП | 1 |  | 0
| ВНБЛ5 | ВНУТРЕННИЙ БЛОК КАССЕТНОГО ТИПА 4-Х ПОТОЧНЫЙ QХ=4,5КВТ, QТ=5,0КВТ С ПУЛЬТОМ УПРАВЛЕНИЯ CMV-V45Q4/HR1 | INDOOR UNIT OF CASSETTE TYPE 4-FLOW QX=4.5 kW, QT=5.0 kW WITH CONTROL PANEL CMV-V45Q4/HR1 | КОМП | 1 |  | 0
| E20-6-19-9 ШHК.ДОП.11 | УСТАНОВКА ВНУТРЕННЕГО БЛОКА КАССЕТНОГО ТИПА МОЩНОСТЬЮ ДО 8 КВТ | INSTALLATION OF INDOOR UNIT OF CASSETTE TYPE WITH POWER UP TO 8 kW | 1 БЛОК | 1 |  | 0
| ВНБЛ63 | ВНУТРЕННИЙ БЛОК КАССЕТНОГО ТИПА QХ=5,6КВТ, QТ=6,3КВТ С ПУЛЬТОМ УПРАВЛЕНИЯ CMV-V56Q4/HR1 | INDOOR UNIT OF CASSETTE TYPE QX=5.6 kW, QT=6.3 kW WITH CMV-V56Q4/HR1 CONTROL PANEL | КОМП | 1 |  | 0
| E16-9-1-1 | ПРОКЛАДКА ТРУБОПРОВОДОВ ВОДОСНАБЖЕНИЯ ИЗ МЕДНЫХ ТРУБ ДИАМЕТРОМ 10 ММ | LAYING WATER SUPPLY PIPELINES FROM COPPER PIPES WITH A DIAMETER OF 10 MM | 100М | 1.83 |  | 0
| ТРБМЕД6/35 | МЕДНАЯ ТРУБА Д=6,35ММ | COPPER PIPE D=6.35 MM | М | 82.628 |  | 0
| ТРБМЕД9/52 | МЕДНАЯ ТРУБА Д=9,52ММ | COPPER PIPE D=9.52 MM | М | 83.536 |  | 0
| E16-9-1-2 | ПРОКЛАДКА ТРУБОПРОВОДОВ ВОДОСНАБЖЕНИЯ ИЗ МЕДНЫХ ТРУБ ДИАМЕТРОМ 12 ММ | LAYING WATER SUPPLY PIPELINES FROM COPPER PIPES WITH A DIAMETER OF 12 MM | 100М | 0.29 |  | 0
| ТРБМЕД12/7 | МЕДНАЯ ТРУБА Д=12,7ММ | COPPER PIPE D=12.7 MM | М | 26.332 |  | 0
| E16-9-1-3 | ПРОКЛАДКА ТРУБОПРОВОДОВ ВОДОСНАБЖЕНИЯ ИЗ МЕДНЫХ ТРУБ ДИАМЕТРОМ 15 ММ | LAYING WATER SUPPLY PIPELINES FROM COPPER PIPES WITH A DIAMETER OF 15 MM | 100М | 0.22 |  | 0
| ТРБМЕД15/9 | МЕДНАЯ ТРУБА Д=15,9ММ | COPPER PIPE D=15.9 MM | М | 19.976 |  | 0
| E16-9-1-4 | ПРОКЛАДКА ТРУБОПРОВОДОВ ВОДОСНАБЖЕНИЯ ИЗ МЕДНЫХ ТРУБ ДИАМЕТРОМ 18 ММ | LAYING WATER SUPPLY PIPELINES FROM COPPER PIPES WITH A DIAMETER OF 18 MM | 100М | 0.15 |  | 0
| ТРБМЕД19/05 | МЕДНАЯ ТРУБА Д=19,05ММ | COPPER PIPE D=19.05MM | М | 13.62 |  | 0
| E16-9-1-5 | ПРОКЛАДКА ТРУБОПРОВОДОВ ВОДОСНАБЖЕНИЯ ИЗ МЕДНЫХ ТРУБ ДИАМЕТРОМ 22 ММ | LAYING WATER SUPPLY PIPELINES FROM COPPER PIPES WITH A DIAMETER OF 22 MM | 100М | 0.22 |  | 0
| ТРБМЕД22/2 | МЕДНАЯ ТРУБА Д=22,2ММ | COPPER PIPE D=22.2MM | М | 21.032 |  | 0
| E16-9-1-6 | ПРОКЛАДКА ТРУБОПРОВОДОВ ВОДОСНАБЖЕНИЯ ИЗ МЕДНЫХ ТРУБ ДИАМЕТРОМ 28 ММ | LAYING WATER SUPPLY PIPELINES FROM COPPER PIPES WITH A DIAMETER OF 28 MM | 100М | 0.24 |  | 0
| ТРБМЕД28.6 | МЕДНАЯ ТРУБА Д=28,6ММ | COPPER PIPE D=28.6MM | М | 14.55 |  | 0
| ТРБМЕД31.8 | МЕДНАЯ ТРУБА Д=31,8ММ | COPPER PIPE D=31.8MM | М | 8.73 |  | 0
| РАЗМЕД01 | РАЗВЕТВИТЕЛЬ МЕДНОЙ ТРУБЫ /РЕФНЕТ/ МАРКИ SP-FQG-N01D | COPPER PIPE SPLITTER /REFNET/ BRAND SP-FQG-N01D | ШТ | 7 |  | 0
| РАЗМЕД02 | РАЗВЕТВИТЕЛЬ МЕДНОЙ ТРУБЫ /РЕФНЕТ/ МАРКИ SP-FQG-N02D | COPPER PIPE SPLITTER /REFNET/ BRAND SP-FQG-N02D | ШТ | 2 |  | 0
| РАЗМЕД03 | РАЗВЕТВИТЕЛЬ МЕДНОЙ ТРУБЫ /РЕФНЕТ/ МАРКИ SP-FQG-N03D | COPPER PIPE SPLITTER /REFNET/ BRAND SP-FQG-N03D | ШТ | 7 |  | 0
| E26-1-44-1 ШHК.ДОП.13 | УСТРОЙСТВО ТЕПЛОИЗОЛЯЦИИ ТРУБ НА СТРОЙПЛОЩАДКЕ ИЛИ ЗАГОТОВИТЕЛЬНОМ УЧАСТКЕ ОБОЛОЧКАМИ ИЗ ВСПЕНЕННОГО ПОЛИЭТИЛЕНА НАРУЖНЫМ ДИАМЕТРОМ ДО: 20 | HEAT INSULATION OF PIPE AT A CONSTRUCTION SITE OR PREPARATION SITE WITH FOAM POLYETHYLENE SHEATHS WITH AN OUTER DIAMETER OF UP TO: 20 | 100М | 10.49 |  | 0
| 12.2.07.04-0180 | ТРУБКИ ИЗ ВСПЕНЕННОГО КАУЧУКА, ТОЛЩИНОЙ 9 ММ, ДИАМЕТРОМ 6,35ММ | FOAM RUBBER TUBES, 9 MM THICK, 6.35 MM DIAMETER | М | 91 |  | 0
| 12.2.07.04-0182 | ТРУБКИ ИЗ ВСПЕНЕННОГО КАУЧУКА, ТОЛЩИНОЙ 9 ММ, ДИАМЕТРОМ 9,52 ММ | FOAM RUBBER TUBES, 9 MM THICK, 9.52 MM DIAMETER | М | 92 |  | 0
| 12.2.07.04-0183 | ТРУБКИ ИЗ ВСПЕНЕННОГО КАУЧУКА, ТОЛЩИНОЙ 9 ММ, ДИАМЕТРОМ 12,7 ММ | FOAM RUBBER TUBES, 9 MM THICK, 12.7 MM DIAMETER | М | 29 |  | 0
| 12.2.07.04-0184 | ТРУБКИ ИЗ ВСПЕНЕННОГО КАУЧУКА, ТОЛЩИНОЙ 9 ММ, ДИАМЕТРОМ 15,88 ММ | FOAM RUBBER TUBES, 9 MM THICK, 15.88 MM DIAMETER | М | 22 |  | 0
| 12.2.07.04-0185 | ТРУБКИ ИЗ ВСПЕНЕННОГО КАУЧУКА, ТОЛЩИНОЙ 9 ММ, ДИАМЕТРОМ 19,05 ММ | TUBES MADE OF FOAM RUBBER, THICKNESS 9 MM, DIAMETER 19.05 MM | М | 15 |  | 0
| E26-1-44-2 ШHК.ДОП.13 | УСТРОЙСТВО ТЕПЛОИЗОЛЯЦИИ ТРУБ НА СТРОЙПЛОЩАДКЕ ИЛИ ЗАГОТОВИТЕЛЬНОМ УЧАСТКЕ ОБОЛОЧКАМИ ИЗ ВСПЕНЕННОГО ПОЛИЭТИЛЕНА НАРУЖНЫМ ДИАМЕТРОМ ДО: 25 | INSULATION OF PIPES AT A CONSTRUCTION SITE OR PREPARATION SITE WITH FOAM POLYETHYLENE SHEATHS WITH AN OUTER DIAMETER OF UP TO: 25 | 100М | 0.05 |  | 0
| 12.2.07.04-0186 | ТРУБКИ ИЗ ВСПЕНЕННОГО КАУЧУКА, ТОЛЩИНОЙ 9 ММ, ДИАМЕТРОМ 22,2 ММ | FOAM RUBBER TUBES, THICKNESS 9 MM, DIAMETER 22.2 MM | М | 5 |  | 0
| E26-1-44-3 ШHК.ДОП.13 | УСТРОЙСТВО ТЕПЛОИЗОЛЯЦИИ ТРУБ НА СТРОЙПЛОЩАДКЕ ИЛИ ЗАГОТОВИТЕЛЬНОМ УЧАСТКЕ ОБОЛОЧКАМИ ИЗ ВСПЕНЕННОГО ПОЛИЭТИЛЕНА НАРУЖНЫМ ДИАМЕТРОМ ДО: 32 | INSULATION OF PIPES AT A CONSTRUCTION SITE OR PREPARATION SITE WITH FOAM POLYETHYLENE SHEATHS WITH AN OUTER DIAMETER OF UP TO: 32 | 100М | 0.24 |  | 0
| 12.2.07.04-0188 | ТРУБКИ ИЗ ВСПЕНЕННОГО КАУЧУКА, ТОЛЩИНОЙ 9 ММ, ДИАМЕТРОМ 28,6 ММ | FOAM RUBBER TUBES, 9 MM THICK, 28.6 MM DIAMETER | М | 15 |  | 0
| 12.2.07.04-0189 | ТРУБКИ ИЗ ВСПЕНЕННОГО КАУЧУКА, ТОЛЩИНОЙ 9 ММ, ДИАМЕТРОМ 31,8 ММ | FOAM RUBBER TUBES, 9 MM THICK, 31.8 MM DIAMETER | М | 9 |  | 0
| Ц8-2-146-1 | КАБЕЛИ ДО 35 КВ С КРЕПЛЕНИЕМ НАКЛАДНЫМИ СКОБАМИ. КАБЕЛЬ, МАССА 1 М, КГ, ДО 0,5 | CABLES UP TO 35 KV WITH FASTENING BY SURFACE CLAMPS. CABLE, WEIGHT 1 M, KG, UP TO 0.5 | 100М | 2.78 |  | 0
| 21.2.03.06-0039 | ПРОВОД СО СКРУЧЕННЫМИ ИЗ ОТДЕЛЬНЫХ ПРОВОЛОК МЕДНЫМИ ЖИЛАМИ /МНОГОЖИЛЬНЫЙ/, С ИЗОЛЯЦИЕЙ И ОБОЛОЧКОЙ ИЗ ПВХ-ПЛАСТИКАТА, ПЛОСКИЙ ПУГНП 3Х2,5 | WIRE WITH COPPER CORE TWISTED FROM INDIVIDUAL WIRES /MULTI-CORE/, WITH INSULATION AND SHEATH MADE OF PVC-PLASTIC, FLAT PUGNP 3X2.5 | 1000 М | 0.28356 |  | 0
| ФРЕОН | ФРЕОН /ТИП ХЛАДАГЕНТА: R410 A/ | FREON /REFRIGERANT TYPE: R410 A/ | КГ | 7.1 |  | 0
| КИЛЕН | КИПЕРНАЯ ЛЕНТА | TAPE | ШТ | 27.3333 |  | 0
| Ц8-2-152-3 | КОНСТРУКЦИЯ СВАРНАЯ | WELDED CONSTRUCTION | Т | 0.198 |  | 0
| МЕТКР | МЕТАЛЛОКРЕПЛЕНИЯ | METAL FASTENERS | КГ | 198 |  | 0
КОНДИЦИОНИРОВАНИЕ 2-ГО ЭТАЖА. VRF2
| E20-6-19-1 ШHК.ДОП.11 | УСТАНОВКА ВНЕШНЕГО БЛОКА МУЛЬТИ СПЛИТ-СИСТЕМЫ | INSTALLATION OF THE OUTDOOR UNIT OF THE MULTI SPLIT SYSTEM | 1 БЛОК | 1 |  | 0
| GCHV-E560W/HZR1 | НАРУЖНЫЙ БЛОК VRF СИСТЕМЫ QX=52,КВТ. QТ=41,95КВТ. 96,25% NЭЛ=14,3КВТ; 3Ф/380~415В/50ГЦ | OUTDOOR UNIT OF VRF SYSTEM QX=52. kW. QT=41.95 kW. 96.25% NEL=14.3 kW; 3PH/380~415V/50HZ | КОМП | 1 |  | 0
| E20-6-19-8 ШHК.ДОП.11 | УСТАНОВКА ВНУТРЕННЕГО БЛОКА КАССЕТНОГО ТИПА МОЩНОСТЬЮ ДО 5 КВТ | INSTALLATION OF INDOOR UNIT OF CASSETTE TYPE WITH POWER UP TO 5 kW | 1 БЛОК | 15 |  | 0
| ВНБЛ25 | ВНУТРЕННИЙ БЛОК КАССЕТНОГО ТИПА 4-ПОТОЧНЫЙ QХ=2,2КВТ, QТ=2,5КВТ С ПУЛЬТОМ УПРАВЛЕНИЯ CMV-V22Q4/HR1 | INDOOR UNIT OF CASSETTE TYPE 4-FLOW QX=2.2 kW, QT=2.5 kW WITH REMOTE CONTROL CMV-V22Q4/HR1 | КОМП | 5 |  | 0
| ВНБЛ32 | ВНУТРЕННИЙ БЛОК КАССЕТНОГО ТИПА 4-ПОТОЧНЫЙ QХ=2,8КВТ, QТ=3,2КВТ С ПУЛЬТОМ УПРАВЛЕНИЯ CMV-V28Q4/HR1 | INDOOR UNIT OF CASSETTE TYPE 4-FLOW QX=2.8 kW, QT=3.2 kW WITH REMOTE CONTROL CMV-V28Q4/HR1 | КОМП | 3 |  | 0
| ВНБЛ4 | ВНУТРЕННИЙ БЛОК КАССЕТНОГО ТИПА 4-ПОТОЧНЫЙ QХ=3,6КВТ, QТ=4,0КВТ С ПУЛЬТОМ УПРАВЛЕНИЯ CMV-V36Q4/HR1 | INDOOR UNIT OF CASSETTE TYPE 4-FLOW QX=3.6 kW, QT=4.0 kW WITH REMOTE CONTROL CONTROL CMV-V36Q4/HR1 | КОМП | 4 |  | 0
| ВНБЛ5 | ВНУТРЕННИЙ БЛОК КАССЕТНОГО ТИПА 4-Х ПОТОЧНЫЙ QХ=4,5КВТ, QТ=5,0КВТ С ПУЛЬТОМ УПРАВЛЕНИЯ CMV-V45Q4/HR1 | INDOOR UNIT CASSETTE TYPE 4-FLOW QX=4.5 kW, QT=5.0 kW WITH CONTROL PANEL CMV-V45Q4/HR1 | КОМП | 3 |  | 0
| E20-6-19-9 ШHК.ДОП.11 | УСТАНОВКА ВНУТРЕННЕГО БЛОКА КАССЕТНОГО ТИПА МОЩНОСТЬЮ ДО 8 КВТ | INSTALLATION OF INDOOR UNIT CASSETTE TYPE WITH POWER UP TO 8 kW | 1 БЛОК | 1 |  | 0
| ВНБЛ63 | ВНУТРЕННИЙ БЛОК КАССЕТНОГО ТИПА QХ=5,6КВТ, QТ=6,3КВТ С ПУЛЬТОМ УПРАВЛЕНИЯ CMV-V56Q4/HR1 | INDOOR UNIT CASSETTE TYPE QX=5.6 kW, QT=6.3 kW WITH CONTROL PANEL CMV-V56Q4/HR1 | КОМП | 1 |  | 0
| E16-9-1-1 | ПРОКЛАДКА ТРУБОПРОВОДОВ ВОДОСНАБЖЕНИЯ ИЗ МЕДНЫХ ТРУБ ДИАМЕТРОМ 10 ММ | LAYING WATER SUPPLY PIPELINES FROM COPPER PIPES WITH A DIAMETER OF 10 MM | 100М | 1.46 |  | 0
| ТРБМЕД6/35 | МЕДНАЯ ТРУБА Д=6,35ММ | COPPER PIPE D=6.35 MM | М | 69.008 |  | 0
| ТРБМЕД9/52 | МЕДНАЯ ТРУБА Д=9,52ММ | COPPER PIPE D=9.52MM | М | 63.56 |  | 0
| E16-9-1-2 | ПРОКЛАДКА ТРУБОПРОВОДОВ ВОДОСНАБЖЕНИЯ ИЗ МЕДНЫХ ТРУБ ДИАМЕТРОМ 12 ММ | LAYING WATER SUPPLY PIPELINES FROM COPPER PIPES WITH A DIAMETER OF 12MM | 100М | 0.43 |  | 0
| ТРБМЕД12/7 | МЕДНАЯ ТРУБА Д=12,7ММ | COPPER PIPE D=12.7MM | М | 39.044 |  | 0
| E16-9-1-3 | ПРОКЛАДКА ТРУБОПРОВОДОВ ВОДОСНАБЖЕНИЯ ИЗ МЕДНЫХ ТРУБ ДИАМЕТРОМ 15 ММ | LAYING WATER SUPPLY PIPELINES FROM COPPER PIPES WITH A DIAMETER OF 15MM | 100М | 0.29 |  | 0
| ТРБМЕД15/9 | МЕДНАЯ ТРУБА Д=15,9ММ | COPPER PIPE D=15.9MM | М | 26.332 |  | 0
| E16-9-1-4 | ПРОКЛАДКА ТРУБОПРОВОДОВ ВОДОСНАБЖЕНИЯ ИЗ МЕДНЫХ ТРУБ ДИАМЕТРОМ 18 ММ | LAYING WATER SUPPLY PIPELINES FROM COPPER PIPES WITH A DIAMETER OF 18MM | 100М | 0.19 |  | 0
| ТРБМЕД19/05 | МЕДНАЯ ТРУБА Д=19,05ММ | COPPER PIPE D=19.05MM | М | 17.252 |  | 0
| E16-9-1-5 | ПРОКЛАДКА ТРУБОПРОВОДОВ ВОДОСНАБЖЕНИЯ ИЗ МЕДНЫХ ТРУБ ДИАМЕТРОМ 22 ММ | LAYING WATER SUPPLY PIPELINES FROM COPPER PIPES WITH A DIAMETER OF 22MM | 100М | 0.09 |  | 0
| ТРБМЕД22/2 | МЕДНАЯ ТРУБА Д=22,2ММ | COPPER PIPE D=22.2MM | М | 8.604 |  | 0
| E16-9-1-6 | ПРОКЛАДКА ТРУБОПРОВОДОВ ВОДОСНАБЖЕНИЯ ИЗ МЕДНЫХ ТРУБ ДИАМЕТРОМ 28 ММ | LAYING WATER SUPPLY PIPELINES FROM COPPER PIPES DIAMETER 28 MM | 100М | 0.35 |  | 0
| ТРБМЕД28.6 | МЕДНАЯ ТРУБА Д=28,6ММ | COPPER PIPE D=28.6 MM | М | 18.43 |  | 0
| ТРБМЕД31.8 | МЕДНАЯ ТРУБА Д=31,8ММ | COPPER PIPE D=31.8 MM | М | 15.52 |  | 0
| РАЗМЕД01 | РАЗВЕТВИТЕЛЬ МЕДНОЙ ТРУБЫ /РЕФНЕТ/ МАРКИ SP-FQG-N01D | COPPER PIPE SPLITTER /REFNET/ BRAND SP-FQG-N01D | ШТ | 8 |  | 0
| РАЗМЕД02 | РАЗВЕТВИТЕЛЬ МЕДНОЙ ТРУБЫ /РЕФНЕТ/ МАРКИ SP-FQG-N02D | COPPER PIPE SPLITTER /REFNET/ BRAND SP-FQG-N02D | ШТ | 2 |  | 0
| РАЗМЕД03 | РАЗВЕТВИТЕЛЬ МЕДНОЙ ТРУБЫ /РЕФНЕТ/ МАРКИ SP-FQG-N03D | COPPER PIPE SPLITTER /REFNET/ BRAND SP-FQG-N03D | ШТ | 5 |  | 0
| E26-1-44-1 ШHК.ДОП.13 | УСТРОЙСТВО ТЕПЛОИЗОЛЯЦИИ ТРУБ НА СТРОЙПЛОЩАДКЕ ИЛИ ЗАГОТОВИТЕЛЬНОМ УЧАСТКЕ ОБОЛОЧКАМИ ИЗ ВСПЕНЕННОГО ПОЛИЭТИЛЕНА НАРУЖНЫМ ДИАМЕТРОМ ДО: 20 | PIPES HEAT INSULATION DEVICE AT A CONSTRUCTION SITE OR PREPARATION SITE WITH FOAM POLYETHYLENE SHEATHS WITH AN OUTER DIAMETER OF UP TO: 20 | 100М | 2.37 |  | 0
| 12.2.07.04-0180 | ТРУБКИ ИЗ ВСПЕНЕННОГО КАУЧУКА, ТОЛЩИНОЙ 9 ММ, ДИАМЕТРОМ 6,35ММ | FOAM RUBBER TUBES, 9 MM THICK, WITH A DIAMETER OF 6.35MM | М | 76 |  | 0
| 12.2.07.04-0182 | ТРУБКИ ИЗ ВСПЕНЕННОГО КАУЧУКА, ТОЛЩИНОЙ 9 ММ, ДИАМЕТРОМ 9,52 ММ | FOAM RUBBER TUBES, 9MM THICK, 9.52MM DIAMETER | М | 70 |  | 0
| 12.2.07.04-0183 | ТРУБКИ ИЗ ВСПЕНЕННОГО КАУЧУКА, ТОЛЩИНОЙ 9 ММ, ДИАМЕТРОМ 12,7 ММ | FOAM RUBBER TUBES, 9MM THICK, 12.7MM DIAMETER | М | 43 |  | 0
| 12.2.07.04-0184 | ТРУБКИ ИЗ ВСПЕНЕННОГО КАУЧУКА, ТОЛЩИНОЙ 9 ММ, ДИАМЕТРОМ 15,88 ММ | FOAM RUBBER TUBES, 9MM THICK, 15.88MM DIAMETER | М | 29 |  | 0
| 12.2.07.04-0185 | ТРУБКИ ИЗ ВСПЕНЕННОГО КАУЧУКА, ТОЛЩИНОЙ 9 ММ, ДИАМЕТРОМ 19,05 ММ | FOAM RUBBER TUBES, 9MM THICK, 19.05MM DIAMETER | М | 19 |  | 0
| E26-1-44-2 ШHК.ДОП.13 | УСТРОЙСТВО ТЕПЛОИЗОЛЯЦИИ ТРУБ НА СТРОЙПЛОЩАДКЕ ИЛИ ЗАГОТОВИТЕЛЬНОМ УЧАСТКЕ ОБОЛОЧКАМИ ИЗ ВСПЕНЕННОГО ПОЛИЭТИЛЕНА НАРУЖНЫМ ДИАМЕТРОМ ДО: 25 | INSULATION OF PIPE AT A CONSTRUCTION SITE OR PREPARATION SITE WITH FOAM POLYETHYLENE SHEATHS WITH AN OUTER DIAMETER OF UP TO: 25 | 100М | 0.09 |  | 0
| 12.2.07.04-0186 | ТРУБКИ ИЗ ВСПЕНЕННОГО КАУЧУКА, ТОЛЩИНОЙ 9 ММ, ДИАМЕТРОМ 22,2 ММ | FOAM RUBBER TUBES, 9 MM THICK, 22.2 MM DIAMETER | М | 9 |  | 0
| E26-1-44-3 ШHК.ДОП.13 | УСТРОЙСТВО ТЕПЛОИЗОЛЯЦИИ ТРУБ НА СТРОЙПЛОЩАДКЕ ИЛИ ЗАГОТОВИТЕЛЬНОМ УЧАСТКЕ ОБОЛОЧКАМИ ИЗ ВСПЕНЕННОГО ПОЛИЭТИЛЕНА НАРУЖНЫМ ДИАМЕТРОМ ДО: 32 | INSULATION OF PIPES AT A CONSTRUCTION SITE OR PREPARATION SITE WITH FOAM POLYETHYLENE SHEATHS WITH AN OUTER DIAMETER OF UP TO: 32 | 100М | 0.35 |  | 0
| 12.2.07.04-0188 | ТРУБКИ ИЗ ВСПЕНЕННОГО КАУЧУКА, ТОЛЩИНОЙ 9 ММ, ДИАМЕТРОМ 28,6 ММ | FOAM RUBBER TUBES, 9 MM THICK, 28.6 MM DIAMETER | М | 19 |  | 0
| 12.2.07.04-0189 | ТРУБКИ ИЗ ВСПЕНЕННОГО КАУЧУКА, ТОЛЩИНОЙ 9 ММ, ДИАМЕТРОМ 31,8 ММ | FOAM RUBBER TUBES, 9 MM THICK, 31.8 MM DIAMETER | М | 16 |  | 0
| Ц8-2-146-1 | КАБЕЛИ ДО 35 КВ С КРЕПЛЕНИЕМ НАКЛАДНЫМИ СКОБАМИ. КАБЕЛЬ, МАССА 1 М, КГ, ДО 0,5 | CABLES UP TO 35 KV WITH FASTENING BY CLAMPS. CABLE, WEIGHT 1 M, KG, UP TO 0.5 | 100М | 2.81 |  | 0
| 21.2.03.06-0039 | ПРОВОД СО СКРУЧЕННЫМИ ИЗ ОТДЕЛЬНЫХ ПРОВОЛОК МЕДНЫМИ ЖИЛАМИ /МНОГОЖИЛЬНЫЙ/, С ИЗОЛЯЦИЕЙ И ОБОЛОЧКОЙ ИЗ ПВХ-ПЛАСТИКАТА, ПЛОСКИЙ ПУГНП 3Х2,5 | WIRE WITH COPPER CORE TWISTED FROM INDIVIDUAL WIRES /MULTI-CORE/, WITH INSULATION AND SHEATH MADE OF PVC-PLASTIC, FLAT PUGNP 3X2.5 | 1000 М | 0.28662 |  | 0
| ФРЕОН | ФРЕОН /ТИП ХЛАДАГЕНТА: R410 A/ | FREO /REFRIGERANT TYPE: R410 A/ | КГ | 8.1 |  | 0
| КИЛЕН | КИПЕРНАЯ ЛЕНТА | TAPE | ШТ | 27.3333 |  | 0
| Ц8-2-152-3 | КОНСТРУКЦИЯ СВАРНАЯ | WELDED CONSTRUCTION | Т | 0.215 |  | 0
| МЕТКР | МЕТАЛЛОКРЕПЛЕНИЯ | METAL FASTENERS | КГ | 215 |  | 0
КОНДИЦИОНИРОВАНИЕ 3-ГО ЭТАЖА. VRF3
| E20-6-19-1 ШHК.ДОП.11 | УСТАНОВКА ВНЕШНЕГО БЛОКА МУЛЬТИ СПЛИТ-СИСТЕМЫ | INSTALLATION OF THE OUTDOOR UNIT OF THE MULTI SPLIT SYSTEM | 1 БЛОК | 1 |  | 0
| GCHV-E450W/HZR1 | НАРУЖНЫЙ БЛОК VRF СИСТЕМЫ QX=57,29КВТ. QТ=45,67КВТ. 94,63%. NЭЛ=17,16КВТ; 3Ф/380~415В/50ГЦ. | OUTDOOR UNIT OF VRF SYSTEM QX=57.29 kW. QT=45.67 kW. 94.63%. NEL=17.16 kW; 3Ph/380~415V/50HZ. | КОМП | 1 |  | 0
| E20-6-19-8 ШHК.ДОП.11 | УСТАНОВКА ВНУТРЕННЕГО БЛОКА КАССЕТНОГО ТИПА МОЩНОСТЬЮ ДО 5 КВТ | INSTALLATION OF AN INDOOR CASSETTE UNIT WITH A CAPACITY OF UP TO 5 KW | 1 БЛОК | 15 |  | 0
| ВНБЛ25 | ВНУТРЕННИЙ БЛОК КАССЕТНОГО ТИПА 4-ПОТОЧНЫЙ QХ=2,2КВТ, QТ=2,5КВТ С ПУЛЬТОМ УПРАВЛЕНИЯ CMV-V22Q4/HR1 | INDOOR CASSETTE UNIT 4-FLOW QX=2.2 KW, QT=2.5 KW WITH A CMV-V22Q4/HR1 REMOTE CONTROL | КОМП | 7 |  | 0
| ВНБЛ32 | ВНУТРЕННИЙ БЛОК КАССЕТНОГО ТИПА 4-ПОТОЧНЫЙ QХ=2,8КВТ, QТ=3,2КВТ С ПУЛЬТОМ УПРАВЛЕНИЯ CMV-V28Q4/HR1 | INDOOR CASSETTE UNIT 4-FLOW QX=2.8 KW, QT=3.2 KW WITH A CMV-V28Q4/HR1 REMOTE CONTROL | КОМП | 5 |  | 0
| ВНБЛ4 | ВНУТРЕННИЙ БЛОК КАССЕТНОГО ТИПА 4-ПОТОЧНЫЙ QХ=3,6КВТ, QТ=4,0КВТ С ПУЛЬТОМ УПРАВЛЕНИЯ CMV-V36Q4/HR1 | INDOOR CASSETTE UNIT 4-FLOW QX=3.6 KW, QT=4.0 KW WITH A CMV-V28Q4/HR1 REMOTE CONTROL CMV-V36Q4/HR1 | КОМП | 8 |  | 0
| E16-9-1-1 | ПРОКЛАДКА ТРУБОПРОВОДОВ ВОДОСНАБЖЕНИЯ ИЗ МЕДНЫХ ТРУБ ДИАМЕТРОМ 10 ММ | LAYING WATER SUPPLY PIPELINES FROM COPPER PIPES WITH A DIAMETER OF 10 MM | 100М | 1.76 |  | 0
| ТРБМЕД6/35 | МЕДНАЯ ТРУБА Д=6,35ММ | COPPER PIPE D=6.35 MM | М | 86.26 |  | 0
| ТРБМЕД9/52 | МЕДНАЯ ТРУБА Д=9,52ММ | COPPER PIPE D=9.52 MM | М | 73.548 |  | 0
| E16-9-1-2 | ПРОКЛАДКА ТРУБОПРОВОДОВ ВОДОСНАБЖЕНИЯ ИЗ МЕДНЫХ ТРУБ ДИАМЕТРОМ 12 ММ | LAYING WATER SUPPLY PIPELINES FROM COPPER PIPES WITH A DIAMETER OF 12 MM | 100М | 0.51 |  | 0
| ТРБМЕД12/7 | МЕДНАЯ ТРУБА Д=12,7ММ | COPPER PIPE D=12.7 MM | М | 46.308 |  | 0
| E16-9-1-3 | ПРОКЛАДКА ТРУБОПРОВОДОВ ВОДОСНАБЖЕНИЯ ИЗ МЕДНЫХ ТРУБ ДИАМЕТРОМ 15 ММ | LAYING WATER SUPPLY PIPELINES FROM COPPER PIPES WITH A DIAMETER OF 15 MM | 100М | 0.21 |  | 0
| ТРБМЕД15/9 | МЕДНАЯ ТРУБА Д=15,9ММ | COPPER PIPE D=15.9 MM | М | 19.068 |  | 0
| E16-9-1-4 | ПРОКЛАДКА ТРУБОПРОВОДОВ ВОДОСНАБЖЕНИЯ ИЗ МЕДНЫХ ТРУБ ДИАМЕТРОМ 18 ММ | LAYING WATER SUPPLY PIPELINES FROM COPPER PIPES WITH A DIAMETER OF 18 MM | 100М | 0.23 |  | 0
| ТРБМЕД19/05 | МЕДНАЯ ТРУБА Д=19,05ММ | COPPER PIPE D=19.05 MM | М | 20.884 |  | 0
| E16-9-1-5 | ПРОКЛАДКА ТРУБОПРОВОДОВ ВОДОСНАБЖЕНИЯ ИЗ МЕДНЫХ ТРУБ ДИАМЕТРОМ 22 ММ | LAYING PIPELINES WATER SUPPLY FROM COPPER PIPES WITH A DIAMETER OF 22 MM | 100М | 0.1 |  | 0
| ТРБМЕД22/2 | МЕДНАЯ ТРУБА Д=22,2ММ | COPPER PIPE D=22.2 MM | М | 9.56 |  | 0
| E16-9-1-6 | ПРОКЛАДКА ТРУБОПРОВОДОВ ВОДОСНАБЖЕНИЯ ИЗ МЕДНЫХ ТРУБ ДИАМЕТРОМ 28 ММ | LAYING WATER SUPPLY PIPELINES FROM COPPER PIPES WITH A DIAMETER OF 28 MM | 100М | 0.35 |  | 0
| ТРБМЕД28.6 | МЕДНАЯ ТРУБА Д=28,6ММ | COPPER PIPE D=28.6 MM | М | 13.58 |  | 0
| ТРБМЕД31.8 | МЕДНАЯ ТРУБА Д=31,8ММ | COPPER PIPE D=31.8 MM | М | 20.37 |  | 0
| РАЗМЕД01 | РАЗВЕТВИТЕЛЬ МЕДНОЙ ТРУБЫ /РЕФНЕТ/ МАРКИ SP-FQG-N01D | COPPER PIPE SPLITTER /REFNET/ BRAND SP-FQG-N01D | ШТ | 8 |  | 0
| РАЗМЕД02 | РАЗВЕТВИТЕЛЬ МЕДНОЙ ТРУБЫ /РЕФНЕТ/ МАРКИ SP-FQG-N02D | COPPER PIPE SPLITTER /REFNET/ BRAND SP-FQG-N02D | ШТ | 4 |  | 0
| РАЗМЕД03 | РАЗВЕТВИТЕЛЬ МЕДНОЙ ТРУБЫ /РЕФНЕТ/ МАРКИ SP-FQG-N03D | COPPER PIPE SPLITTER /REFNET/ BRAND SP-FQG-N03D | ШТ | 7 |  | 0
| E26-1-44-1 ШHК.ДОП.13 | УСТРОЙСТВО ТЕПЛОИЗОЛЯЦИИ ТРУБ НА СТРОЙПЛОЩАДКЕ ИЛИ ЗАГОТОВИТЕЛЬНОМ УЧАСТКЕ ОБОЛОЧКАМИ ИЗ ВСПЕНЕННОГО ПОЛИЭТИЛЕНА НАРУЖНЫМ ДИАМЕТРОМ ДО: 20 | PIPES HEAT INSULATION DEVICE AT A CONSTRUCTION SITE OR PREPARATION SITE WITH FOAM POLYETHYLENE SHEATHS WITH AN OUTER DIAMETER OF UP TO: 20 | 100М | 2.71 |  | 0
| 12.2.07.04-0180 | ТРУБКИ ИЗ ВСПЕНЕННОГО КАУЧУКА, ТОЛЩИНОЙ 9 ММ, ДИАМЕТРОМ 6,35ММ | FOAM RUBBER TUBES, 9 MM THICK, 6.35 MM DIAMETER | М | 95 |  | 0
| 12.2.07.04-0182 | ТРУБКИ ИЗ ВСПЕНЕННОГО КАУЧУКА, ТОЛЩИНОЙ 9 ММ, ДИАМЕТРОМ 9,52 ММ | FOAM RUBBER TUBES, 9 MM THICK, DIAMETER 9.52 MM | М | 81 |  | 0
| 12.2.07.04-0183 | ТРУБКИ ИЗ ВСПЕНЕННОГО КАУЧУКА, ТОЛЩИНОЙ 9 ММ, ДИАМЕТРОМ 12,7 ММ | FOAM RUBBER TUBES, 9 MM THICK, 12.7 MM DIAMETER | М | 51 |  | 0
| 12.2.07.04-0184 | ТРУБКИ ИЗ ВСПЕНЕННОГО КАУЧУКА, ТОЛЩИНОЙ 9 ММ, ДИАМЕТРОМ 15,88 ММ | FOAM RUBBER TUBES, 9 MM THICK, 15.88 MM DIAMETER | М | 21 |  | 0
| 12.2.07.04-0185 | ТРУБКИ ИЗ ВСПЕНЕННОГО КАУЧУКА, ТОЛЩИНОЙ 9 ММ, ДИАМЕТРОМ 19,05 ММ | FOAM RUBBER TUBES, 9 MM THICK, 19.05 MM DIAMETER | М | 23 |  | 0
| E26-1-44-2 ШHК.ДОП.13 | УСТРОЙСТВО ТЕПЛОИЗОЛЯЦИИ ТРУБ НА СТРОЙПЛОЩАДКЕ ИЛИ ЗАГОТОВИТЕЛЬНОМ УЧАСТКЕ ОБОЛОЧКАМИ ИЗ ВСПЕНЕННОГО ПОЛИЭТИЛЕНА НАРУЖНЫМ ДИАМЕТРОМ ДО: 25 | INSULATION OF PIPE AT A CONSTRUCTION SITE OR PREPARATION SITE WITH FOAM POLYETHYLENE SHEATHS WITH AN OUTER DIAMETER OF UP TO: 25 | 100М | 0.1 |  | 0
| 12.2.07.04-0186 | ТРУБКИ ИЗ ВСПЕНЕННОГО КАУЧУКА, ТОЛЩИНОЙ 9 ММ, ДИАМЕТРОМ 22,2 ММ | FOAM RUBBER TUBES, 9 MM THICK, 22.2 DIAMETER MM | М | 10 |  | 0
| E26-1-44-3 ШHК.ДОП.13 | УСТРОЙСТВО ТЕПЛОИЗОЛЯЦИИ ТРУБ НА СТРОЙПЛОЩАДКЕ ИЛИ ЗАГОТОВИТЕЛЬНОМ УЧАСТКЕ ОБОЛОЧКАМИ ИЗ ВСПЕНЕННОГО ПОЛИЭТИЛЕНА НАРУЖНЫМ ДИАМЕТРОМ ДО: 32 | INSULATION OF PIPE AT A CONSTRUCTION SITE OR PREPARATION SITE WITH FOAM POLYETHYLENE SHEATHS WITH AN OUTER DIAMETER OF UP TO: 32 | 100М | 0.35 |  | 0
| 12.2.07.04-0188 | ТРУБКИ ИЗ ВСПЕНЕННОГО КАУЧУКА, ТОЛЩИНОЙ 9 ММ, ДИАМЕТРОМ 28,6 ММ | FOAM RUBBER TUBES, 9 MM THICK, 28.6 MM DIAMETER | М | 14 |  | 0
| 12.2.07.04-0189 | ТРУБКИ ИЗ ВСПЕНЕННОГО КАУЧУКА, ТОЛЩИНОЙ 9 ММ, ДИАМЕТРОМ 31,8 ММ | FOAM RUBBER TUBES, 9 MM THICK, 31.8 MM DIAMETER | М | 21 |  | 0
| Ц8-2-146-1 | КАБЕЛИ ДО 35 КВ С КРЕПЛЕНИЕМ НАКЛАДНЫМИ СКОБАМИ. КАБЕЛЬ, МАССА 1 М, КГ, ДО 0,5 | CABLES UP TO 35 KV WITH FASTENING BY SURFACE CLAMPS. CABLE, WEIGHT 1 M, KG, UP TO 0.5 | 100М | 3.16 |  | 0
| 21.2.03.06-0039 | ПРОВОД СО СКРУЧЕННЫМИ ИЗ ОТДЕЛЬНЫХ ПРОВОЛОК МЕДНЫМИ ЖИЛАМИ /МНОГОЖИЛЬНЫЙ/, С ИЗОЛЯЦИЕЙ И ОБОЛОЧКОЙ ИЗ ПВХ-ПЛАСТИКАТА, ПЛОСКИЙ ПУГНП 3Х2,5 | WIRE WITH COPPER CORE TWISTED FROM INDIVIDUAL WIRES /MULTI-CORE/, WITH INSULATION AND SHEATH MADE OF PVC-PLASTIC, FLAT PUGNP 3X2.5 | 1000 М | 0.32232 |  | 0
| ФРЕОН | ФРЕОН /ТИП ХЛАДАГЕНТА: R410 A/ | FREO /REFRIGERANT TYPE: R410 A/ | КГ | 9.38 |  | 0
| КИЛЕН | КИПЕРНАЯ ЛЕНТА | TAPE | ШТ | 27.3333 |  | 0
| Ц8-2-152-3 | КОНСТРУКЦИЯ СВАРНАЯ | WELDED CONSTRUCTION | Т | 0.229 |  | 0
| МЕТКР | МЕТАЛЛОКРЕПЛЕНИЯ | METAL FASTENERS | КГ | 229 |  | 0
СПЛИТ-СИСТЕМА К6
| E20-6-18-3 ШHК.ДОП.6 | МОНТАЖ БЫТОВЫХ КОНДИЦИОНЕРОВ /СПЛИТ-СИСТЕМ/ МОЩНОСТЬ ЭЛЕКТРОДВИГАТЕЛЯ ДО 8,5 КВТ:С ЛЕСТНИЦЫ | INSTALLATION OF HOUSEHOLD AIR CONDITIONERS /SPLIT SYSTEMS/ MOTOR POWER UP TO 8.5 KW: FROM THE LADDER | КОНДИЦИОНЕР | 1 |  | 0
| MDCD-24HRFN8 | ВНУТРЕННИЙ БЛОК НАСТЕННОГО ТИПА QХ=7,03КВТ, QТ=7,62КВТ L=1250М3/Ч N=2,19КВТ | INDOOR UNIT WALL-MOUNTED QX=7.03 KW, QT=7.62 KW L=1250 M3/H N=2.19 kW | КОМП | 1 |  | 0
| MDOU-24HFN8 | НАРУЖНЫЙ БЛОК NЭЛ=3.7КВТ; 1Ф/220В/50ГЦ | OUTDOOR UNIT NEL=3.7 kW; 1PH/220V/50HZ | КОМП | 1 |  | 0
| КРОНШТ | КРОНШТЕЙН ВНЕШНЕГО БЛОКА | OUTDOOR UNIT BRACKET | ШТ | 1 |  | 0
| ФРЕОН | ФРЕОН /ТИП ХЛАДАГЕНТА R410А/ | FREO /REFRIGERANT TYPE R410A/ | КГ | 5 |  | 0
| Ц8-2-146-1 | КАБЕЛИ ДО 35 КВ С КРЕПЛЕНИЕМ НАКЛАДНЫМИ СКОБАМИ. КАБЕЛЬ, МАССА 1 М, КГ, ДО 0,5 | CABLES UP TO 35 kV WITH FASTENING BY SURFACE CLAMPS. CABLE, WEIGHT 1 M, KG, UP TO 0.5 | 100М | 0.09 |  | 0
| 21.2.03.06-0039 | ПРОВОД СО СКРУЧЕННЫМИ ИЗ ОТДЕЛЬНЫХ ПРОВОЛОК МЕДНЫМИ ЖИЛАМИ /МНОГОЖИЛЬНЫЙ/, С ИЗОЛЯЦИЕЙ И ОБОЛОЧКОЙ ИЗ ПВХ-ПЛАСТИКАТА, ПЛОСКИЙ ПУГНП 3Х2,5 | WIRE WITH COPPER CORE TWISTED FROM INDIVIDUAL WIRES /MULTI-CORE/, WITH INSULATION AND SHEATH MADE OF PVC-PLASTIC, FLAT PUGNP 3X2.5 | 1000 М | 0.00918 |  | 0
| E16-9-1-1 | ПРОКЛАДКА ТРУБОПРОВОДОВ ВОДОСНАБЖЕНИЯ ИЗ МЕДНЫХ ТРУБ ДИАМЕТРОМ 10 ММ | LAYING OF WATER SUPPLY PIPELINES FROM COPPER PIPES WITH A DIAMETER OF 10 MM | 100М | 0.09 |  | 0
| ТРБМЕД9.2 | МЕДНАЯ ТРУБА Д=9,52ММ | COPPER PIPE D=9.52MM | М | 9 |  | 0
| E16-9-1-3 | ПРОКЛАДКА ТРУБОПРОВОДОВ ВОДОСНАБЖЕНИЯ ИЗ МЕДНЫХ ТРУБ ДИАМЕТРОМ 15 ММ | LAYING OF WATER SUPPLY PIPELINES FROM COPPER PIPES WITH A DIAMETER OF 15 MM | 100М | 0.09 |  | 0
| ТРБМЕД15.88 | МЕДНАЯ ТРУБА Д=15,88ММ | COPPER PIPE D=15.88MM | М | 9 |  | 0
| Ц8-2-152-3 | КОНСТРУКЦИЯ СВАРНАЯ | WELDED STRUCTURE | Т | 0.007 |  | 0
| МЕТКР | МЕТАЛЛОКРЕПЛЕНИЯ | METAL FASTENERS | КГ | 7 |  | 0
| E26-1-44-1 ШHК.ДОП.13 | УСТРОЙСТВО ТЕПЛОИЗОЛЯЦИИ ТРУБ НА СТРОЙПЛОЩАДКЕ ИЛИ ЗАГОТОВИТЕЛЬНОМ УЧАСТКЕ ОБОЛОЧКАМИ ИЗ ВСПЕНЕННОГО ПОЛИЭТИЛЕНА НАРУЖНЫМ ДИАМЕТРОМ ДО: 20 | INSULATION OF PIPE AT A CONSTRUCTION SITE OR PREPARATORY SECTION WITH FOAM POLYETHYLENE SHEATHS WITH AN OUTER DIAMETER OF UP TO: 20 | 100М | 0.18 |  | 0
| 12.2.07.04-0182 | ТРУБКИ ИЗ ВСПЕНЕННОГО КАУЧУКА, ТОЛЩИНОЙ 9 ММ, ДИАМЕТРОМ 9,52 ММ | FOAM RUBBER TUBES, 9 MM THICK, 9.52 MM DIAMETER | М | 9 |  | 0
| 12.2.07.04-0184 | ТРУБКИ ИЗ ВСПЕНЕННОГО КАУЧУКА, ТОЛЩИНОЙ 9 ММ, ДИАМЕТРОМ 15,88 ММ | FOAM RUBBER TUBES, 9 MM THICK, 15.88 MM DIAMETER | М | 9 |  | 0
|  | ДРЕНАЖНАЯ СИСТЕМА | DRAINAGE SYSTEM |  |  |  | 0
| E16-4-5-2 ШHК.ДОП.12 | ПРОКЛАДКА ВНУТРЕННИХ ТРУБОПРОВОДОВ ВОДОСНАБЖЕНИЯ ИЗ НАПОРНЫХ ПОЛИПРОПИЛЕНОВЫХ ИЛИ ПОЛИЭТИЛЕНОВЫХ ТРУБ НА СВАРКЕ НАРУЖНЫМ ДИАМЕТРОМ ДО 25 ММ | LAYING INTERNAL WATER SUPPLY PIPES FROM PRESSURE POLYPROPYLENE OR POLYETHYLENE PIPES BY WELDING WITH AN OUTER DIAMETER OF UP TO 25 MM | 100М | 2.38 |  | 0
| 24.3.02.01-0003 | ТРУБЫ НАПОРНЫЕ ИЗ ПОЛИПРОПИЛЕНА PPRS ДЛЯ ХОЛОДНОГО ВОДОСНАБЖЕНИЯ PN10 SDR 11, ДИАМЕТРОМ 25 ММ, ТОЛЩИНА СТЕНКИ 2,3 ММ | PPRS POLYPROPYLENE PRESSURE PIPES FOR COLD WATER SUPPLY PN10 SDR 11, DIAMETER 25 MM, WALL THICKNESS 2.3 MM | М | 221.102 |  | 0
| E16-4-5-3 ШHК.ДОП.12 | ПРОКЛАДКА ВНУТРЕННИХ ТРУБОПРОВОДОВ ВОДОСНАБЖЕНИЯ ИЗ НАПОРНЫХ ПОЛИПРОПИЛЕНОВЫХ ИЛИ ПОЛИЭТИЛЕНОВЫХ ТРУБ НА СВАРКЕ НАРУЖНЫМ ДИАМЕТРОМ ДО 32 ММ | INTERNAL LAYING OF WATER SUPPLY PIPES FROM PRESSURE POLYPROPYLENE OR POLYETHYLENE PIPES BY WELDING WITH AN OUTER DIAMETER UP TO 32 MM | 100М | 1 |  | 0
| 24.3.02.01-0004 | ТРУБЫ НАПОРНЫЕ ИЗ ПОЛИПРОПИЛЕНА PPRS ДЛЯ ХОЛОДНОГО ВОДОСНАБЖЕНИЯ PN10 SDR 11, ДИАМЕТРОМ 32 ММ, ТОЛЩИНА СТЕНКИ 2,9 ММ | PPRS POLYPROPYLENE PRESSURE PIPES FOR COLD WATER SUPPLY PN10 SDR 11, DIAMETER 32 MM, WALL THICKNESS 2.9 MM | М | 93.8 |  | 0
| ПЕРЕХОД32/25 | ПЕРЕХОД ДЛЯ ТРУБ ПОЛИПРОПИЛЕНОВЫХ Д32/25ММ | TRANSITION FOR POLYPROPYLENE PIPES D32/25MM | ШТ | 25 |  | 0
| 24.3.05.07-0152 | МУФТА ПОЛИПРОПИЛЕНОВАЯ СОЕДИНИТЕЛЬНАЯ ДИАМЕТРОМ 25 ММ | CONNECTING POLYPROPYLENE COUPLING WITH A DIAMETER OF 25 MM | ШТ | 68 |  | 0
| 24.3.05.07-0153 | МУФТА ПОЛИПРОПИЛЕНОВАЯ СОЕДИНИТЕЛЬНАЯ ДИАМЕТРОМ 32 ММ | POLYPROPYLENE COUPLING CONNECTING PIPE DIAMETER 32 MM | ШТ | 29 |  | 0
| 24.3.05.15-0147 | ТРОЙНИК ПОЛИПРОПИЛЕНОВЫЙ ПЕРЕХОДНОЙ ДИАМЕТРОМ 25Х25Х25 ММ | POLYPROPYLENE REDUCING TEE DIAMETER 25X25X25 MM | ШТ | 14 |  | 0
| 24.3.05.15-0148 | ТРОЙНИК ПОЛИПРОПИЛЕНОВЫЙ ПЕРЕХОДНОЙ ДИАМЕТРОМ 32Х25Х32 ММ | POLYPROPYLENE REDUCING TEE DIAMETER 32X25X32 MM | ШТ | 12 |  | 0
| 24.3.05.15-0149 | ТРОЙНИК ПОЛИПРОПИЛЕНОВЫЙ ПЕРЕХОДНОЙ ДИАМЕТРОМ 32Х32Х32 ММ | POLYPROPYLENE REDUCING TEE DIAMETER 32X32X32 MM | ШТ | 10 |  | 0
| 24.3.05.16-0132 | ОТВОД 90 ГРАДУСОВ ПОЛИПРОПИЛЕНОВЫЙ ДИАМЕТРОМ 25 ММ | POLYPROPYLENE 90 DEGREE ELBOW DIAMETER 25 MM | ШТ | 78 |  | 0
| 24.3.05.16-0133 | ОТВОД 90 ГРАДУСОВ ПОЛИПРОПИЛЕНОВЫЙ ДИАМЕТРОМ 32 ММ | POLYPROPYLENE 90 DEGREE ELBOW DIAMETER 32 MM | ШТ | 30 |  | 0
| 24.3.05.16-0134 | ОТВОД 45 ГРАДУСОВ ПОЛИПРОПИЛЕНОВЫЙ ДИАМЕТРОМ 25 ММ | POLYPROPYLENE 45 DEGREE ELBOW DIAMETER 25 MM | ШТ | 20 |  | 0
| 24.3.05.16-0135 | ОТВОД 45 ГРАДУСОВ ПОЛИПРОПИЛЕНОВЫЙ ДИАМЕТРОМ 32 ММ | POLYPROPYLENE 45 DEGREE ELBOW DIAMETER 32 MM | ШТ | 8 |  | 0
| 24.1.02.01-0116 | КЛИПСЫ /КРЕПЛЕНИЕ/ ДЛЯ ТРУБОПРОВОДОВ 25 ММ | CLIPS /FASTENING/ FOR PIPELINES 25 MM | ШТ | 198 |  | 0
| 24.1.02.01-0117 | КЛИПСЫ /КРЕПЛЕНИЕ/ ДЛЯ ТРУБОПРОВОДОВ 32 ММ | CLIPS /FASTENING/ FOR PIPELINES 32 MM | ШТ | 83 |  | 0
| E | ПУСКОНАЛАДОЧНЫЕ РАБОТЫ | COMMISSIONING WORK | ФС/LS | 1 |  | 0
Итого стоимость работ, материалов и оборудования / Total cost of works, materials and equipment | [6 empty] | 0
в том числе / including
Работы / Works | [6 empty] | 0
Материалы и оборудование / Materials and equipment | [6 empty] | 0
For the Contractor: |  |  | For UNOPS PE: |  | For Technical supervisor E:
Signature: |  |  | Signature: |  | Signature:
Date: |  |  | Date: |  | Date:

## BOQ Plumbing
Uzbekistan COVID-19 Emergency Response Project
ITB/2025/56469: Reconstruction/extension of 3 storey laboratory building of the Regional Sanitary and Epidemiological Welfare and Public Health Service of Jizzakh Region, Uzbekistan
Schedule of Rates
Bill No 4: Plumbing BOQ
Note: The Items listed below shall correspond to the Items recorded in the Measurement Sheet, where the quantities of Items executed by the Contractor are recorded, checked and approved by the Supervisor. Prior to preparing the Price Offer on the BoQ, the Contractor shall make reference to the Technical Specifications & Drawings
№ / ITEM | ОБОСНОВАНИЕ/ JUSTIFICATION | НАИМЕНОВАНИЕ РАБОТ И РЕСУРСОВ | DESCRIPTION OF WORKS/MATERIALS | ЕД.ИЗМ/ UNIT MEASURE | КОЛ-ВО/ QUANTITY | ЕДИНИЧНАЯ СТОИМОСТЬ/ UNIT RATE, USD | ИТОГОВАЯ СТОИМОСТЬ/ AMOUNT, USD
1 | 2 | 3 | 4 | 5 | 6 | 7 | 8
|  | ВОДОМЕРНЫЙ УЗЕЛ | WATER METER UNIT |  |  |  | 0
| E16-6-5-1 | УСТАНОВКА СЧЕТЧИКОВ [ВОДОМЕРОВ] ДИАМЕТРОМ ДО 40 ММ | INSTALLATION OF METERS [WATER METERS] WITH A DIAMETER OF UP TO 40 MM | СЧЕТЧИК | 1 |  | 0
| DN-40 | СЧЕТЧИК ХОЛОДНОЙ ВОДЫ УЛЬТРАЗВУКОВОЙ DN-40 С МОДЕМОМ ПЕРЕДАЧИ ДАННЫХ | ULTRASONIC COLD WATER METER DN-40 WITH A DATA TRANSMISSION MODEM | ШТ | 1 |  | 0
| E18-7-1-2 | УСТАНОВКА МАНОМЕТРОВ С ТРЕХХОДОВЫМ КРАНОМ | INSTALLATION OF PRESSURE GAUGES WITH A THREE-WAY VALVE | КОМПЛЕКТ | 1 |  | 0
| ММП4У | МАНОМЕТР, ПРЕДЕЛ ИЗМЕРЕНИЙ МП4-У | PRESSURE GAUGE, MEASUREMENT LIMIT MP4-U | ШТ | 1 |  | 0
| КРАНD15 | КРАН ТРЕХХОДОВОЙ ПОД МАНОМЕТР ДУ-15 MM 11Б 18БК | THREE-WAY VALVE FOR PRESSURE GAUGE DN-15 MM 11B 18BK | ШТ | 1 |  | 0
| E16-2-7-1 | УСТАНОВКА ФЛАНЦЕВЫХ СОЕДИНЕНИЙ НА СТАЛЬНЫХ ТРУБОПРОВОДАХ ДИАМЕТРОМ 50 ММ | INSTALLATION OF FLANGE JOINTS ON STEEL PIPELINES WITH A DIAMETER OF 50 MM | 1 СОЕД | 2 |  | 0
| ФЛАНЕЦD63 | ФЛАНЕЦ СТАЛЬНОЙ ПРИВАРНОЙ ДУ63 | WELDED STEEL FLANGE DN63 | ШТ | 2 |  | 0
| E16-5-1-1 | УСТАНОВКА ВЕНТИЛЕЙ, ЗАДВИЖЕК, ЗАТВОРОВ, КЛАПАНОВ ОБРАТНЫХ, КРАНОВ ПРОХОДНЫХ НА ТРУБОПРОВОДАХ ИЗ СТАЛЬНЫХ ТРУБ ДИАМЕТРОМ ДО 25 ММ | INSTALLATION OF VALVES, GATE VALVES, SHUTTERS, CHECK VALVES, VALVES ON STEEL PIPELINES WITH A DIAMETER OF UP TO 25 MM | ШТ | 2 |  | 0
| ВЕНТИЛЬD15 | ВЕНТИЛЬ ЗАПОРНЫЙ ДУ-15MM РУ-16 BAR 15Б1П | SHUT-OFF VALVE DN-15MM PN-16 BAR 15B1P | ШТ | 2 |  | 0
| E18-6-7-2 | УСТАНОВКА ФИЛЬТРОВ ДИАМЕТРОМ 32 ММ | INSTALLATION OF FILTERS WITH A DIAMETER OF 32 MM | 10 ШТ | 0.1 |  | 0
| ФИЛЬТРD63 | ФИЛЬТР СЕТЧАТЫЙ ФС ДУ63 РУ20 ВНУТРЕННЯЯ РЕЗЬБА, ЛАТУННЫЙ, СО СЛИВНОЙ ПРОБКОЙ | MESH FILTER FS DN63 PN20 INTERNAL THREAD, BRASS, WITH DRAIN PLUG | ШТ | 1 |  | 0
| ПЕРЕХОДD63 | ПЕРЕХОД СТАЛЬНОЙ КОНЦЕНТРИЧЕСКИЙ ДУ 63Х40 БЕСШОВНЫЙ | STEEL CONCENTRIC TRANSITIONER DN 63X40 SEAMLESS | ШТ | 2 |  | 0
|  | ХОЗПИТЬЕВОЙ ВОДОПРОВОД В1 | DOMESTIC DRINKING WATER PIPELINES B1 |  |  |  | 0
| E16-4-5-1 ШHК.ДОП.12 | ПРОКЛАДКА ВНУТРЕННИХ ТРУБОПРОВОДОВ ВОДОСНАБЖЕНИЯ ИЗ НАПОРНЫХ ПОЛИПРОПИЛЕНОВЫХ ИЛИ ПОЛИЭТИЛЕНОВЫХ ТРУБ НА СВАРКЕ НАРУЖНЫМ ДИАМЕТРОМ ДО 20 ММ | LAYING INTERNAL WATER SUPPLY PIPELINES FROM PRESSURE POLYPROPYLENE OR POLYETHYLENE PIPES BY WELDING OUTSIDE DIAMETER UP TO 20 MM | 100М | 1.8 |  | 0
| PN16D20Х2.3 | ТРУБЫ НАПОРНЫЕ ИЗ ПОЛИПРОПИЛЕНА PPRS ДЛЯ ХОЛОДНОГО ВОДОСНАБЖЕНИЯ PN16 SDR 9, ДИАМЕТРОМ 20 ММ, ТОЛЩИНА СТЕНКИ 2,3 ММ | PPRS POLYPROPYLENE PRESSURE PIPES FOR COLD WATER SUPPLY PN16 SDR 9, DIAMETER 20 MM, WALL THICKNESS 2.3 MM | М | 161.82 |  | 0
| E16-4-5-2 ШHК.ДОП.12 | ПРОКЛАДКА ВНУТРЕННИХ ТРУБОПРОВОДОВ ВОДОСНАБЖЕНИЯ ИЗ НАПОРНЫХ ПОЛИПРОПИЛЕНОВЫХ ИЛИ ПОЛИЭТИЛЕНОВЫХ ТРУБ НА СВАРКЕ НАРУЖНЫМ ДИАМЕТРОМ ДО 25 ММ | LAYING OF INTERNAL WATER SUPPLY PIPELINES FROM WELDED PRESSURE POLYPROPYLENE OR POLYETHYLENE PIPES WITH AN OUTER DIAMETER UP TO 25 MM | 100М | 1.1 |  | 0
| PN16D25X2.8 | ТРУБЫ НАПОРНЫЕ ИЗ ПОЛИПРОПИЛЕНА PPRS ДЛЯ ХОЛОДНОГО ВОДОСНАБЖЕНИЯ PN16 SDR 9, ДИАМЕТРОМ 25 ММ, ТОЛЩИНА СТЕНКИ 2,8 ММ | PPRS POLYPROPYLENE PRESSURE PIPES FOR COLD WATER SUPPLY PN16 SDR 9, DIAMETER 25 MM, WALL THICKNESS 2.8 MM | М | 102.19 |  | 0
| E16-4-5-3 ШHК.ДОП.12 | ПРОКЛАДКА ВНУТРЕННИХ ТРУБОПРОВОДОВ ВОДОСНАБЖЕНИЯ ИЗ НАПОРНЫХ ПОЛИПРОПИЛЕНОВЫХ ИЛИ ПОЛИЭТИЛЕНОВЫХ ТРУБ НА СВАРКЕ НАРУЖНЫМ ДИАМЕТРОМ ДО 32 ММ | LAYING OF INTERNAL WATER SUPPLY PIPELINES MADE OF WELDED POLYPROPYLENE OR POLYETHYLENE PIPES WITH AN OUTER DIAMETER OF UP TO 32 MM | 100М | 0.45 |  | 0
| PN16D32X3.6 | ТРУБЫ НАПОРНЫЕ ИЗ ПОЛИПРОПИЛЕНА PPRS ДЛЯ ХОЛОДНОГО ВОДОСНАБЖЕНИЯ PN16 SDR 9, ДИАМЕТРОМ 32 ММ, ТОЛЩИНА СТЕНКИ 3,6 ММ | PPRS POLYPROPYLENE PRESSURE PIPES FOR COLD WATER SUPPLY PN16 SDR 9, 32 MM DIAMETER, WALL THICKNESS 3.6 MM | М | 42.21 |  | 0
| E16-4-5-4 ШHК.ДОП.12 | ПРОКЛАДКА ВНУТРЕННИХ ТРУБОПРОВОДОВ ВОДОСНАБЖЕНИЯ ИЗ НАПОРНЫХ ПОЛИПРОПИЛЕНОВЫХ ИЛИ ПОЛИЭТИЛЕНОВЫХ ТРУБ НА СВАРКЕ НАРУЖНЫМ ДИАМЕТРОМ ДО 40 ММ | INSTALLATION OF INTERNAL WATER SUPPLY PIPELINES MADE OF WELDED POLYPROPYLENE OR POLYETHYLENE PIPES WITH AN OUTER DIAMETER OF UP TO 40 MM | 100М | 0.25 |  | 0
| PN16D40X4.5 | ТРУБЫ НАПОРНЫЕ ИЗ ПОЛИПРОПИЛЕНА PPRS ДЛЯ ХОЛОДНОГО ВОДОСНАБЖЕНИЯ PN16 SDR 9, ДИАМЕТРОМ 40 ММ, ТОЛЩИНА СТЕНКИ 4,5 ММ | PPRS POLYPROPYLENE PRESSURE PIPES FOR COLD WATER SUPPLY PN16 SDR 9, 40 MM DIAMETER, WALL THICKNESS 4.5 MM | М | 23.425 |  | 0
| E16-4-5-5 ШHК.ДОП.12 | ПРОКЛАДКА ВНУТРЕННИХ ТРУБОПРОВОДОВ ВОДОСНАБЖЕНИЯ ИЗ НАПОРНЫХ ПОЛИПРОПИЛЕНОВЫХ ИЛИ ПОЛИЭТИЛЕНОВЫХ ТРУБ НА СВАРКЕ НАРУЖНЫМ ДИАМЕТРОМ ДО 50 ММ | INTERNAL WELDED WATER SUPPLY PIPES FROM PRESSURE POLYPROPYLENE OR POLYETHYLENE PIPES WITH AN OUTER DIAMETER OF UP TO 50 MM | 100М | 0.16 |  | 0
| PN16D50X5.6 | ТРУБЫ НАПОРНЫЕ ИЗ ПОЛИПРОПИЛЕНА PPRS ДЛЯ ХОЛОДНОГО ВОДОСНАБЖЕНИЯ PN16 SDR 9, ДИАМЕТРОМ 50 ММ, ТОЛЩИНА СТЕНКИ 5,6 ММ | PPRS POLYPROPYLENE PRESSURE PIPES FOR COLD WATER SUPPLY PN16 SDR 9, DIAMETER 50 MM, WALL THICKNESS 5.6 MM | М | 15.136 |  | 0
| E16-4-5-6 ШHК.ДОП.12 | ПРОКЛАДКА ВНУТРЕННИХ ТРУБОПРОВОДОВ ВОДОСНАБЖЕНИЯ ИЗ НАПОРНЫХ ПОЛИПРОПИЛЕНОВЫХ ИЛИ ПОЛИЭТИЛЕНОВЫХ ТРУБ НА СВАРКЕ НАРУЖНЫМ ДИАМЕТРОМ ДО 63 ММ | INTERNAL WELDED WATER SUPPLY PIPES FROM PRESSURE POLYPROPYLENE OR POLYETHYLENE PIPES WITH AN OUTER DIAMETER OF UP TO 63 MM | 100М | 0.3 |  | 0
| PN16D63X7.1 | ТРУБЫ НАПОРНЫЕ ИЗ ПОЛИПРОПИЛЕНА PPRS ДЛЯ ХОЛОДНОГО ВОДОСНАБЖЕНИЯ PN16 SDR 9, ДИАМЕТРОМ 63 ММ, ТОЛЩИНА СТЕНКИ 7,1 ММ | POLYPROPYLENE PRESSURE PIPES PPRS FOR COLD WATER SUPPLY PN16 SDR 9, 63 MM DIAMETER, 7.1 MM WALL THICKNESS | М | 28.38 |  | 0
| ШАРОВЫЙPN16D20 | КРАН ШАРОВЫЙ ПОЛИПРОПИЛЕНОВЫЙ PPR PN25, ДИАМЕТРОМ 20 ММ | PPR PN25 POLYPROPYLENE BALL VALVE, 20 MM DIAMETER | ШТ | 180 |  | 0
| ШАРОВЫЙPN16D63 | КРАН ШАРОВЫЙ ПОЛИПРОПИЛЕНОВЫЙ PPR PN25, ДИАМЕТРОМ 63 ММ | PPR PN25 POLYPROPYLENE BALL VALVE, 63 MM DIAMETER | ШТ | 4 |  | 0
| ШАРОВЫЙPN16D50 | КРАН ШАРОВЫЙ ПОЛИПРОПИЛЕНОВЫЙ PPR PN25, ДИАМЕТРОМ 50 ММ | PPR PN25 POLYPROPYLENE BALL VALVE, 50 MM DIAMETER | ШТ | 4 |  | 0
| ОТВОД20PN16 | ОТВОД 90 ГРАДУСОВ ПОЛИПРОПИЛЕНОВЫЙ ДИАМЕТРОМ 20 ММ | 90 DEGREE ELBOW POLYPROPYLENE 20 MM DIAMETER | ШТ | 120 |  | 0
| ОТВОД25PN16 | ОТВОД 90 ГРАДУСОВ ПОЛИПРОПИЛЕНОВЫЙ ДИАМЕТРОМ 25 ММ | 90 DEGREE ELBOW POLYPROPYLENE 25 MM DIAMETER | ШТ | 50 |  | 0
| ОТВОД32PN16 | ОТВОД 90 ГРАДУСОВ ПОЛИПРОПИЛЕНОВЫЙ ДИАМЕТРОМ 32 ММ | 90 DEGREE ELBOW POLYPROPYLENE 32 MM DIAMETER | ШТ | 32 |  | 0
| ОТВОД40PN16 | ОТВОД 90 ГРАДУСОВ ПОЛИПРОПИЛЕНОВЫЙ ДИАМЕТРОМ 40 ММ | 90 DEGREE ELBOW POLYPROPYLENE DIAMETER 40 MM | ШТ | 20 |  | 0
| ОТВОД50PN16 | ОТВОД 90 ГРАДУСОВ ПОЛИПРОПИЛЕНОВЫЙ ДИАМЕТРОМ 50 ММ | 90 DEGREE ELBOW POLYPROPYLENE DIAMETER 50 MM | ШТ | 12 |  | 0
| ОТВОД63PN16 | ОТВОД 90 ГРАДУСОВ ПОЛИПРОПИЛЕНОВЫЙ ДИАМЕТРОМ 63 ММ | 90 DEGREE ELBOW POLYPROPYLENE DIAMETER 63 MM | ШТ | 10 |  | 0
| ТРОЙНИК20PN16 | ТРОЙНИК ПОЛИПРОПИЛЕНОВЫЙ СОЕДИНИТЕЛЬНЫЙ ДИАМЕТРОМ 20 ММ | TEE POLYPROPYLENE CONNECTING DIAMETER 20 MM | ШТ | 80 |  | 0
| ТРОЙНИК25PN16 | ТРОЙНИК ПОЛИПРОПИЛЕНОВЫЙ СОЕДИНИТЕЛЬНЫЙ ДИАМЕТРОМ 25 ММ | TEE POLYPROPYLENE CONNECTING DIAMETER 25 MM | ШТ | 36 |  | 0
| ТРОЙНИК32PN16 | ТРОЙНИК ПОЛИПРОПИЛЕНОВЫЙ СОЕДИНИТЕЛЬНЫЙ ДИАМЕТРОМ 32 ММ | TEE POLYPROPYLENE CONNECTING DIAMETER 32 MM | ШТ | 16 |  | 0
| ТРОЙНИК40PN16 | ТРОЙНИК ПОЛИПРОПИЛЕНОВЫЙ СОЕДИНИТЕЛЬНЫЙ ДИАМЕТРОМ 40 ММ | TEE POLYPROPYLENE CONNECTING DIAMETER 40 MM | ШТ | 10 |  | 0
| ТРОЙНИК50PN16 | ТРОЙНИК ПОЛИПРОПИЛЕНОВЫЙ СОЕДИНИТЕЛЬНЫЙ ДИАМЕТРОМ 50 ММ | TEE POLYPROPYLENE CONNECTING DIAMETER 50 MM | ШТ | 9 |  | 0
| ТРОЙНИК63PN16 | ТРОЙНИК ПОЛИПРОПИЛЕНОВЫЙ СОЕДИНИТЕЛЬНЫЙ ДИАМЕТРОМ 63 ММ | TEE POLYPROPYLENE CONNECTING DIAMETER 63 MM | ШТ | 7 |  | 0
| 25Х20Х25PN16 | ТРОЙНИК ПОЛИПРОПИЛЕНОВЫЙ ПЕРЕХОДНОЙ ДИАМЕТРОМ 25Х20Х25 ММ | TEE POLYPROPYLENE TRANSITIONER DIAMETER 25X20X25 MM | ШТ | 20 |  | 0
| 32Х20Х32PN16 | ТРОЙНИК ПОЛИПРОПИЛЕНОВЫЙ ПЕРЕХОДНОЙ ДИАМЕТРОМ 32Х20Х32 ММ | POLYPROPYLENE TRANSITIONER TEE DIAMETER 32X20X32 MM | ШТ | 12 |  | 0
| 32Х25Х32PN16 | ТРОЙНИК ПОЛИПРОПИЛЕНОВЫЙ ПЕРЕХОДНОЙ ДИАМЕТРОМ 32Х25Х32 ММ | POLYPROPYLENE TRANSITIONER TEE DIAMETER 32X25X32 MM | ШТ | 6 |  | 0
| 40Х25Х40PN16 | ТРОЙНИК ПОЛИПРОПИЛЕНОВЫЙ ПЕРЕХОДНОЙ ДИАМЕТРОМ 40Х25Х40 ММ | POLYPROPYLENE TRANSITIONER TEE DIAMETER 40X25X40 MM | ШТ | 5 |  | 0
| 40Х20Х40PN16 | ТРОЙНИК ПОЛИПРОПИЛЕНОВЫЙ ПЕРЕХОДНОЙ ДИАМЕТРОМ 40Х20Х40 ММ | POLYPROPYLENE TRANSITIONER TEE DIAMETER 40X20X40 MM | ШТ | 5 |  | 0
| 50Х32Х50PN16 | ТРОЙНИК ПОЛИПРОПИЛЕНОВЫЙ ПЕРЕХОДНОЙ ДИАМЕТРОМ 50Х32Х50 ММ | POLYPROPYLENE TRANSITIONER TEE DIAMETER 50X32X50 MM | ШТ | 3 |  | 0
| 50Х25Х50PN16 | ТРОЙНИК ПОЛИПРОПИЛЕНОВЫЙ ПЕРЕХОДНОЙ ДИАМЕТРОМ 50Х25Х50 ММ | POLYPROPYLENE TRANSITIONER TEE DIAMETER 50X25X50 MM | ШТ | 3 |  | 0
| 63Х25Х63PN16 | ТРОЙНИК ПОЛИПРОПИЛЕНОВЫЙ ПЕРЕХОДНОЙ ДИАМЕТРОМ 63Х25Х63 ММ | POLYPROPYLENE TRANSITIONER TEE DIAMETER 63X25X63 MM | ШТ | 4 |  | 0
| 63Х20Х63PN16 | ТРОЙНИК ПОЛИПРОПИЛЕНОВЫЙ ПЕРЕХОДНОЙ ДИАМЕТРОМ 63Х20Х63 ММ | POLYPROPYLENE REDUCING TEE DIAMETER 63X20X63 MM | ШТ | 4 |  | 0
| 63Х32Х63PN16 | ТРОЙНИК ПОЛИПРОПИЛЕНОВЫЙ ПЕРЕХОДНОЙ ДИАМЕТРОМ 63Х32Х63 ММ | POLYPROPYLENE REDUCING TEE DIAMETER 63X32X63 MM | ШТ | 2 |  | 0
| 63Х25Х25Х63PN16 | КРЕСТОВИНА 63Х25Х25Х63 ММ | CROSS 63X25X25X63 MM | ШТ | 1 |  | 0
| 40Х25Х25Х40PN16 | КРЕСТОВИНА 40Х25Х25Х40 ММ | CROSS 40X25X25X40 MM | ШТ | 1 |  | 0
| МУФТА20PN16 | МУФТА ПОЛИПРОПИЛЕНОВАЯ СОЕДИНИТЕЛЬНАЯ ДИАМЕТРОМ 20 ММ | POLYPROPYLENE CONNECTING COUPLING DIAMETER 20 MM | ШТ | 60 |  | 0
| МУФТА25PN16 | МУФТА ПОЛИПРОПИЛЕНОВАЯ СОЕДИНИТЕЛЬНАЯ ДИАМЕТРОМ 25 ММ | POLYPROPYLENE CONNECTING COUPLING DIAMETER 25 MM | ШТ | 36 |  | 0
| МУФТА32PN16 | МУФТА ПОЛИПРОПИЛЕНОВАЯ СОЕДИНИТЕЛЬНАЯ ДИАМЕТРОМ 32 ММ | POLYPROPYLENE CONNECTING COUPLING DIAMETER 32 MM | ШТ | 15 |  | 0
| МУФТА40PN16 | МУФТА ПОЛИПРОПИЛЕНОВАЯ СОЕДИНИТЕЛЬНАЯ ДИАМЕТРОМ 40 ММ | POLYPROPYLENE CONNECTING COUPLING DIAMETER 40 MM | ШТ | 8 |  | 0
| МУФТА50PN16 | МУФТА ПОЛИПРОПИЛЕНОВАЯ СОЕДИНИТЕЛЬНАЯ ДИАМЕТРОМ 50 ММ | POLYPROPYLENE CONNECTING COUPLING DIAMETER 50 MM | ШТ | 5 |  | 0
| МУФТА63PN16 | МУФТА ПОЛИПРОПИЛЕНОВАЯ СОЕДИНИТЕЛЬНАЯ ДИАМЕТРОМ 63 ММ | POLYPROPYLENE CONNECTING COUPLING DIAMETER 63 MM | ШТ | 10 |  | 0
| МУФТА25Х20PN16 | МУФТА ПОЛИПРОПИЛЕНОВАЯ ПЕРЕХОДНАЯ ДИАМЕТРОМ 25Х20 ММ | POLYPROPYLENE TRANSITION COUPLING DIAMETER 25X20 MM | ШТ | 50 |  | 0
| МУФТА32Х25PN16 | МУФТА ПОЛИПРОПИЛЕНОВАЯ ПЕРЕХОДНАЯ ДИАМЕТРОМ 32Х25 ММ | POLYPROPYLENE TRANSITION COUPLING DIAMETER 32X25 MM | ШТ | 30 |  | 0
| МУФТА32Х25PN16 | МУФТА ПОЛИПРОПИЛЕНОВАЯ ПЕРЕХОДНАЯ ДИАМЕТРОМ 32Х25 ММ | POLYPROPYLENE TRANSITION COUPLING DIAMETER 32X25 MM | ШТ | 4 |  | 0
| МУФТА32Х20PN16 | МУФТА ПОЛИПРОПИЛЕНОВАЯ ПЕРЕХОДНАЯ ДИАМЕТРОМ 32Х20 ММ | POLYPROPYLENE TRANSITION COUPLING DIAMETER 32X20 MM | ШТ | 8 |  | 0
| МУФТА40Х32PN16 | МУФТА ПОЛИПРОПИЛЕНОВАЯ ПЕРЕХОДНАЯ ДИАМЕТРОМ 40Х32 ММ | POLYPROPYLENE TRANSITION COUPLING DIAMETER 40X32 MM | ШТ | 12 |  | 0
| МУФТА40Х25PN16 | МУФТА ПОЛИПРОПИЛЕНОВАЯ ПЕРЕХОДНАЯ ДИАМЕТРОМ 40Х25 ММ | POLYPROPYLENE TRANSITION COUPLING DIAMETER 40X25 MM | ШТ | 4 |  | 0
| МУФТА40Х20PN16 | МУФТА ПОЛИПРОПИЛЕНОВАЯ ПЕРЕХОДНАЯ ДИАМЕТРОМ 40Х20 ММ | POLYPROPYLENE TRANSITION COUPLING DIAMETER 40X20 MM | ШТ | 6 |  | 0
| МУФТА50Х40PN16 | МУФТА ПОЛИПРОПИЛЕНОВАЯ ПЕРЕХОДНАЯ ДИАМЕТРОМ 50Х40 ММ | POLYPROPYLENE TRANSITION COUPLING DIAMETER 50X40 MM | ШТ | 2 |  | 0
| МУФТА50Х32PN16 | МУФТА ПОЛИПРОПИЛЕНОВАЯ ПЕРЕХОДНАЯ ДИАМЕТРОМ 50Х32 ММ | POLYPROPYLENE TRANSITION COUPLING DIAMETER 50X32 MM | ШТ | 2 |  | 0
| МУФТА50Х25PN16 | МУФТА ПОЛИПРОПИЛЕНОВАЯ ПЕРЕХОДНАЯ ДИАМЕТРОМ 50Х25 ММ | POLYPROPYLENE TRANSITION COUPLING DIAMETER 50X25 MM | ШТ | 3 |  | 0
| МУФТА50Х20PN16 | МУФТА ПОЛИПРОПИЛЕНОВАЯ ПЕРЕХОДНАЯ ДИАМЕТРОМ 50Х20 ММ | POLYPROPYLENE TRANSITION COUPLING DIAMETER 50X20 MM | ШТ | 2 |  | 0
| МУФТА63Х50PN16 | МУФТА ПОЛИПРОПИЛЕНОВАЯ ПЕРЕХОДНАЯ ДИАМЕТРОМ 63Х50 ММ | POLYPROPYLENE TRANSITION COUPLING DIAMETER 63X50 MM | ШТ | 2 |  | 0
| МУФТА63Х32PN16 | МУФТА ПОЛИПРОПИЛЕНОВАЯ ПЕРЕХОДНАЯ ДИАМЕТРОМ 63Х32 ММ | POLYPROPYLENE TRANSITION COUPLING DIAMETER 63X32 MM | ШТ | 2 |  | 0
| МУФТА63Х25PN16 | МУФТА ПОЛИПРОПИЛЕНОВАЯ ПЕРЕХОДНАЯ ДИАМЕТРОМ 63Х25 ММ | POLYPROPYLENE TRANSITION COUPLING DIAMETER 63X25 MM | ШТ | 4 |  | 0
| МУФТА63Х20PN16 | МУФТА ПОЛИПРОПИЛЕНОВАЯ ПЕРЕХОДНАЯ ДИАМЕТРОМ 63Х20 ММ | POLYPROPYLENE TRANSITION COUPLING DIAMETER 63X20 MM | ШТ | 4 |  | 0
| АМЕРИКА20PN16 | АМЕРИКАНКА С ВНУТРЕННЕЙ РЕЗЬБОЙ DN20 | AMERICAN WITH INTERNAL THREAD DN20 | ШТ | 180 |  | 0
| E16-5-5-1 | УСТАНОВКА КЛАПАНОВ РЕДУКЦИОННЫХ ПРУЖИННЫХ ДИАМЕТРОМ 25 ММ | INSTALLATION OF SPRING REDUCING VALVES WITH A DIAMETER OF 25 MM | ШТ | 180 |  | 0
| РЕДУКТОР20 | РЕДУКТОР ДАВЛЕНИЯ МЕМБРАННЫЙ РЕГУЛИРУЕМЫЙ Д=20ММ | ADJUSTABLE DIAPHRAGM PRESSURE REDUCER D=20MM | ШТ | 180 |  | 0
| КЛИПСЫ20 | КЛИПСЫ /КРЕПЛЕНИЕ/ ДЛЯ ТРУБОПРОВОДОВ 20 ММ | CLIPS /FASTENING/ FOR PIPELINES 20 MM | ШТ | 180 |  | 0
| КЛИПСЫ25 | КЛИПСЫ /КРЕПЛЕНИЕ/ ДЛЯ ТРУБОПРОВОДОВ 25 ММ | CLIPS /FASTENING/ FOR PIPELINES 25 MM | ШТ | 110 |  | 0
| КЛИПСЫ32 | КЛИПСЫ /КРЕПЛЕНИЕ/ ДЛЯ ТРУБОПРОВОДОВ 32 ММ | CLIPS /FASTENING/ FOR PIPELINES 32 MM | ШТ | 45 |  | 0
| КЛИПСЫ40 | КЛИПСЫ /КРЕПЛЕНИЕ/ ДЛЯ ТРУБОПРОВОДОВ 40 ММ | CLIPS /FASTENING/ FOR PIPELINES 40 MM | ШТ | 25 |  | 0
| КЛИПСЫ50 | КЛИПСЫ /КРЕПЛЕНИЕ/ ДЛЯ ТРУБОПРОВОДОВ 50 ММ | CLIPS /FASTENING/ FOR PIPELINES 50 MM | ШТ | 16 |  | 0
| КЛИПСЫ63 | КЛИПСЫ /КРЕПЛЕНИЕ/ ДЛЯ ТРУБОПРОВОДОВ 63 ММ | CLIPS /FASTENING/ FOR PIPELINES 63 MM | ШТ | 30 |  | 0
| E16-7-5-1 | ГИДРАВЛИЧЕСКОЕ ИСПЫТАНИЕ ТРУБОПРОВОДОВ СИСТЕМ ОТОПЛЕНИЯ, ВОДОПРОВОДА И ГОРЯЧЕГО ВОДОСНАБЖЕНИЯ ДИАМЕТРОМ ДО 50 ММ | HYDRAULIC TESTING OF HEATING, WATER SUPPLY AND HOT WATER SUPPLY PIPELINES WITH A DIAMETER OF UP TO 50 MM | 100М | 4.06 |  | 0
| E16-2-5-5 | ПРОКЛАДКА ТРУБОПРОВОДОВ ОТОПЛЕНИЯ И ВОДОСНАБЖЕНИЯ ИЗ СТАЛЬНЫХ ЭЛЕКТРОСВАРНЫХ ТРУБ ДИАМЕТРОМ 100 ММ | LAYING HEATING AND WATER SUPPLY PIPELINES FROM WELDED STEEL PIPES DIAMETER 100 MM | 100М | 0.02 |  | 0
| ТРУБА108Х4 | ТРУБЫ СТАЛЬНЫЕ ПРЯМОШОВНЫЕ Д-108.4ММ | STRAIGHT-SEAM STEEL PIPES D-108.4MM | М | 2 |  | 0
| E16-5-1-2 | УСТАНОВКА ВЕНТИЛЕЙ, ЗАДВИЖЕК, ЗАТВОРОВ, КЛАПАНОВ ОБРАТНЫХ, КРАНОВ ПРОХОДНЫХ НА ТРУБОПРОВОДАХ ИЗ СТАЛЬНЫХ ТРУБ ДИАМЕТРОМ ДО 50 ММ | INSTALLATION OF VALVES, GATE VALVES, SHUTTERS, CHECK VALVES, PASS-THROUGH VALVES ON PIPELINES MADE OF STEEL PIPES WITH A DIAMETER OF UP TO 50 MM | ШТ | 1 |  | 0
| КЛАПАН57 | ОБРАТНЫЙ КЛАПАН Д=57 РУ 16 BAR | CHECK VALVE D=57 PN 16 BAR | ШТ | 1 |  | 0
| E16-7-5-1 | ГИДРАВЛИЧЕСКОЕ ИСПЫТАНИЕ ТРУБОПРОВОДОВ СИСТЕМ ОТОПЛЕНИЯ, ВОДОПРОВОДА И ГОРЯЧЕГО ВОДОСНАБЖЕНИЯ ДИАМЕТРОМ ДО 50 ММ | HYDRAULIC TESTING OF PIPELINES OF HEATING, WATER SUPPLY AND HOT WATER SUPPLY SYSTEMS WITH A DIAMETER OF UP TO 50 MM | 100М | 0.02 |  | 0
|  | ГОРЯЧЕЕ ВОДОСНАЖЕНИЕ Т3,Т4 | HOT WATER SUPPLY T3, T4 |  |  |  | 0
| E16-4-5-1 ШHК.ДОП.12 | ПРОКЛАДКА ВНУТРЕННИХ ТРУБОПРОВОДОВ ВОДОСНАБЖЕНИЯ ИЗ НАПОРНЫХ ПОЛИПРОПИЛЕНОВЫХ ИЛИ ПОЛИЭТИЛЕНОВЫХ ТРУБ НА СВАРКЕ НАРУЖНЫМ ДИАМЕТРОМ ДО 20 ММ | LAYING OF INTERNAL WATER SUPPLY PIPELINES FROM PRESSURE WELDED POLYPROPYLENE OR POLYETHYLENE PIPES WITH AN OUTER DIAMETER OF UP TO 20 MM | 100М | 1.8 |  | 0
| PN20D20X2.8 | ТРУБЫ НАПОРНЫЕ ИЗ ПОЛИПРОПИЛЕНА PPRS ДЛЯ ГОРЯЧЕГО ВОДОСНАБЖЕНИЯ PN20 SDR 6, ДИАМЕТРОМ 20 ММ, ТОЛЩИНА СТЕНКИ 2,8 ММ | PPRS POLYPROPYLENE PRESSURE PIPES FOR HOT WATER SUPPLY PN20 SDR 6, 20 MM DIAMETER, WALL THICKNESS 2.8 MM | М | 161.82 |  | 0
| E16-4-5-2 ШHК.ДОП.12 | ПРОКЛАДКА ВНУТРЕННИХ ТРУБОПРОВОДОВ ВОДОСНАБЖЕНИЯ ИЗ НАПОРНЫХ ПОЛИПРОПИЛЕНОВЫХ ИЛИ ПОЛИЭТИЛЕНОВЫХ ТРУБ НА СВАРКЕ НАРУЖНЫМ ДИАМЕТРОМ ДО 25 ММ | LAYING INTERNAL WATER SUPPLY PIPES FROM WELDED POLYPROPYLENE OR POLYETHYLENE PIPES WITH AN OUTER DIAMETER OF UP TO 25 MM | 100М | 1.5 |  | 0
| PN20D25X3.5 | ТРУБЫ НАПОРНЫЕ ИЗ ПОЛИПРОПИЛЕНА PPRS ДЛЯ ГОРЯЧЕГО ВОДОСНАБЖЕНИЯ PN20 SDR 6, ДИАМЕТРОМ 25 ММ, ТОЛЩИНА СТЕНКИ 3,5 ММ | PPRS POLYPROPYLENE PRESSURE PIPES FOR HOT WATER SUPPLY PN20 SDR 6, 25 MM DIAMETER, THICKNESS WALLS 3.5 MM | М | 139.35 |  | 0
| E16-4-5-3 ШHК.ДОП.12 | ПРОКЛАДКА ВНУТРЕННИХ ТРУБОПРОВОДОВ ВОДОСНАБЖЕНИЯ ИЗ НАПОРНЫХ ПОЛИПРОПИЛЕНОВЫХ ИЛИ ПОЛИЭТИЛЕНОВЫХ ТРУБ НА СВАРКЕ НАРУЖНЫМ ДИАМЕТРОМ ДО 32 ММ | INTERNAL WELDING OF WATER SUPPLY PIPES FROM PRESSURE POLYPROPYLENE OR POLYETHYLENE PIPES WITH AN OUTER DIAMETER OF UP TO 32 MM | 100М | 0.4 |  | 0
| PN20D32X4.4 | ТРУБЫ НАПОРНЫЕ ИЗ ПОЛИПРОПИЛЕНА PPRS ДЛЯ ГОРЯЧЕГО ВОДОСНАБЖЕНИЯ PN20 SDR 6, ДИАМЕТРОМ 32 ММ, ТОЛЩИНА СТЕНКИ 4,4 ММ | PPRS POLYPROPYLENE PRESSURE PIPES FOR HOT WATER SUPPLY PN20 SDR 6, 32 MM DIAMETER, WALL THICKNESS 4.4 MM | М | 37.52 |  | 0
| E16-4-5-4 ШHК.ДОП.12 | ПРОКЛАДКА ВНУТРЕННИХ ТРУБОПРОВОДОВ ВОДОСНАБЖЕНИЯ ИЗ НАПОРНЫХ ПОЛИПРОПИЛЕНОВЫХ ИЛИ ПОЛИЭТИЛЕНОВЫХ ТРУБ НА СВАРКЕ НАРУЖНЫМ ДИАМЕТРОМ ДО 40 ММ | INTERNAL WELDING OF WATER SUPPLY PIPES FROM PRESSURE POLYPROPYLENE OR POLYETHYLENE PIPES WITH AN OUTER DIAMETER OF UP TO 40 MM | 100М | 0.4 |  | 0
| PN20D40X5.5 | ТРУБЫ НАПОРНЫЕ ИЗ ПОЛИПРОПИЛЕНА PPRS ДЛЯ ГОРЯЧЕГО ВОДОСНАБЖЕНИЯ PN20 SDR 6, ДИАМЕТРОМ 40 ММ, ТОЛЩИНА СТЕНКИ 5,5 ММ | PPRS POLYPROPYLENE PRESSURE PIPES FOR HOT WATER SUPPLY PN20 SDR 6, DIAMETER 40 MM, WALL THICKNESS 5.5 MM | М | 37.48 |  | 0
| E16-4-5-5 ШHК.ДОП.12 | ПРОКЛАДКА ВНУТРЕННИХ ТРУБОПРОВОДОВ ВОДОСНАБЖЕНИЯ ИЗ НАПОРНЫХ ПОЛИПРОПИЛЕНОВЫХ ИЛИ ПОЛИЭТИЛЕНОВЫХ ТРУБ НА СВАРКЕ НАРУЖНЫМ ДИАМЕТРОМ ДО 50 ММ | INTERNAL LAYING OF WATER SUPPLY PIPES FROM PRESSURE POLYPROPYLENE OR POLYETHYLENE PIPES BY WELDING WITH AN OUTER DIAMETER UP TO 50 MM | 100М | 0.6 |  | 0
| PN20D50X6.9 | ТРУБЫ НАПОРНЫЕ ИЗ ПОЛИПРОПИЛЕНА PPRS ДЛЯ ГОРЯЧЕГО ВОДОСНАБЖЕНИЯ PN20 SDR 6, ДИАМЕТРОМ 50 ММ, ТОЛЩИНА СТЕНКИ 6,9 ММ | POLYPROPYLENE PRESSURE PIPES PPRS FOR HOT WATER SUPPLY PN20 SDR 6, DIAMETER 50 MM, WALL THICKNESS 6.9 MM | М | 56.76 |  | 0
| ШАРОВЫЙPN25D20 | КРАН ШАРОВЫЙ ПОЛИПРОПИЛЕНОВЫЙ PPR PN25, ДИАМЕТРОМ 20 ММ | POLYPROPYLENE BALL VALVE PPR PN25, DIAMETER 20 MM | ШТ | 152 |  | 0
| ШАРОВЫЙPN25D40 | КРАН ШАРОВЫЙ ПОЛИПРОПИЛЕНОВЫЙ PPR PN25, ДИАМЕТРОМ 40 ММ | POLYPROPYLENE BALL VALVE PPR PN25, 40 MM DIAMETER | ШТ | 1 |  | 0
| ШАРОВЫЙPN25D50 | КРАН ШАРОВЫЙ ПОЛИПРОПИЛЕНОВЫЙ PPR PN25, ДИАМЕТРОМ 50 ММ | POLYPROPYLENE BALL VALVE PPR PN25, 50 MM DIAMETER | ШТ | 2 |  | 0
| 24.3.05.16-0131 | ОТВОД 90 ГРАДУСОВ ПОЛИПРОПИЛЕНОВЫЙ ДИАМЕТРОМ 20 ММ | 90 DEGREE ELBOW POLYPROPYLENE 20 MM DIAMETER | ШТ | 130 |  | 0
| 24.3.05.16-0132 | ОТВОД 90 ГРАДУСОВ ПОЛИПРОПИЛЕНОВЫЙ ДИАМЕТРОМ 25 ММ | 90 DEGREE ELBOW POLYPROPYLENE 25 MM DIAMETER | ШТ | 56 |  | 0
| 24.3.05.16-0133 | ОТВОД 90 ГРАДУСОВ ПОЛИПРОПИЛЕНОВЫЙ ДИАМЕТРОМ 32 ММ | 90 DEGREE ELBOW POLYPROPYLENE 32 MM DIAMETER | ШТ | 18 |  | 0
| 24.3.05.16-0134 | ОТВОД 90 ГРАДУСОВ ПОЛИПРОПИЛЕНОВЫЙ ДИАМЕТРОМ 40 ММ | 90 DEGREE ELBOW POLYPROPYLENE 40 MM DIAMETER | ШТ | 10 |  | 0
| 24.3.05.16-0135 | ОТВОД 90 ГРАДУСОВ ПОЛИПРОПИЛЕНОВЫЙ ДИАМЕТРОМ 50 ММ | 90 DEGREE ELBOW POLYPROPYLENE 50 MM DIAMETER | ШТ | 16 |  | 0
| 24.3.05.15-0191 | ТРОЙНИК ПОЛИПРОПИЛЕНОВЫЙ СОЕДИНИТЕЛЬНЫЙ ДИАМЕТРОМ 20 ММ | 20 MM DIAMETER CONNECTING TEE | ШТ | 56 |  | 0
| 24.3.05.15-0192 | ТРОЙНИК ПОЛИПРОПИЛЕНОВЫЙ СОЕДИНИТЕЛЬНЫЙ ДИАМЕТРОМ 25 ММ | 25 MM DIAMETER CONNECTING TEE | ШТ | 30 |  | 0
| 24.3.05.15-0193 | ТРОЙНИК ПОЛИПРОПИЛЕНОВЫЙ СОЕДИНИТЕЛЬНЫЙ ДИАМЕТРОМ 32 ММ | TEE POLYPROPYLENE CONNECTING DIAMETER 32 MM | ШТ | 18 |  | 0
| 24.3.05.15-0194 | ТРОЙНИК ПОЛИПРОПИЛЕНОВЫЙ СОЕДИНИТЕЛЬНЫЙ ДИАМЕТРОМ 40 ММ | POLYPROPYLENE CONNECTING TEE DIAMETER 40 MM | ШТ | 14 |  | 0
| 24.3.05.15-0195 | ТРОЙНИК ПОЛИПРОПИЛЕНОВЫЙ СОЕДИНИТЕЛЬНЫЙ ДИАМЕТРОМ 50 ММ | POLYPROPYLENE CONNECTING TEE DIAMETER 50 MM | ШТ | 12 |  | 0
| 24.3.05.15-0143 | ТРОЙНИК ПОЛИПРОПИЛЕНОВЫЙ ПЕРЕХОДНОЙ ДИАМЕТРОМ 25Х20Х25 ММ | POLYPROPYLENE TRANSITIONAL TEE DIAMETER 25X20X25 MM | ШТ | 40 |  | 0
| 24.3.05.15-0145 | ТРОЙНИК ПОЛИПРОПИЛЕНОВЫЙ ПЕРЕХОДНОЙ ДИАМЕТРОМ 32Х20Х32 ММ | POLYPROPYLENE TRANSITIONAL TEE DIAMETER 32X20X32 MM | ШТ | 10 |  | 0
| 24.3.05.15-0150 | ТРОЙНИК ПОЛИПРОПИЛЕНОВЫЙ ПЕРЕХОДНОЙ ДИАМЕТРОМ 40Х20Х40 ММ | POLYPROPYLENE TRANSITIONAL TEE DIAMETER 40X20X40 MM | ШТ | 4 |  | 0
| 24.3.05.15-0151 | ТРОЙНИК ПОЛИПРОПИЛЕНОВЫЙ ПЕРЕХОДНОЙ ДИАМЕТРОМ 40Х25Х40 ММ | POLYPROPYLENE TRANSITIONAL TEE DIAMETER 40X25X40 MM | ШТ | 6 |  | 0
| 24.3.05.15-0152 | ТРОЙНИК ПОЛИПРОПИЛЕНОВЫЙ ПЕРЕХОДНОЙ ДИАМЕТРОМ 50Х20Х50 ММ | POLYPROPYLENE TRANSITIONAL TEE DIAMETER 50X20X50 MM | ШТ | 6 |  | 0
| 24.3.05.15-0155 | ТРОЙНИК ПОЛИПРОПИЛЕНОВЫЙ ПЕРЕХОДНОЙ ДИАМЕТРОМ 50Х25Х50 ММ | TEE POLYPROPYLENE REDUCER DIAMETER 50X25X50 MM | ШТ | 4 |  | 0
| 24.3.05.15-0156 | ТРОЙНИК ПОЛИПРОПИЛЕНОВЫЙ ПЕРЕХОДНОЙ ДИАМЕТРОМ 50Х32Х50 ММ | POLYPROPYLENE REDUCER TEE DIAMETER 50X32X50 MM | ШТ | 8 |  | 0
| 40Х25Х25Х40 | КРЕСТОВИНА 40Х25Х25Х40 | CROSS 40X25X25X40 | ШТ | 2 |  | 0
| 50Х25Х25Х50 | КРЕСТОВИНА 50Х25Х25Х50 | CROSS 50X25X25X50 | ШТ | 2 |  | 0
| 32Х20Х20Х32 | КРЕСТОВИНА 32Х20Х20Х32 | CROSS 32X20X20X32 | ШТ | 1 |  | 0
| 25Х20Х20Х25 | КРЕСТОВИНА 25Х20Х20Х25 | CROSS 25X20X20X25 | ШТ | 1 |  | 0
| 24.3.05.07-0151 | МУФТА ПОЛИПРОПИЛЕНОВАЯ СОЕДИНИТЕЛЬНАЯ ДИАМЕТРОМ 20 ММ | POLYPROPYLENE CONNECTING COUPLING DIAMETER 20 MM | ШТ | 60 |  | 0
| 24.3.05.07-0152 | МУФТА ПОЛИПРОПИЛЕНОВАЯ СОЕДИНИТЕЛЬНАЯ ДИАМЕТРОМ 25 ММ | POLYPROPYLENE CONNECTING COUPLING DIAMETER 25 MM | ШТ | 50 |  | 0
| 24.3.05.07-0153 | МУФТА ПОЛИПРОПИЛЕНОВАЯ СОЕДИНИТЕЛЬНАЯ ДИАМЕТРОМ 32 ММ | POLYPROPYLENE CONNECTING COUPLING DIAMETER 32 MM | ШТ | 13 |  | 0
| 24.3.05.07-0154 | МУФТА ПОЛИПРОПИЛЕНОВАЯ СОЕДИНИТЕЛЬНАЯ ДИАМЕТРОМ 40 ММ | POLYPROPYLENE CONNECTING COUPLING DIAMETER 40 MM | ШТ | 13 |  | 0
| 24.3.05.07-0155 | МУФТА ПОЛИПРОПИЛЕНОВАЯ СОЕДИНИТЕЛЬНАЯ ДИАМЕТРОМ 50 ММ | COUPLING POLYPROPYLENE CONNECTOR DIAMETER 50 MM | ШТ | 20 |  | 0
| 24.3.05.07-0131 | МУФТА ПОЛИПРОПИЛЕНОВАЯ ПЕРЕХОДНАЯ ДИАМЕТРОМ 25Х20 ММ | POLYPROPYLENE TRANSITION COUPLING DIAMETER 25X20 MM | ШТ | 70 |  | 0
| 24.3.05.07-0133 | МУФТА ПОЛИПРОПИЛЕНОВАЯ ПЕРЕХОДНАЯ ДИАМЕТРОМ 32Х25 ММ | POLYPROPYLENE TRANSITION COUPLING DIAMETER 32X25 MM | ШТ | 30 |  | 0
| 24.3.05.07-0136 | МУФТА ПОЛИПРОПИЛЕНОВАЯ ПЕРЕХОДНАЯ ДИАМЕТРОМ 40Х32 ММ | POLYPROPYLENE TRANSITION COUPLING DIAMETER 40X32 MM | ШТ | 6 |  | 0
| 24.3.05.07-0140 | МУФТА ПОЛИПРОПИЛЕНОВАЯ ПЕРЕХОДНАЯ ДИАМЕТРОМ 50Х40 ММ | POLYPROPYLENE TRANSITION COUPLING DIAMETER 50X40 MM | ШТ | 8 |  | 0
| 24.3.05.07-0141 | МУФТА ПОЛИПРОПИЛЕНОВАЯ ПЕРЕХОДНАЯ ДИАМЕТРОМ 50Х32 ММ | POLYPROPYLENE TRANSITION COUPLING DIAMETER 50X32 MM | ШТ | 4 |  | 0
| 24.3.05.07-0135 | МУФТА ПОЛИПРОПИЛЕНОВАЯ ПЕРЕХОДНАЯ ДИАМЕТРОМ 50Х25 ММ | POLYPROPYLENE TRANSITION COUPLING DIAMETER 50X25 MM | ШТ | 4 |  | 0
| 24.3.05.07-0135 | МУФТА ПОЛИПРОПИЛЕНОВАЯ ПЕРЕХОДНАЯ ДИАМЕТРОМ 50Х20 ММ | POLYPROPYLENE TRANSITION COUPLING DIAMETER 50X20 MM | ШТ | 4 |  | 0
| 24.3.05.07-0134 | МУФТА ПОЛИПРОПИЛЕНОВАЯ ПЕРЕХОДНАЯ ДИАМЕТРОМ 40Х25 ММ | POLYPROPYLENE COUPLING TRANSITION DIAMETER 40X25 MM | ШТ | 5 |  | 0
| 24.3.05.07-0134 | МУФТА ПОЛИПРОПИЛЕНОВАЯ ПЕРЕХОДНАЯ ДИАМЕТРОМ 40Х20 ММ | TRANSITION POLYPROPYLENE COUPLING DIAMETER 40X20 MM | ШТ | 6 |  | 0
| 24.3.05.07-0132 | МУФТА ПОЛИПРОПИЛЕНОВАЯ ПЕРЕХОДНАЯ ДИАМЕТРОМ 32Х20 ММ | TRANSITION POLYPROPYLENE COUPLING DIAMETER 32X20 MM | ШТ | 4 |  | 0
| АМРВ/Н20 | АМЕРИКАНКА С ВНУТРЕННЕЙ РЕЗЬБОЙ DN20 | AMERICAN WITH INTERNAL THREAD DN20 | ШТ | 152 |  | 0
| E16-7-5-1 | ГИДРАВЛИЧЕСКОЕ ИСПЫТАНИЕ ТРУБОПРОВОДОВ СИСТЕМ ОТОПЛЕНИЯ, ВОДОПРОВОДА И ГОРЯЧЕГО ВОДОСНАБЖЕНИЯ ДИАМЕТРОМ ДО 50 ММ | HYDRAULIC TESTING OF HEATING, WATER SUPPLY AND HOT WATER SUPPLY PIPELINES WITH A DIAMETER UP TO 50 MM | 100М | 4.7 |  | 0
| 24.1.02.01-0115 | КЛИПСЫ /КРЕПЛЕНИЕ/ ДЛЯ ТРУБОПРОВОДОВ 20 ММ | CLIPS /FASTENING/ FOR 20 MM PIPELINES | ШТ | 360 |  | 0
| 24.1.02.01-0116 | КЛИПСЫ /КРЕПЛЕНИЕ/ ДЛЯ ТРУБОПРОВОДОВ 25 ММ | CLIPS /FASTENING/ FOR 25 MM PIPELINES | ШТ | 300 |  | 0
| 24.1.02.01-0117 | КЛИПСЫ /КРЕПЛЕНИЕ/ ДЛЯ ТРУБОПРОВОДОВ 32 ММ | CLIPS /FASTENING/ FOR 32 MM PIPELINES | ШТ | 80 |  | 0
| 24.1.02.01-0118 | КЛИПСЫ /КРЕПЛЕНИЕ/ ДЛЯ ТРУБОПРОВОДОВ 40 ММ | CLIPS /FASTENING/ FOR PIPELINES 40 MM | ШТ | 80 |  | 0
| 24.1.02.01-0119 | КЛИПСЫ /КРЕПЛЕНИЕ/ ДЛЯ ТРУБОПРОВОДОВ 50 ММ | CLIPS /FASTENERS/ FOR PIPELINES 50 MM | ШТ | 120 |  | 0
| E26-1-44-1 ШHК.ДОП.13 | УСТРОЙСТВО ТЕПЛОИЗОЛЯЦИИ ТРУБ НА СТРОЙПЛОЩАДКЕ ИЛИ ЗАГОТОВИТЕЛЬНОМ УЧАСТКЕ ОБОЛОЧКАМИ ИЗ ВСПЕНЕННОГО ПОЛИЭТИЛЕНА НАРУЖНЫМ ДИАМЕТРОМ ДО: 20 | INSULATION OF PIPES AT A CONSTRUCTION SITE OR PREPARATION SITE WITH FOAM POLYETHYLENE SHEATHS WITH AN OUTER DIAMETER OF UP TO: 20 | 100М | 1.8 |  | 0
| ТРИЗО4/20 | ТРУБЧАТАЯ ИЗОЛЯЦИЯ САМОКЛЕЮЩАЯСЯ K-FLEX PE COMPACT 4ММ ДЛЯ Д=20 | SELF-ADHESIVE TUBULAR INSULATION K-FLEX PE COMPACT 4MM FOR D=20 | М | 180 |  | 0
| E26-1-44-2 ШHК.ДОП.13 | УСТРОЙСТВО ТЕПЛОИЗОЛЯЦИИ ТРУБ НА СТРОЙПЛОЩАДКЕ ИЛИ ЗАГОТОВИТЕЛЬНОМ УЧАСТКЕ ОБОЛОЧКАМИ ИЗ ВСПЕНЕННОГО ПОЛИЭТИЛЕНА НАРУЖНЫМ ДИАМЕТРОМ ДО: 25 | INSULATION OF PIPES AT A CONSTRUCTION SITE OR PREPARATION SITE WITH FOAM POLYETHYLENE SHEATHS WITH AN OUTER DIAMETER OF UP TO: 25 | 100М | 1.5 |  | 0
| ТРИЗО4/25 | ТРУБЧАТАЯ ИЗОЛЯЦИЯ САМОКЛЕЮЩАЯСЯ K-FLEX PE COMPACT 4ММ ДЛЯ Д=25 | SELF-ADHESIVE TUBULAR INSULATION K-FLEX PE COMPACT 4MM FOR D=25 | М | 150 |  | 0
| E26-1-44-3 ШHК.ДОП.13 | УСТРОЙСТВО ТЕПЛОИЗОЛЯЦИИ ТРУБ НА СТРОЙПЛОЩАДКЕ ИЛИ ЗАГОТОВИТЕЛЬНОМ УЧАСТКЕ ОБОЛОЧКАМИ ИЗ ВСПЕНЕННОГО ПОЛИЭТИЛЕНА НАРУЖНЫМ ДИАМЕТРОМ ДО: 32 | INSTALLATION OF THERMAL INSULATION OF PIPES AT A CONSTRUCTION SITE OR PREPARATION SITE WITH FOAM POLYETHYLENE SHEATHS WITH AN OUTER DIAMETER OF UP TO: 32 | 100М | 0.4 |  | 0
| ТРИЗО4/32 | ТРУБЧАТАЯ ИЗОЛЯЦИЯ САМОКЛЕЮЩАЯСЯ K-FLEX PE COMPACT 4ММ ДЛЯ Д=32 | SELF-ADHESIVE TUBULAR INSULATION K-FLEX PE COMPACT 4MM FOR D=32 | М | 40 |  | 0
| E26-1-44-4 ШHК.ДОП.13 | УСТРОЙСТВО ТЕПЛОИЗОЛЯЦИИ ТРУБ НА СТРОЙПЛОЩАДКЕ ИЛИ ЗАГОТОВИТЕЛЬНОМ УЧАСТКЕ ОБОЛОЧКАМИ ИЗ ВСПЕНЕННОГО ПОЛИЭТИЛЕНА НАРУЖНЫМ ДИАМЕТРОМ ДО: 42 | INSTALLATION OF THERMAL INSULATION OF PIPES AT A CONSTRUCTION SITE OR PREPARATION SITE WITH FOAM POLYETHYLENE SHEATHS WITH AN OUTER DIAMETER OF UP TO: 42 | 100М | 0.4 |  | 0
| ТРИЗО4/40 | ТРУБЧАТАЯ ИЗОЛЯЦИЯ САМОКЛЕЮЩАЯСЯ K-FLEX PE COMPACT 4ММ ДЛЯ Д=40 | SELF-ADHESIVE TUBULAR INSULATION K-FLEX PE COMPACT 4MM FOR D=40 | М | 40 |  | 0
| E26-1-44-5 ШHК.ДОП.13 | УСТРОЙСТВО ТЕПЛОИЗОЛЯЦИИ ТРУБ НА СТРОЙПЛОЩАДКЕ ИЛИ ЗАГОТОВИТЕЛЬНОМ УЧАСТКЕ ОБОЛОЧКАМИ ИЗ ВСПЕНЕННОГО ПОЛИЭТИЛЕНА НАРУЖНЫМ ДИАМЕТРОМ ДО: 52 | INSTALLATION OF THERMAL INSULATION OF PIPES AT CONSTRUCTION SITE OR PREPARATORY SITE WITH FOAM POLYETHYLENE SHEATHS WITH AN OUTER DIAMETER OF UP TO: 52 | 100М | 0.6 |  | 0
| ТРИЗО4/50 | ТРУБЧАТАЯ ИЗОЛЯЦИЯ САМОКЛЕЮЩАЯСЯ K-FLEX PE COMPACT 4ММ ДЛЯ Д=50 | K-FLEX PE COMPACT 4MM SELF-ADHESIVE TUBULAR INSULATION FOR D=50 | М | 60 |  | 0
| E16-5-1-2 | УСТАНОВКА ВЕНТИЛЕЙ, ЗАДВИЖЕК, ЗАТВОРОВ, КЛАПАНОВ ОБРАТНЫХ, КРАНОВ ПРОХОДНЫХ НА ТРУБОПРОВОДАХ ИЗ СТАЛЬНЫХ ТРУБ ДИАМЕТРОМ ДО 50 ММ | INSTALLATION OF VALVES, GATE VALVES, SHUTTERS, CHECK VALVES, PASS-THROUGH VALVES ON STEEL PIPELINES WITH A DIAMETER OF UP TO 50 MM | ШТ | 2 |  | 0
| ОБРКЛ50Р16 | ОБРАТНЫЙ КЛАПАН Д=50 РУ 16 BAR | CHECK VALVE D=50 PN 16 BAR | ШТ | 1 |  | 0
| ОБРКЛ40Р16 | ОБРАТНЫЙ КЛАПАН Д=40 РУ 16 BAR | CHECK VALVE D=40 PN 16 BAR | ШТ | 1 |  | 0
| E16-7-5-1 | ГИДРАВЛИЧЕСКОЕ ИСПЫТАНИЕ ТРУБОПРОВОДОВ СИСТЕМ ОТОПЛЕНИЯ, ВОДОПРОВОДА И ГОРЯЧЕГО ВОДОСНАБЖЕНИЯ ДИАМЕТРОМ ДО 50 ММ | HYDRAULIC TESTING OF HEATING, WATER SUPPLY AND HOT WATER PIPELINES WATER SUPPLY WITH A DIAMETER UP TO 50 MM | 100М | 3.35 |  | 0
|  | СИСТЕМА В2 | SYSTEM B2 |  |  |  | 0
| E16-10-1-2 | УСТАНОВКА ШКАФОВ ПОЖАРНЫХ МЕТАЛЛИЧЕСКИХ НА СТЕНЕ ИЛИ В НИШЕ МАССОЙ ДО 20 КГ | INSTALLATION OF METAL FIRE CABINETS ON A WALL OR IN A NICHE WEIGHT UP TO 20 KG | 100ШТ | 0.06 |  | 0
| ТУШИТЕЛЬ | ОГНЕТУШИТЕЛЬ ВОЗДУШНО-ПЕННЫЙ ОВП-8 | AIR-FOAM FIRE EXTINGUISHER OVP-8 | ШТ | 6 |  | 0
| ШПК-320 | ШКАФ ПОЖАРНЫЙ ШПК-320 НОБ /ДЛЯ ОДНОГО РУКАВА И ДВУХ ОГНЕТУШИТЕЛЕЙ/ | FIRE CABINET ШПК-320 НОБ /FOR ONE HOSE AND TWO FIRE EXTINGUISHERS/ | ШТ | 6 |  | 0
| РС-50 | СТВОЛ РУЧНОЙ РС-50 | HAND BARREL RS-50 | ШТ | 6 |  | 0
| ГР-50 | ГОЛОВКА СОЕДИНИТЕЛЬНАЯ РУКАВНАЯ ГР-50 | CONNECTING HOSE HEAD GR-50 | ШТ | 6 |  | 0
| ГМ-50 | ГОЛОВКА СОЕДИНИТЕЛЬНАЯ МУФТОВАЯ ГМ-50 | COUPLER CONNECTING HEAD GM-50 | ШТ | 12 |  | 0
| РУКАВ | РУКАВ ЛЬНЯНОЙ ПОЖАРНЫЙ L=20.0 Д=50 ММ | FLAX FIRE HOSE L=20.0 D=50 MM | ШТ | 6 |  | 0
| E16-5-1-2 | УСТАНОВКА ВЕНТИЛЕЙ, ЗАДВИЖЕК, ЗАТВОРОВ, КЛАПАНОВ ОБРАТНЫХ, КРАНОВ ПРОХОДНЫХ НА ТРУБОПРОВОДАХ ИЗ СТАЛЬНЫХ ТРУБ ДИАМЕТРОМ ДО 50 ММ | INSTALLATION OF VALVES, GATE VALVES, SHUTTERS, CHECK VALVES, PASS-THROUGH TAPS ON PIPELINES MADE OF STEEL PIPES WITH A DIAMETER OF UP TO 50 MM | ШТ | 6 |  | 0
| ВЕНТИЛЬ | ВЕНТИЛЬ ЗАПОРНЫЙ ПОЖАРНЫЙ ДЛЯ ВОДЫ РУ=10 КГ/СМ2 Д=50 ММ | FIRE SHUT-OFF VALVE FOR WATER PN=10 KG/CM2 D=50 MM | ШТ | 6 |  | 0
| ЗАТВОР | ЗАТВОР ПОВОРОТНЫЙ ДИСКОВЫЙ ДУ=50 ММ РУ=16 BAR | DISC ROTARY SHUT-OFF VALVE DN=50 MM PN=16 BAR | ШТ | 1 |  | 0
| КЛАПАН | КЛАПАН ОБРАТНЫЙ ПОВОРОТНЫЙ ФЛАНЦЕВЫЙ ОДНОДИСКОВЫЙ ДЛЯ ВОДЫ РУ16 КГС/СМ2 И T=50С Д=50 ММ | FLANGED SINGLE-DISC CHECK VALVE FOR WATER PN16 KGS/CM2 AND T=50S D=50 MM | ШТ | 6 |  | 0
| E16-2-11-2 | ПРОКЛАДКА ТРУБОПРОВОДОВ ПРОТИВОПОЖАРНОГО ВОДОСНАБЖЕНИЯ ИЗ СТАЛЬНЫХ ТРУБ ДИАМЕТРОМ 50 ММ | LAYING FIRE-FIGHTING WATER SUPPLY PIPELINES MADE OF STEEL PIPES WITH A DIAMETER OF 50 MM | 100М | 0.4 |  | 0
| E16-8-2-6 | ИЗГОТОВЛЕНИЕ УЗЛОВ ВНУТРЕННИХ ТРУБОПРОВОДОВ ВОДОСНАБЖЕНИЯ ИЗ ТРУБ ОЦИНКОВАННЫХ, ДИАМЕТР ТРУБОПРОВОДОВ, ММ: 50 | FABRICATION OF INTERNAL WATER SUPPLY PIPELINE ASSEMBLY FROM GALVANIZED PIPES, PIPELINE DIAMETER, MM: 50 | 100М | 0.4 |  | 0
| E16-2-11-4 | ПРОКЛАДКА ТРУБОПРОВОДОВ ПРОТИВОПОЖАРНОГО ВОДОСНАБЖЕНИЯ ИЗ СТАЛЬНЫХ ТРУБ ДИАМЕТРОМ 80 ММ | LAYING FIRE WATER SUPPLY PIPELINES FROM STEEL PIPES WITH A DIAMETER OF 80 MM | 100М | 0.24 |  | 0
| E16-8-2-7 | ИЗГОТОВЛЕНИЕ УЗЛОВ ВНУТРЕННИХ ТРУБОПРОВОДОВ ВОДОСНАБЖЕНИЯ ИЗ ТРУБ ОЦИНКОВАННЫХ, ДИАМЕТР ТРУБОПРОВОДОВ, ММ: 80 | FABRICATION OF INTERNAL WATER SUPPLY PIPELINE UNITS FROM GALVANIZED PIPES, PIPELINE DIAMETER, MM: 80 | 100М | 0.4 |  | 0
| E16-2-7-1 | УСТАНОВКА ФЛАНЦЕВЫХ СОЕДИНЕНИЙ НА СТАЛЬНЫХ ТРУБОПРОВОДАХ ДИАМЕТРОМ 50 ММ | INSTALLATION OF FLANGE JOINTS ON STEEL PIPELINES WITH A DIAMETER OF 50 MM | 1 СОЕД | 24 |  | 0
| ФЛАНЕЦ50 | ФЛАНЕЦ СТАЛЬНОЙ ПЛОСКИЙ ПРИВАРНОЙ Д=50ММ | FLAT STEEL WELDED FLANGE D=50 MM | ШТ | 24 |  | 0
| E16-7-1-1 | УСТАНОВКА КРАНОВ ПОЖАРНЫХ ДИАМЕТРОМ 50 ММ | INSTALLATION OF FIRE CRANKS WITH A DIAMETER OF 50 MM | КРАН | 6 |  | 0
| ЦАПКА | КРАН ПРОБНО-СПУСКНОЙ ЦАПКОВЫЙ САЛЬНИКОВЫЙ С ИЗОГНУТЫМ СПУСКОМ ВОДЫ И ПАРА НА РУ=10 КГС/СМ2 T=225 С Д=15 ММ | TEST AND DRAIN TUBULAR GLAND CRANE WITH A CURVED DRAINAGE OUTLET OF WATER AND STEAM AT PN=10 KGS/CM2 T=225 C D=15 MM | ШТ | 1 |  | 0
| E13-6-3-1 | ОЧИСТКА ПОВЕРХНОСТИ ЩЕТКАМИ | SURFACE CLEANING WITH BRUSHES | М2 | 20.29 |  | 0
| E13-7-1-3 | ОБЕЗЖИРИВАНИЕ ПОВЕРХНОСТЕЙ АППАРАТОВ И ТРУБОПРОВОДОВ ДИАМЕТРОМ ДО 500 ММ ЭТИЛОВЫМ СПИРТОМ | DEGREASING OF SURFACES OF EQUIPMENT AND PIPELINES WITH A DIAMETER OF UP TO 500 MM WITH ETHYL ALCOHOL | 100М2 | 0.2029 |  | 0
| E13-3-2-15 | ОГРУНТОВКА МЕТАЛЛИЧЕСКИХ ПОВЕРХНОСТЕЙ ЗА ОДИН РАЗ ЛАКОМ БТ-577 | PRIMING OF METAL SURFACES IN ONE GO WITH BT-577 VARNISH | 100М2 | 0.2029 |  | 0
| E13-3-4-8 | ОКРАСКА МЕТАЛЛИЧЕСКИХ ОГРУНТОВАННЫХ ПОВЕРХНОСТЕЙ ЛАКОМ ХВ-784 | PAINTING OF PRIMED METAL SURFACES WITH HV-784 VARNISH | 100М2 | 0.2029 |  | 0
|  | ХОЗБЫТОВАЯ КАНАЛИЗАЦИЯ К1 | DOMESTIC SEWAGE SYSTEM K1 |  |  |  | 0
| E16-4-3-3 ШHК.ДОП.9 | ПРОКЛАДКА ТРУБОПРОВОДОВ КАНАЛИЗАЦИИ ИЗ ПОЛИЭТИЛЕНОВЫХ ТРУБ С УСТАНОВКОЙ ФАСОННЫХ ЧАСТЕЙ ДИАМЕТРОМ: 160 ММ | LAYING OF SEWAGE PIPELINES FROM POLYETHYLENE PIPES WITH INSTALLATION OF FITTINGS WITH A DIAMETER OF: 160 MM | 100М | 0.15 |  | 0
| 046188 | ТРУБОПРОВОДЫ КАНАЛИЗАЦИИ ИЗ ПОЛИЭТИЛЕНОВЫХ ТРУБ, ДИАМЕТРОМ 160 ММ | SEWAGE PIPELINES FROM POLYETHYLENE PIPES, DIAMETER 160 MM | М | 14.97 |  | 0
| E16-4-3-2 ШHК.ДОП.9 | ПРОКЛАДКА ТРУБОПРОВОДОВ КАНАЛИЗАЦИИ ИЗ ПОЛИЭТИЛЕНОВЫХ ТРУБ С УСТАНОВКОЙ ФАСОННЫХ ЧАСТЕЙ ДИАМЕТРОМ: 110 ММ | LAYING SEWERAGE PIPELINES FROM POLYETHYLENE PIPES WITH INSTALLATION OF FITTINGS WITH A DIAMETER OF: 110 MM | 100М | 2.6 |  | 0
| 046187 | ТРУБОПРОВОДЫ КАНАЛИЗАЦИИ ИЗ ПОЛИЭТИЛЕНОВЫХ ТРУБ, ДИАМЕТРОМ 110 ММ | SEWAGE PIPELINES MADE OF POLYETHYLENE PIPES, DIAMETER 110 MM | М | 259.48 |  | 0
| E16-4-3-1 ШHК.ДОП.9 | ПРОКЛАДКА ТРУБОПРОВОДОВ КАНАЛИЗАЦИИ ИЗ ПОЛИЭТИЛЕНОВЫХ ТРУБ С УСТАНОВКОЙ ФАСОННЫХ ЧАСТЕЙ ДИАМЕТРОМ: 50 ММ | LAYING SEWAGE PIPELINES MADE OF POLYETHYLENE PIPES WITH INSTALLATION OF FITTINGS WITH DIAMETER: 50 MM | 100М | 1.2 |  | 0
| 046186 | ТРУБОПРОВОДЫ КАНАЛИЗАЦИИ ИЗ ПОЛИЭТИЛЕНОВЫХ ТРУБ, ДИАМЕТРОМ 50 ММ | SEWAGE PIPELINES MADE OF POLYETHYLENE PIPES, DIAMETER 50 MM | М | 119.76 |  | 0
| 45/150Х110Х150 | ТРОЙНИК КАНАЛИЗАЦИОННЫЙ ПВХ 45° ДИАМЕТР 150Х110Х150 ММ | SEWAGE TEE PVC 45° DIAMETER 150X110X150 MM | ШТ | 9 |  | 0
| 45/110Х110Х110 | ТРОЙНИК КАНАЛИЗАЦИОННЫЙ ПВХ 45° ДИАМЕТР 110Х110Х110 ММ | SEWAGE TEE PVC 45° DIAMETER 110X110X110 MM | ШТ | 8 |  | 0
| 45/110Х50Х110 | ТРОЙНИК КАНАЛИЗАЦИОННЫЙ ПВХ 45° ДИАМЕТР 110Х50Х110 ММ | SEWAGE TEE PVC 45° DIAMETER 110X50X110 MM | ШТ | 6 |  | 0
| 45/110Х110Х50 | ТРОЙНИК КАНАЛИЗАЦИОННЫЙ ПВХ 45° ДИАМЕТР 110Х110Х50 ММ | TEE SEWER PVC 45° DIAMETER 110X110X50 MM | ШТ | 12 |  | 0
| 90/110Х110Х110 | ТРОЙНИК КАНАЛИЗАЦИОННЫЙ ПВХ 90° ДИАМЕТР 110Х110Х110 ММ | SEWER PVC TEE 90° DIAMETER 110X110X110 MM | ШТ | 20 |  | 0
| 45/110 | ОТВОД КАНАЛИЗАЦИОННЫЙ ПВХ 45° ДИАМЕТР 110 ММ | PVC SEWER ELBOW 45° DIAMETER 110 MM | ШТ | 15 |  | 0
| 45/50 | ОТВОД КАНАЛИЗАЦИОННЫЙ ПВХ 45° ДИАМЕТР 50 ММ | PVC SEWER ELBOW 45° DIAMETER 50 MM | ШТ | 36 |  | 0
| 90/110 | ОТВОД КАНАЛИЗАЦИОННЫЙ ПВХ 90° ДИАМЕТР 110 ММ | PVC SEWER ELBOW 90° DIAMETER 110 MM | ШТ | 12 |  | 0
| 90/50 | ОТВОД КАНАЛИЗАЦИОННЫЙ ПВХ 90° ДИАМЕТР 50 ММ | PVC SEWER ELBOW 90° DIAMETER 50 MM | ШТ | 26 |  | 0
| 110Х150 | МУФТА КАНАЛИЗАЦИОННАЯ ПЕРЕХОДНАЯ НПВХ ДИАМЕТР 150Х110ММ | UPVC SEWER TRANSITION COUPLING DIAMETER 150X110MM | ШТ | 20 |  | 0
| 50Х110 | МУФТА КАНАЛИЗАЦИОННАЯ ПЕРЕХОДНАЯ НПВХ ДИАМЕТР 50Х110ММ | UPVC SEWER TRANSITION COUPLING DIAMETER 50X110MM | ШТ | 75 |  | 0
| МУФТА110 | МУФТА КАНАЛИЗАЦИОННАЯ СОЕДИНИТЕЛЬНАЯ НПВХ ДИАМЕТР 110ММ | UPVC CONNECTING COUPLING DIAMETER 110MM | ШТ | 86 |  | 0
| МУФТА50 | МУФТА КАНАЛИЗАЦИОННАЯ СОЕДИНИТЕЛЬНАЯ НПВХ ДИАМЕТР 50ММ | UPVC CONNECTING COUPLING DIAMETER 50MM | ШТ | 86 |  | 0
| КЛИПСЫ150 | КЛИПСЫ ЗАКРЫТЫЕ /КРЕПЛЕНИЕ/ДЛЯ КАНАЛИЗАЦИОННЫХ ТРУБОПРОВОДОВ 150 ММ | CLOSED CLIPS /FASTENING/FOR SEWER PIPELINES 150 MM | ШТ | 80 |  | 0
| КЛИПСЫ110 | КЛИПСЫ ЗАКРЫТЫЕ /КРЕПЛЕНИЕ/ДЛЯ КАНАЛИЗАЦИОННЫХ ТРУБОПРОВОДОВ 110 ММ | CLOSED CLIPS /FASTENING/FOR SEWER PIPELINES 110 MM | ШТ | 520 |  | 0
| КЛИПСЫ50 | КЛИПСЫ ЗАКРЫТЫЕ /КРЕПЛЕНИЕ/ ДЛЯ КАНАЛИЗАЦИОННЫХ ТРУБОПРОВОДОВ 50 ММ | CLOSED CLIPS /FASTENING/ FOR SEWER PIPELINES 50 MM | ШТ | 240 |  | 0
| E17-1-9-22 ШHК.ДОП.13 | УСТАНОВКА ТРАПОВ ДИАМЕТРОМ ДО: 50 ММ | INSTALLATION OF DRAINAGES WITH A DIAMETER OF UP TO: 50 MM | 10КОМПЛ | 1.2 |  | 0
| ТРАП50 | ТРАП Д=50ММ | DRAINAGE D=50 MM | ШТ | 13 |  | 0
| E22-5-3-1 | ПРОТАСКИВАНИЕ В ФУТЛЯР СТАЛЬНЫХ ТРУБ ДИАМЕТРОМ 100 ММ | DRAGGING STEEL PIPES WITH A DIAMETER OF 100 MM INTO A CASE | 100М | 2.75 |  | 0
| E22-6-14-1 ШHК.ДОП.7 | УСТАНОВКА РАЗРЕЗНЫХ ФУТЛЯРОВ ДЛЯ ЗАЩИТЫ КОММУНИКАЦИЙ ДИАМЕТРОМ 100 ММ ИЗ ТРУБ МЕТАЛЛИЧЕСКИХ | INSTALLATION OF SPLIT CASES FOR PROTECTING COMMUNICATIONS WITH A DIAMETER OF 100 MM FROM METAL PIPES | 10М | 0.2 |  | 0
| ФУТЛЯР325Х4 | ТРУБЫ СТАЛЬНЫЕ ЭЛЕКТРОСВАРНЫЕ Д-325.4ММ /ФУТЛЯР/ | ELECTRIC WELDED STEEL PIPES D-325.4 MM /CASE/ | М | 2 |  | 0
| E16-7-6-1 | ЗАДЕЛКА САЛЬНИКОВ ПРИ ПРОХОДЕ ТРУБ ЧЕРЕЗ ФУНДАМЕНТЫ ИЛИ СТЕНЫ ПОДВАЛА ДИАМЕТРОМ ДО 100 ММ | SEALING OF GLANDS WHEN PIPES PASS THROUGH FOUNDATIONS OR BASEMENT WALLS WITH A DIAMETER OF UP TO 100 MM | САЛЬНИК | 1 |  | 0
| E16-7-6-2 | ЗАДЕЛКА САЛЬНИКОВ ПРИ ПРОХОДЕ ТРУБ ЧЕРЕЗ ФУНДАМЕНТЫ ИЛИ СТЕНЫ ПОДВАЛА ДИАМЕТРОМ ДО 200 ММ | SEALING OF GLANDS WHEN PIPES PASS THROUGH FOUNDATIONS OR BASEMENT WALLS WITH A DIAMETER OF UP TO 200 MM | САЛЬНИК | 1 |  | 0
| E16-1-7-1 | УСТАНОВКА ХОМУТОВ КРЕПЯЩЕГО ТРУБОПРОВОДА /DUKER/ ДИАМЕТРОМ 100 ММ | INSTALLATION OF PIPELINE CLAMPS /DUKER/ 100 MM DIAMETER | ХОМУТ | 372 |  | 0
|  | ГАПТ | GAPT |  |  |  | 0
| Ц12-8-3-3 | ТРУБОПРОВОДЫ УСТАНОВОК ГАЗОВОГО ПОЖАРОТУШЕНИЯ ИЗ СТАЛЬНЫХ ТРУБ, МОНТИРУЕМЫЕ ИЗ ГОТОВЫХ УЗЛОВ. ДИАМЕТР УСЛОВНОГО ПРОХОДА, ММ 50 | PIPELINES OF GAS FIRE EXTINGUISHING SYSTEMS MADE OF STEEL PIPE, ASSEMBLED FROM FINISHED UNITS. NOMINAL BORE DIAMETER, MM 50 | 1000М | 0.006 |  | 0
| ТРУБА50Х3 | ТРУБЫ СТАЛЬНЫЕ ХОЛОДНОДЕФОРМИРОВАННЫЕ Д=50Х3ММ | COLD-WORKED STEEL PIPES D=50X3MM | М | 6 |  | 0
| 90/ОТВОД50 | ОТВОД ПРИВАРНОЙ НА 90 Д=50 | WELDED ELBOW 90 D=50 | ШТ | 3 |  | 0
| ЗАГЛУШКА | ЗАГЛУШКА СТАЛЬНАЯ ТРУБНАЯ АПЭ Д=50 | STEEL PIPE PLUG APE D=50 | ШТ | 2 |  | 0
| Ц11-8-2-2 | ПРИСОЕДИНЕНИЕ ТРУБНЫХ ПРОВОДОК ИЗ ВОДОГАЗОПРОВОДНЫХ ТРУБ, ДИАМЕТР УСЛОВНОГО ПРОХОДА ДО 50 ММ#/ПРИСОЕДИНЕНИЕ К ПРИБОРАМ ТРУБНЫХ ПРОВОДОК/ | CONNECTION OF PIPE WIRING FROM WATER AND GAS PIPES, NOMINAL BORE DIAMETER UP TO 50 MM#/CONNECTION TO PIPE WIRING DEVICES/ | 10ШТ | 0.1 |  | 0
| УС-1 | УЗЕЛ СТЫКОВОЧНЫЙ УС-1 | JOINT UNIT US-1 | ШТ | 1 |  | 0
| Ц12-8-5-10 | ОРОСИТЕЛИ, НАСАДКИ ГАЗОВОГО ПОЖАРОТУШЕНИЯ БЕЗ ДЕКОРАТИВНОЙ РОЗЕТКИ | SPRINKLES, GAS FIRE EXTINGUISHING NOZZLES WITHOUT DECORATIVE OUTLET | 100ШТ | 0.01 |  | 0
| НАСАДКА | НАСАДКА В/Р РГ-Л-П-200-G1 | NOZZLE V/R RG-L-P-200-G1 | ШТ | 2 |  | 0
| НИППЕЛЬ | НИППЕЛИ ДЛЯ НАСАДОК | NIPPLES FOR NOZZLES | ШТ | 2 |  | 0
| РУКАВ50 | РУКАВ ВЫСОКОГО ДАВЛЕНИЯ Д=50 | HIGH-PRESSURE HOSE D=50 | ШТ | 1 |  | 0
| ПАТРУБОК50 | ПАТРУБОК ПОД РВД-50 | PIPE FOR RVD-50 | ШТ | 1 |  | 0
| E16-5-1-1 | УСТАНОВКА ВЕНТИЛЕЙ, ЗАДВИЖЕК, ЗАТВОРОВ, КЛАПАНОВ ОБРАТНЫХ, КРАНОВ ПРОХОДНЫХ НА ТРУБОПРОВОДАХ ИЗ СТАЛЬНЫХ ТРУБ ДИАМЕТРОМ ДО 25 ММ | INSTALLATION OF VALVES, GATE VALVES, SHUTTERS, CHECK VALVES, PASS-THROUGH VALVES ON STEEL PIPELINES WITH A DIAMETER OF UP TO 25 MM | ШТ | 2 |  | 0
| Ц8-1-81-1 | АППАРАТ [КНОПКА, КЛЮЧ УПРАВЛЕНИЯ, ЗАМОК ЭЛЕКТРОМАГНИТНОЙ БЛОКИРОВКИ, ЗВУКОВОЙ СИГНАЛ, СИГНАЛЬНАЯ ЛАМПА], КОЛИЧЕСТВО ПОДКЛЮЧАЕМЫХ КОНЦОВ, ДО 2 #/АППАРАТЫ УПРАВЛЕНИЯ И СИГНАЛИЗАЦИИ/ | APPARATUS [PUSHBUTTON, CONTROL KEY, ELECTROMAGNETIC LOCKING LOCK, AUDIBLE SIGNAL, SIGNAL LAMP], NUMBER OF CONNECTED ENDS, UP TO 2 #/CONTROL AND SIGNALING DEVICES/ | ШТ | 1 |  | 0
| Ц8-3-493-1 | МУФТА ЭЛЕКТРОМАГНИТНАЯ МАССОЙ, КГ, ДО 10 | ELECTROMAGNETIC COUPLING WITH A WEIGHT, KG, UP TO 10 | ШТ | 1 |  | 0
| СИГНАЛИЗАТОР | СИГНАЛИЗАТОР ДАВЛЕНИЯ УНИВЕРСАЛЬНЫЙ | UNIVERSAL PRESSURE SIGNALING DEVICE | ШТ | 1 |  | 0
| КЛАПАН | ЭЛЕКТРОМАГНИТНЫЙ КЛАПАН | ELECTROMAGNETIC VALVE | ШТ | 1 |  | 0
| МУФТАСДУ | МУФТА ПОД СДУ | COUPLING FOR SDU | ШТ | 1 |  | 0
| E18-7-1-2 | УСТАНОВКА МАНОМЕТРОВ С ТРЕХХОДОВЫМ КРАНОМ | INSTALLATION OF PRESSURE GAUGES WITH A THREE-WAY TAPE | КОМПЛЕКТ | 1 |  | 0
| МАНОМЕТР | МАНОМЕТР | PRESSURE GAUGE | ШТ | 1 |  | 0
| E16-10-1-2 | УСТАНОВКА ШКАФОВ ПОЖАРНЫХ МЕТАЛЛИЧЕСКИХ НА СТЕНЕ ИЛИ В НИШЕ МАССОЙ ДО 20 КГ | INSTALLATION OF METAL FIRE CABINETS ON A WALL OR IN A NICHE WEIGHT UP TO 20 KG | 100ШТ | 0.01 |  | 0
| СО2 | ГАЗОВОЕ ОГНЕТУШАЩЕЕ ВЕЩЕСТВО С ЗАПРАВКОЙ В МОДУЛЬ СО2 | GAS FIRE EXTINGUISHING AGENT WITH CO2 FILLING INTO A MODULE | КГ | 30 |  | 0
| ИП-4М | ПРОТИВОГАЗ ИЗОЛИРУЮЩИЙ ИП-4М | INSULATING GAS MASK IP-4M | ШТ | 1 |  | 0
| ЛЕПЕСТОК | РЕСПИРАТОР "ЛЕПЕСТОК" | RESPIRATOR "LEPESTOK" | ШТ | 1 |  | 0
| РП-4-01 | ПАТРОН ДЛЯ ПРОТИВОГАЗА РП-4-01 | CARTIN FOR GAS MASK RP-4-01 | ШТ | 1 |  | 0
| Ц11-1-2-1 | КОНСТРУКЦИИ, УСТАНАВЛИВАЕМЫЕ НА СТЕНЕ, МАССА, КГ, ДО 20#/КОНСТРУКЦИИ ДЛЯ УСТАНОВКИ ИСПОЛНИТЕЛЬНЫХ МЕХАНИЗМОВ/ | STRUCTURES INSTALLED ON A WALL, WEIGHT, KG, UP TO 20#/STRUCTURES FOR INSTALLING ACTUATORS/ | ШТ | 1 |  | 0
| КРЕПЛЕНИЕ | КРЕПЛЕНИЕ МОДУЛЕЙ ГАЗОВОГО ПОЖАРНОГО ПОЖАРОТУШЕНИЯ | FASTENING GAS FIRE EXTINGUISHING MODULES | ШТ | 1 |  | 0
| ХОМУТ50 | ХОМУТ ДЛЯ КРЕПЛЕНИЯ ТРУБ Д=50 | CLAMP FOR FASTENING PIPES D=50 | ШТ | 16 |  | 0
| Ц11-4-8-3 | БЛОК МАССА, КГ, ДО 20#/СЪЕМНЫЕ И ВЫДВИЖНЫЕ БЛОКИ /МОДУЛИ, ЯЧЕЙКИ, ТЭЗ// | BLOCK WEIGHT, KG, UP TO 20#/REMOVABLE AND SLIDABLE BLOCKS /MODULES, CELLS, TEZ// | ШТ | 1 |  | 0
| 2ПМ/150/100/12 | МОДУЛЬ ГАЗОВОГО ПОЖАРОТУШЕНИЯ 2МП/150-100-12/ | GAS FIRE EXTINGUISHING MODULE 2MP/150-100-12/ | ШТ | 1 |  | 0
|  | СИСТЕМА СОЛНЕЧНЫЙ ВОДОНАГРЕВАТЕЛЬ | SOLAR WATER HEATER SYSTEM |  |  |  | 0
| ШАРОВЫЙ40 | КРАН ШАРОВЫЙ ПОЛИПРОПИЛЕНОВЫЙ PPR ДИАМЕТРОМ 40 ММ | POLYPROPYLENE PPR BALL VALVE 40 MM DIAMETER | ШТ | 4 |  | 0
| ШАРОВЫЙ32 | КРАН ШАРОВЫЙ ПОЛИПРОПИЛЕНОВЫЙ PPR ДИАМЕТРОМ 32 ММ | POLYPROPYLENE PPR BALL VALVE 32 MM DIAMETER | ШТ | 2 |  | 0
| ШАРОВЫЙ25 | КРАН ШАРОВЫЙ ПОЛИПРОПИЛЕНОВЫЙ PPR ДИАМЕТРОМ 25 ММ | POLYPROPYLENE PPR BALL VALVE 25 MM DIAMETER | ШТ | 14 |  | 0
| E16-5-1-2 | УСТАНОВКА ВЕНТИЛЕЙ, ЗАДВИЖЕК, ЗАТВОРОВ, КЛАПАНОВ ОБРАТНЫХ, КРАНОВ ПРОХОДНЫХ НА ТРУБОПРОВОДАХ ИЗ СТАЛЬНЫХ ТРУБ ДИАМЕТРОМ ДО 50 ММ | INSTALLATION OF VALVES, GATE VALVES, SHUTTERS, CHECK VALVES, PASS-THROUGH VALVES ON STEEL PIPELINES WITH A DIAMETER UP TO 50 MM | ШТ | 7 |  | 0
| ЗАТВДУ32 | ЗАТВОР ПОВОРОТНЫЙ ДИСКОВЫЙ ДУ 32 MM РУ 16 BAR | BUTTERFLY DISC VALVE DN 32 MM PN 16 BAR | ШТ | 2 |  | 0
| ТРЕХКЛ32 | ТРЕХХОДОВОЙ КЛАПАН С ЭЛЕКТРОПРИВОДОМ Д=32 РУ 10 BAR | THREE-WAY VALVE WITH ELECTRIC ACTUATOR D=32 PN 10 BAR | ШТ | 1 |  | 0
| ОБРКЛ50Р16 | ОБРАТНЫЙ КЛАПАН Д=50 РУ 16 BAR | CHECK VALVE D=50 PN 16 BAR | ШТ | 1 |  | 0
| ОБРКЛ40Р16 | ОБРАТНЫЙ КЛАПАН Д=40 РУ 16 BAR | CHECK VALVE D=40 PN 16 BAR | ШТ | 1 |  | 0
| ОБРКЛ32Р16 | ОБРАТНЫЙ КЛАПАН Д=32 РУ 16 BAR | CHECK VALVE D=32 PN 16 BAR | ШТ | 2 |  | 0
| E18-7-1-2 | УСТАНОВКА МАНОМЕТРОВ С ТРЕХХОДОВЫМ КРАНОМ | INSTALLATION OF PRESSURE GAUGES WITH A THREE-WAY VALVE | КОМПЛЕКТ | 1 |  | 0
| МАНМ16БА | МАНОМЕТР 16БАР | PRESSURE GAUGE 16 BAR | ШТ | 1 |  | 0
| E18-7-1-4 | УСТАНОВКА ТЕРМОМЕТРОВ В ОПРАВЕ ПРЯМЫХ И УГЛОВЫХ | INSTALLATION OF THERMOMETERS IN A STRAIGHT AND ANGULAR FRAME | КОМПЛЕКТ | 1 |  | 0
| ТЕРМ16БА | ТЕРМОМЕТР 16БАР | THERMOMETER 16 BAR | ШТ | 1 |  | 0
| E18-6-7-2 | УСТАНОВКА ФИЛЬТРОВ ДИАМЕТРОМ 32 ММ | INSTALLATION OF FILTERS WITH A DIAMETER OF 32 MM | 10 ШТ | 0.1 |  | 0
| ФЛСЕТДУ32 | ФИЛЬТР СЕТЧАТЫЙ ФС ДУ32 РУ20 ВНУТРЕННЯЯ РЕЗЬБА, ЛАТУННЫЙ, СО СЛИВНОЙ ПРОБКОЙ | MESH FILTER FS DN32 PN20 INTERNAL THREAD, BRASS, WITH DRAIN PLUG | ШТ | 1 |  | 0
| E18-5-1-1 | УСТАНОВКА НАСОСОВ ЦЕНТРОБЕЖНЫХ С ЭЛЕКТРОДВИГАТЕЛЕМ МАССОЙ АГРЕГАТА, ДО 0.1 Т | INSTALLATION OF CENTRIFUGAL PUMPS WITH AN ELECTRIC MOTOR WITH A UNIT MASS OF UP TO 0.1 T | НАСОС | 2 |  | 0
| НАС25/60 | ЦИРКУЛЯРНЫЙ НАСОС Q=1.5 M3/H, Н=4.5 M, N=0.084КВТ ( по аналогии с GRUNDFOS MAGNA3 25-60) | CIRCULAR PUMP Q=1.5 M3/H, H=4.5 M, N=0.084 kW (similar to GRUNDFOS MAGNA3 25-60) | ШТ | 1 |  | 0
| НАС25/60 | ЦИРКУЛЯРНЫЙ НАСОС Q=3.0 M3/H, Н=8.0M, N=0.155КВТ (по аналогии с GRUNDFOS MAGNA3 25-100) | CIRCULAR PUMP Q=3.0 M3/H, H=8.0M, N=0.155 kW (similar to GRUNDFOS MAGNA3 25-100) | ШТ | 1 |  | 0
| E16-5-1-1 | УСТАНОВКА ВЕНТИЛЕЙ, ЗАДВИЖЕК, ЗАТВОРОВ, КЛАПАНОВ ОБРАТНЫХ, КРАНОВ ПРОХОДНЫХ НА ТРУБОПРОВОДАХ ИЗ СТАЛЬНЫХ ТРУБ ДИАМЕТРОМ ДО 25 ММ | INSTALLATION OF VALVES, GATE VALVES, SHUT-OFF VALVES, CHECK VALVES, PASS-THROUGH VALVES ON STEEL PIPES WITH A DIAMETER OF UP TO 25 MM | ШТ | 1 |  | 0
| ВЕНЗА15 | ВЕНТИЛЬ ЗАПОРНЫЙ ДУ-15MM РУ-16 BAR 15Б1П | SHUT-OFF VALVE DU-15MM RU-16 BAR 15B1P | ШТ | 1 |  | 0
| E18-2-3-1 | УСТАНОВКА ВОДОПОДОГРЕВАТЕЛЕЙ ЕМКОСТНЫХ ВМЕСТИМОСТЬЮ ДО 1 М3 | INSTALLATION OF CAPACITY WATER HEATERS WITH A CAPACITY OF UP TO 1 M3 | ШТ | 2 |  | 0
| НАКБОЙ100Л | НАКОПИТЕЛЬНЫЙ БОЙЛЕР 1000Л | STORAGE BOILER 1000L | КОМП | 1 |  | 0
| Ц8-3-602-5 ШHК.ДОП.13 | МОНТАЖ ВОДОНАГРЕВАТЕЛЕЙ ЭЛЕКТРИЧЕСКИХ НАКОПИТЕЛЬНЫХ /ЕМКОСТНЫХ/ НАСТЕННЫХ ОБЪЕМОМ: СВЫШЕ 100 Л | INSTALLATION ELECTRIC STORAGE WATER HEATERS /CAPACITIVE/ WALL-MOUNTED WITH A VOLUME OF: OVER 100 L | ШТ | 6 |  | 0
| СОЛНАГ300 | СОЛНЕЧНЫЕ ВОДОНАГРЕВАТЕЛИ Q=300Л/Ч | SOLAR WATER HEATERS Q=300L/H | КОМП | 6 |  | 0
| E17-1-8-1 | УСТАНОВКА НАГРЕВАТЕЛЕЙ ИНДИВИДУАЛЬНЫХ ВОДОВОДЯНЫХ | INSTALLATION OF INDIVIDUAL WATER HEATERS | 10КОМПЛ | 0.1 |  | 0
| УМВД600Л | УМЯГЧИТЕЛЬ ВОДЫ 600 Л/Ч | WATER SOFTENER 600 L/H | КОМП | 1 |  | 0
| E18-4-1-1 | УСТАНОВКА БАКОВ РАСШИРИТЕЛЬНЫХ КРУГЛЫХ И ПРЯМОУГОЛЬНЫХ ВМЕСТИМОСТЬЮ 0.1 М3 | INSTALLATION OF ROUND AND RECTANGULAR EXPANSION TANKS WITH A CAPACITY OF 0.1 M3 | БАК | 1 |  | 0
| РАСШ10Л | РАСШИРИТЕЛЬНЫЙ БАК 10Л | EXPANSION TANK 10L | КОМП | 1 |  | 0
| E16-4-6-3 | ПРОКЛАДКА ВНУТРЕННИХ ТРУБОПРОВОДОВ ОТОПЛЕНИЯ ИЗ ПОЛИПРОПИЛЕНОВЫХ ТРУБ ДИАМЕТРОМ ДО 32 ММ | LAYING OF INTERNAL HEATING PIPELINES FROM POLYPROPYLENE PIPES WITH A DIAMETER OF UP TO 32 MM | 100М | 0.6 |  | 0
| PPRC/PN20/32Х4. | ТРУБА АРМИРОВАННАЯ АЛЮМИНИЕМ PPRC SDR 7,2 PN20 Д=32Х4,4 | PIPE REINFORCED WITH ALUMINUM PPRC SDR 7.2 PN20 L=32X4.4 | ПМ | 58.08 |  | 0
| E16-4-6-4 | ПРОКЛАДКА ВНУТРЕННИХ ТРУБОПРОВОДОВ ОТОПЛЕНИЯ ИЗ ПОЛИПРОПИЛЕНОВЫХ ТРУБ ДИАМЕТРОМ ДО 40 ММ | INSTALLATION OF INTERNAL HEATING PIPELINES FROM POLYPROPYLENE PIPES WITH A DIAMETER OF UP TO 40 MM | 100М | 0.35 |  | 0
| PPRC/PN20/40Х5. | ТРУБА АРМИРОВАННАЯ АЛЮМИНИЕМ PPRC SDR 7,2 PN20 Д=40Х5,5 | PIPE REINFORCED WITH ALUMINUM PPRC SDR 7.2 PN20 L=40X5.5 | ПМ | 34.195 |  | 0
| E16-4-6-5 | ПРОКЛАДКА ВНУТРЕННИХ ТРУБОПРОВОДОВ ОТОПЛЕНИЯ ИЗ ПОЛИПРОПИЛЕНОВЫХ ТРУБ ДИАМЕТРОМ ДО 50 ММ | INSTALLATION OF INTERNAL HEATING PIPELINES FROM POLYPROPYLENE PIPES WITH A DIAMETER OF UP TO 50 MM | 100М | 0.35 |  | 0
| PPRC/PN20/50Х6. | ТРУБА АРМИРОВАННАЯ АЛЮМИНИЕМ PPRC SDR 7,2 PN20 Д=50Х6,9 | PIPE REINFORCED WITH ALUMINUM PPRC SDR 7.2 PN20 L=50X6.9 | ПМ | 34.51 |  | 0
|  | САНТЕХОБОРУДОВАНИЕ | PLUMBING EQUIPMENT |  |  |  | 0
| E17-1-9-14 ШHК.ДОП.13 | УСТАНОВКА УМЫВАЛЬНИКОВ ОДИНОЧНЫХ С ПОДВОДКОЙ ХОЛОДНОЙ И ГОРЯЧЕЙ ВОДЫ | INSTALLATION OF SINGLE WASHBASINS WITH COLD AND HOT WATER SUPPLY | 10КОМПЛ | 3.6 |  | 0
| УМЫВАЛЬНИК | УМЫВАЛЬНИК НАПОЛЬНЫЙ КЕРАМИЧЕСКИЙ ПОЛУКРУГЛЫЙ С ПЬЕДЕСТАЛОМ | FLOOR-STANDING CERAMIC WASHBASIN SEMI-CIRCULAR WITH PEDESTAL | КОМП | 36 |  | 0
| СИФОН | СИФОН БУТЫЛОЧНЫЙ ПЛАСТМАССОВЫЙ С ВЫПУСКОМ И ВЕРТИКАЛЬНЫМ ОТВОДОМ ДЛЯ УМЫВАЛЬНИКОВ | PLASTIC BOTTLE SIPHON WITH OUTLET AND VERTICAL OUTLET FOR WASH BASINS | КОМП | 36 |  | 0
| E17-1-2-3 | УСТАНОВКА СМЕСИТЕЛЕЙ | INSTALLATION OF MIXERS | 10ШТ | 3.6 |  | 0
| СМЕСИТЕЛЬ1 | СМЕСИТЕЛЬ ДЛЯ УМЫВАЛЬНИКА ДВУХРУКОЯТОЧНЫЙ С ПОДВОДКАМИ В РАЗДЕЛЬНЫХ ОТВЕРСТИЯХ НАБОРТНЫЙ СМ-МДРБА, С ВНУТРЕНННЕЙ РЕЗЬБОЙ | TWO-HANDLE WASH BASIN MIXER WITH SUPPLY CONNECTIONS IN SEPARATE HOLES, MOUNTED SM-MDRBA, WITH INTERNAL THREAD | КОМПЛ | 36 |  | 0
| ШЛАНГ | ГИБКИЙ ШЛАНГ 60 СМ | FLEXIBLE HOSE 60 CM | ШТ | 72 |  | 0
| E17-1-10-1 ШHК.ДОП.13 | УСТАНОВКА УНИТАЗОВ С БАЧКОМ НЕПОСРЕДСТВЕННО ПРИСОЕДИНЕННЫМ | INSTALLATION OF TOILETS WITH DIRECTLY CONNECTED TANK | 10КОМПЛ | 0.8 |  | 0
| УНИТАЗ | УНИТАЗ С ПРЯМЫМ ВЫПУСКОМ С ЦЕЛЬНООТЛИВНОЙ ПОЛОЧКОЙ В КОМПЛЕКТЕ СО СМЫВНЫМ БАЧКОМ | TOILET WITH DIRECT OUTLET WITH SINGLE-CAST SHELF COMPLETE WITH FLUSH TANK | КОМП | 8 |  | 0
| ШЛАНГ | ГИБКИЙ ШЛАНГ 60 СМ | FLEXIBLE HOSE 60 CM | ШТ | 8 |  | 0
| ЭКСЦЕНТРИК | РЕЗИНОВАЯ МАНЖЕТА ДЛЯ УНИТАЗА /ЭКСЦЕНТРИК/ | RUBBER CUFF FOR TOILET /ECCENTRIC/ | ШТ | 8 |  | 0
| E17-1-9-18 ШHК.ДОП.13 | УСТАНОВКА ПОДДОНОВ ДУШЕВЫХ ЧУГУННЫХ И СТАЛЬНЫХ МЕЛКИХ | INSTALLATION OF CAST IRON AND SMALL STEEL SHOWER TRAYS | 10КОМПЛ | 0.9 |  | 0
| ДУШПОД | ДУШЕВОЙ ПОДДОН 800Х800 | SHOWER TRAY 800X800 | ШТ | 9 |  | 0
| E17-1-2-3 | УСТАНОВКА СМЕСИТЕЛЕЙ | INSTALLATION OF MIXERS | 10ШТ | 0.9 |  | 0
| СМЕСИТЕЛЬ2 | НАСТЕННЫЙ СМЕСИТЕЛЬ СО ШЛАНГОМ И ДЕРЖАТЕЛЕМ ДЛЯ ДУШЕВОГО ПОДДОНА | WALL-MOUNTED MIXER WITH HOSE AND HOLDER FOR SHOWER TRAY | ШТ | 9 |  | 0
| E | ПУСКОНАЛАДОЧНЫЕ РАБОТЫ | COMMISSIONING WORK | ФС/LS | 1 |  | 0
Итого стоимость работ, материалов и оборудования / Total cost of works, materials and equipment | [6 empty] | 0
в том числе / including
Работы / Works | [6 empty] | 0
Материалы и оборудование / Materials and equipment | [6 empty] | 0
For the Contractor: |  |  | For UNOPS PE: |  | For Technical supervisor E:
Signature: |  |  | Signature: |  | Signature:
Date: |  |  | Date: |  | Date:

## BOQ Electriсal
Uzbekistan COVID-19 Emergency Response Project
ITB/2025/56469: Reconstruction/extension of 3 storey laboratory building of the Regional Sanitary and Epidemiological Welfare and Public Health Service of Jizzakh Region, Uzbekistan
Schedule of Rates
Bill No 5: Electrical BOQ
Note: The Items listed below shall correspond to the Items recorded in the Measurement Sheet, where the quantities of Items executed by the Contractor are recorded, checked and approved by the Supervisor. Prior to preparing the Price Offer on the BoQ, the Contractor shall make reference to the Technical Specifications & Drawings
№ / ITEM | ОБОСНОВАНИЕ/ JUSTIFICATION | НАИМЕНОВАНИЕ РАБОТ И РЕСУРСОВ | DESCRIPTION OF WORKS/MATERIALS | ЕД.ИЗМ/ UNIT MEASURE | КОЛ-ВО/ QUANTITY | ЕДИНИЧНАЯ СТОИМОСТЬ/ UNIT RATE, USD | ИТОГОВАЯ СТОИМОСТЬ/ AMOUNT, USD
|  | РАЗДЕЛ 101:АППАРАТЫ НАПРЯЖЕНИЕМ ДО 1000В | SECTION 101: VOLTAGE DEVICES UP TO 1000 V |  |  |  | 0
| Ц8-3-572-5 | БЛОК УПРАВЛЕНИЯ ШКАФНОГО ИСПОЛНЕНИЯ ИЛИ РАСПРЕДЕЛИТЕЛЬНЫЙ ПУНКТ [ШКАФ], УСТАНАВЛИВАЕМЫЙ НА СТЕНЕ, ВЫСОТА И ШИРИНА, ММ, ДО 1700Х1100 #/БЛОКИ УПРАВЛЕНИЯ И РАСПРЕДЕЛИТЕЛЬНЫЕ ПУНКТЫ [ШКАФЫ] ВЫСОТОЙ ДО 1700 ММ/ | WALL-MOUNTED CONTROL UNIT OR DISTRIBUTION STATION [CABINET], HEIGHT AND WIDTH, MM, UP TO 1700X1100 #/CONTROL UNITS AND DISTRIBUTION STATIONS [CABINETS] UP TO 1700 MM HEIGHT/ | ШТ | 1 |  | 0
| ВРУ1/11/10 | ВВОДНО-РАСПРЕДЕЛИТЕЛЬНОЕ УСТРОЙСТВО, IP=400А ВРУ1-11-10УХЛ4 | INPUT-DISTRIBUTION DEVICE, IP=400A VRU1-11-10UKHL4 | ШТ | 1 |  | 0
| Ц8-3-526-4 | АВТОМАТ ОДНО-, ДВУХ-, ТРЕХПОЛЮСНЫЙ, УСТАНАВЛИВАЕМЫЙ НА КОНСТРУКЦИИ НА СТЕНЕ ИЛИ КОЛОННЕ, НА ТОК, А, ДО 400 #/ВЫКЛЮЧАТЕЛИ УСТАНОВОЧНЫЕ АВТОМАТИЧЕСКИЕ [АВТОМАТЫ] ИЛИ НЕАВТОМАТИЧЕСКИЕ/ | SINGLE-, DOUBLE-, THREE-POLE CIRCUIT BREAKER, INSTALLED ON A STRUCTURE ON A WALL OR COLUMN, CURRENT, A, UP TO 400 #/INSTALLATION SWITCHES AUTOMATIC OR NON-AUTOMATIC / | ШТ | 4 |  | 0
| ВА400А | АВТОМАТ ВА99-400 3Р 400А | AUTOMATIC VA99-400 3P 400A | ШТ | 4 |  | 0
| Ц8-3-599-9 | ЩИТКИ, УСТАНАВЛИВАЕМЫЕ НА СТЕНЕ РАСПОРНЫМИ ДЮБЕЛЯМИ, МАССА ЩИТКА, КГ, ДО 6 #/ЩИТКИ ОСВЕТИТЕЛЬНЫЕ/ | BOARDS INSTALLED ON THE WALL WITH EXPANSION DOWELS, WEIGHT OF THE BOARD, KG, UP TO 6 # / LIGHTING BOARDS / | ШТ | 1 |  | 0
| ЩАП/43М | УСТРОЙСТВО АВТОМАТИЧЕСКОГО ПЕРЕКЛЮЧЕНИЯ НА ДВА ВВОДА ЩАП-43М IН=25А НАПРЯЖЕНИЕ 380V. | AUTOMATIC SWITCHING DEVICE FOR TWO INPUT Щап-43М IН=25А VOLTAGE 380V. | ШТ | 1 |  | 0
| Ц8-3-572-4 | БЛОК УПРАВЛЕНИЯ ШКАФНОГО ИСПОЛНЕНИЯ ИЛИ РАСПРЕДЕЛИТЕЛЬНЫЙ ПУНКТ [ШКАФ], УСТАНАВЛИВАЕМЫЙ НА СТЕНЕ, ВЫСОТА И ШИРИНА, ММ, ДО 1200Х1000 | CABINET-TYPE CONTROL UNIT OR DISTRIBUTION STATION [CABINET], INSTALLED ON A WALL, HEIGHT AND WIDTH, MM, UP TO 1200X1000 | ШТ | 1 |  | 0
| ЩИПР11 | ЩИТ СИЛОВОЙ РАСПРЕДЕЛИТЕЛЬНЫЙ ПР-11 УХЛ3 | POWER DISTRIBUTION BOARD PR-11 UHL3 | ШТ | 1 |  | 0
| Ц8-3-526-1 | ВЫКЛЮЧАТЕЛИ УСТАНОВОЧНЫЕ АВТОМАТИЧЕСКИЕ [АВТОМАТЫ] ИЛИ НЕАВТОМАТИЧЕСКИЕ. АВТОМАТ ОДНО-, ДВУХ-, ТРЕХПОЛЮСНЫЙ, УСТАНАВЛИВАЕМЫЙ НА КОНСТРУКЦИИ НА СТЕНЕ ИЛИ КОЛОННЕ, НА ТОК, А, ДО 25 | AUTOMATIC OR NON-AUTOMATIC INSTALLATION SWITCHES. SINGLE-, DOUBLE-, THREE-POLE CIRCUIT BREAKER, INSTALLED ON A STRUCTURE ON A WALL OR COLUMN, FOR CURRENT, A, UP TO 25 | ШТ | 4 |  | 0
| ВА25А | АВТОМАТ ВА47-63 3Р 25А | VA47-63 3P 25A CIRCUIT BREAKER | ШТ | 4 |  | 0
| Ц8-3-526-2 | ВЫКЛЮЧАТЕЛИ УСТАНОВОЧНЫЕ АВТОМАТИЧЕСКИЕ [АВТОМАТЫ] ИЛИ НЕАВТОМАТИЧЕСКИЕ. АВТОМАТ ОДНО-, ДВУХ-, ТРЕХПОЛЮСНЫЙ, УСТАНАВЛИВАЕМЫЙ НА КОНСТРУКЦИИ НА СТЕНЕ ИЛИ КОЛОННЕ, НА ТОК, А, ДО 100 | AUTOMATIC OR NON-AUTOMATIC INSTALLATION SWITCHES [CIRCUIT BREAKERS]. SINGLE-, DOUBLE-, THREE-POLE CIRCUIT BREAKER, MOUNTED ON A STRUCTURE ON A WALL OR COLUMN, FOR CURRENT, A, UP TO 100 | ШТ | 2 |  | 0
| ВА80А | АВТОМАТ ВА99/125 3Р 80А | BREAKER VA99/125 3P 80A | ШТ | 2 |  | 0
| Ц8-3-526-3 | АВТОМАТ ОДНО-, ДВУХ-, ТРЕХПОЛЮСНЫЙ, УСТАНАВЛИВАЕМЫЙ НА КОНСТРУКЦИИ НА СТЕНЕ ИЛИ КОЛОННЕ, НА ТОК, А, ДО 250 #/ВЫКЛЮЧАТЕЛИ УСТАНОВОЧНЫЕ АВТОМАТИЧЕСКИЕ [АВТОМАТЫ] ИЛИ НЕАВТОМАТИЧЕСКИЕ/ | SINGLE-, DOUBLE-, THREE-POLE CIRCUIT BREAKER, MOUNTED ON A WALL OR COLUMN, FOR CURRENT, A, UP TO 250 #/INSTALLATION SWITCHES, AUTOMATIC OR NON-AUTOMATIC [CIRCUIT BREAKERS]/ | ШТ | 3 |  | 0
| 125А | АВТОМАТ ВА99/160 3Р 125А | BREAKER VA99/160 3P 125A | ШТ | 3 |  | 0
| Ц8-3-529-3 | КОНТАКТОР ПЕРЕМЕННОГО ТОКА НА КОНСТРУКЦИИ НА ТОК, А, ДО 160 #/КОНТАКТОРЫ И БЛОК-КОНТАКТОРЫ/ | AC CONTACTOR ON A STRUCTURE FOR CURRENT, A, UP TO 160 #/CONTACTORS AND CONTACTOR BLOCK/ | ШТ | 2 |  | 0
| КОНТАКТ80 | КОНТАКТОР СТХ-400/80А | CONTACTOR STX-400/80A | ШТ | 1 |  | 0
| КОНТАКТ125 | КОНТАКТОР СТХ-400/125А | CONTACTOR STX-400/125A | ШТ | 1 |  | 0
| Ц8-3-572-4 | БЛОК УПРАВЛЕНИЯ ШКАФНОГО ИСПОЛНЕНИЯ ИЛИ РАСПРЕДЕЛИТЕЛЬНЫЙ ПУНКТ [ШКАФ], УСТАНАВЛИВАЕМЫЙ НА СТЕНЕ, ВЫСОТА И ШИРИНА, ММ, ДО 1200Х1000 | CONTROL UNIT OF CABINET DESIGN OR DISTRIBUTION STATION [CABINET], INSTALLED ON THE WALL, HEIGHT AND WIDTH, MM, UP TO 1200X1000 | ШТ | 1 |  | 0
| ЩИПР11 | ЩИТ СИЛОВОЙ РАСПРЕДЕЛИТЕЛЬНЫЙ ПР-11 УХЛ3 | POWER DISTRIBUTION BOARD PR-11 UHL3 | ШТ | 1 |  | 0
| Ц8-3-526-1 | ВЫКЛЮЧАТЕЛИ УСТАНОВОЧНЫЕ АВТОМАТИЧЕСКИЕ [АВТОМАТЫ] ИЛИ НЕАВТОМАТИЧЕСКИЕ. АВТОМАТ ОДНО-, ДВУХ-, ТРЕХПОЛЮСНЫЙ, УСТАНАВЛИВАЕМЫЙ НА КОНСТРУКЦИИ НА СТЕНЕ ИЛИ КОЛОННЕ, НА ТОК, А, ДО 25 | AUTOMATIC OR NON-AUTOMATIC INSTALLATION SWITCHES. SINGLE-, DOUBLE-, THREE-POLE CIRCUIT BREAKER, INSTALLED ON A STRUCTURE ON A WALL OR COLUMN, FOR CURRENT, A, UP TO 25 | ШТ | 4 |  | 0
| ВА25А | АВТОМАТ ВА47-63 3Р 25А | BREAKER VA47-63 3P 25A | ШТ | 4 |  | 0
| Ц8-3-526-3 | АВТОМАТ ОДНО-, ДВУХ-, ТРЕХПОЛЮСНЫЙ, УСТАНАВЛИВАЕМЫЙ НА КОНСТРУКЦИИ НА СТЕНЕ ИЛИ КОЛОННЕ, НА ТОК, А, ДО 250 #/ВЫКЛЮЧАТЕЛИ УСТАНОВОЧНЫЕ АВТОМАТИЧЕСКИЕ [АВТОМАТЫ] ИЛИ НЕАВТОМАТИЧЕСКИЕ/ | SINGLE-, DOUBLE-, THREE-POLE CIRCUIT BREAKER, INSTALLED ON A STRUCTURE ON A WALL OR COLUMN, FOR CURRENT, A, UP TO 250 #/INSTALLATION SWITCHES, AUTOMATIC OR NON-AUTOMATIC/ | ШТ | 3 |  | 0
| 125А | АВТОМАТ ВА99/160 3Р 125А | BREAKER VA99/160 3P 125A | ШТ | 1 |  | 0
| 160А | АВТОМАТ ВА99/200 3Р 160 | BREAKER VA99/200 3P 160 | ШТ | 1 |  | 0
| 200А | АВТОМАТ ВА99/250 3Р 200А | BREAKER VA99/250 3P 200A | ШТ | 1 |  | 0
| Ц8-3-572-4 | БЛОК УПРАВЛЕНИЯ ШКАФНОГО ИСПОЛНЕНИЯ ИЛИ РАСПРЕДЕЛИТЕЛЬНЫЙ ПУНКТ [ШКАФ], УСТАНАВЛИВАЕМЫЙ НА СТЕНЕ, ВЫСОТА И ШИРИНА, ММ, ДО 1200Х1000 | CONTROL UNIT CABINET-TYPE OR DISTRIBUTION STATION [CABINET], INSTALLED ON A WALL, HEIGHT AND WIDTH, MM, UP TO 1200X1000 | ШТ | 1 |  | 0
| ЩИПР11 | ЩИТ СИЛОВОЙ РАСПРЕДЕЛИТЕЛЬНЫЙ ПР-11 УХЛ3 | POWER DISTRIBUTION BOARD PR-11 UHL3 | ШТ | 1 |  | 0
| Ц8-3-526-7 | АВТОМАТ ОДНО-,ДВУХ-, ТРЕХПОЛЮСНЫЙ, УСТАНАВЛИВАЕМЫЙ НА КОНСТРУКЦИИ НА ПОЛУ, НА ТОК, А, ДО 100 #/ВЫКЛЮЧАТЕЛИ УСТАНОВОЧНЫЕ АВТОМАТИЧЕСКИЕ [АВТОМАТЫ] ИЛИ НЕАВТОМАТИЧЕСКИЕ/ | SINGLE-, DOUBLE-, THREE-POLE CIRCUIT OPERATOR, INSTALLED ON A STRUCTURE ON THE FLOOR, FOR CURRENT, A, UP TO 100 #/AUTOMATIC OR NON-AUTOMATIC INSTALLATION SWITCHES [CIRCUIT OPERATORS]/ | ШТ | 1 |  | 0
| ВА63А | АВТОМАТ ВА99/125 3Р 63А | CIRCUIT OPERATOR VA99/125 3P 63A | ШТ | 1 |  | 0
| Ц8-3-526-2 | ВЫКЛЮЧАТЕЛИ УСТАНОВОЧНЫЕ АВТОМАТИЧЕСКИЕ [АВТОМАТЫ] ИЛИ НЕАВТОМАТИЧЕСКИЕ. АВТОМАТ ОДНО-, ДВУХ-, ТРЕХПОЛЮСНЫЙ, УСТАНАВЛИВАЕМЫЙ НА КОНСТРУКЦИИ НА СТЕНЕ ИЛИ КОЛОННЕ, НА ТОК, А, ДО 100 | AUTOMATIC OR NON-AUTOMATIC INSTALLATION SWITCHES [CIRCUIT OPERATORS] SINGLE-, DOUBLE-, THREE-POLE CIRCUIT BREAKER, INSTALLED ON A STRUCTURE ON A WALL OR COLUMN, FOR CURRENT, A, UP TO 100 | ШТ | 2 |  | 0
| ВА32А | АВТОМАТ ВА47-63/3Р-32А | CIRCUIT BREAKER VA47-63/3P-32A | ШТ | 2 |  | 0
| Ц8-3-526-1 | ВЫКЛЮЧАТЕЛИ УСТАНОВОЧНЫЕ АВТОМАТИЧЕСКИЕ [АВТОМАТЫ] ИЛИ НЕАВТОМАТИЧЕСКИЕ. АВТОМАТ ОДНО-, ДВУХ-, ТРЕХПОЛЮСНЫЙ, УСТАНАВЛИВАЕМЫЙ НА КОНСТРУКЦИИ НА СТЕНЕ ИЛИ КОЛОННЕ, НА ТОК, А, ДО 25 | INSTALLATION SWITCHES, AUTOMATIC [CIRCUIT BREAKERS] OR NON-AUTOMATIC. SINGLE-, TWO-, THREE-POLE CIRCUIT BREAKER, INSTALLED ON A WALL OR COLUMN, CURRENT, A, UP TO 25 | ШТ | 8 |  | 0
| ВА16А/1Ф | АВТОМАТ ВА47/29/1Р-16А | CIRCUIT BREAKER VA47/29/1P-16A | ШТ | 8 |  | 0
| Ц8-3-529-3 | КОНТАКТОР ПЕРЕМЕННОГО ТОКА НА КОНСТРУКЦИИ НА ТОК, А, ДО 160 #/КОНТАКТОРЫ И БЛОК-КОНТАКТОРЫ/ | AC CONTACTOR ON A STRUCTURE FOR CURRENT, A, UP TO 160 #/CONTACTORS AND BLOCK-CONTACTORS/ | ШТ | 1 |  | 0
| КОНТАКТ63 | КОНТАКТОР СТХ-400/63А | CONTACTOR STX-400/63A | ШТ | 1 |  | 0
| Ц8-3-572-4 | БЛОК УПРАВЛЕНИЯ ШКАФНОГО ИСПОЛНЕНИЯ ИЛИ РАСПРЕДЕЛИТЕЛЬНЫЙ ПУНКТ [ШКАФ], УСТАНАВЛИВАЕМЫЙ НА СТЕНЕ, ВЫСОТА И ШИРИНА, ММ, ДО 1200Х1000 | CABINET-TYPE CONTROL UNIT OR DISTRIBUTION STATION [CABINET], INSTALLED ON A WALL, HEIGHT AND WIDTH, MM, UP TO 1200X1000 | ШТ | 1 |  | 0
| ЩИПР11 | ЩИТ СИЛОВОЙ РАСПРЕДЕЛИТЕЛЬНЫЙ ПР-11 УХЛ3 | POWER DISTRIBUTION BOARD PR-11 UHL3 | ШТ | 1 |  | 0
| Ц8-3-526-7 | АВТОМАТ ОДНО-,ДВУХ-, ТРЕХПОЛЮСНЫЙ, УСТАНАВЛИВАЕМЫЙ НА КОНСТРУКЦИИ НА ПОЛУ, НА ТОК, А, ДО 100 #/ВЫКЛЮЧАТЕЛИ УСТАНОВОЧНЫЕ АВТОМАТИЧЕСКИЕ [АВТОМАТЫ] ИЛИ НЕАВТОМАТИЧЕСКИЕ/ | CIRCUIT BREAKER SINGLE, TWO, THREE-POLE, INSTALLED ON A FLOOR STRUCTURE, FOR CURRENT, A, UP TO 100 #/INSTALLATION SWITCHES, AUTOMATIC [MACHINES] OR NON-AUTOMATIC/ | ШТ | 1 |  | 0
| ВА100А | АВТОМАТ ВА99-35, IН=100 А, IР=100 А | MACHINE VA99-35, IN=100 A, IP=100 A | ШТ | 1 |  | 0
| Ц8-3-526-1 | ВЫКЛЮЧАТЕЛИ УСТАНОВОЧНЫЕ АВТОМАТИЧЕСКИЕ [АВТОМАТЫ] ИЛИ НЕАВТОМАТИЧЕСКИЕ. АВТОМАТ ОДНО-, ДВУХ-, ТРЕХПОЛЮСНЫЙ, УСТАНАВЛИВАЕМЫЙ НА КОНСТРУКЦИИ НА СТЕНЕ ИЛИ КОЛОННЕ, НА ТОК, А, ДО 25 | INSTALLATION SWITCHES, AUTOMATIC [MACHINES] OR NON-AUTOMATIC. SINGLE-, DOUBLE-, THREE-POLE CIRCUIT BREAKER, INSTALLED ON A STRUCTURE ON A WALL OR COLUMN, FOR CURRENT, A, UP TO 25 | ШТ | 23 |  | 0
| ВА16А/3Ф | АВТОМАТ ВА47/63/3Р-16А | CIRCUIT BREAKER VA47/63/3P-16A | ШТ | 12 |  | 0
| ВА16А/1Ф | АВТОМАТ ВА47/29/1Р-16А | CIRCUIT BREAKER VA47/29/1P-16A | ШТ | 8 |  | 0
| ВА25А/1Ф | АВТОМАТ ВА47/29/1Р-25А | CIRCUIT BREAKER VA47/29/1P-25A | ШТ | 3 |  | 0
| Ц8-3-526-2 | ВЫКЛЮЧАТЕЛИ УСТАНОВОЧНЫЕ АВТОМАТИЧЕСКИЕ [АВТОМАТЫ] ИЛИ НЕАВТОМАТИЧЕСКИЕ. АВТОМАТ ОДНО-, ДВУХ-, ТРЕХПОЛЮСНЫЙ, УСТАНАВЛИВАЕМЫЙ НА КОНСТРУКЦИИ НА СТЕНЕ ИЛИ КОЛОННЕ, НА ТОК, А, ДО 100 | INSTALLATION SWITCHES, AUTOMATIC OR NON-AUTOMATIC. SINGLE-, TWO-, THREE-POLE CIRCUIT BREAKER, MOUNTED ON A WALL OR COLUMN, FOR CURRENT, A, UP TO 100 | ШТ | 5 |  | 0
| ВА40А/3Ф | АВТОМАТ ВА47-63/3Р-40А | CIRCUIT BREAKER VA47-63/3P-40A | ШТ | 1 |  | 0
| ВА32А/1Ф | АВТОМАТ ВА47-29/1Р-32А | CIRCUIT BREAKER VA47-29/1P-32A | ШТ | 4 |  | 0
| Ц8-3-529-3 | КОНТАКТОР ПЕРЕМЕННОГО ТОКА НА КОНСТРУКЦИИ НА ТОК, А, ДО 160 #/КОНТАКТОРЫ И БЛОК-КОНТАКТОРЫ/ | AC CONTACTOR ON A STRUCTURE FOR CURRENT, A, UP TO 160 #/CONTACTORS AND BLOCK CONTACTORS/ | ШТ | 1 |  | 0
| КОНТАКТ63 | КОНТАКТОР СТХ-400/100А | CONTACTOR STX-400/100A | ШТ | 1 |  | 0
| Ц8-3-530-4 | ПУСКАТЕЛЬ МАГНИТНЫЙ ОБЩЕГО НАЗНАЧЕНИЯ ОТДЕЛЬНО СТОЯЩИЙ, УСТАНАВЛИВАЕМЫЙ НА КОНСТРУКЦИИ НА СТЕНЕ ИЛИ КОЛОННЕ, НА ТОК, А, ДО 40 #/ПУСКАТЕЛИ МАГНИТНЫЕ/ | GENERAL-PURPOSE MAGNETIC STARTER, STAND-ALONE, MOUNTED ON A WALL OR COLUMN, FOR CURRENT, A, UP TO 40 #/STARTERS MAGNETIC/ | ШТ | 12 |  | 0
| ПУСКАТЕЛЬ16 | ПУСКАТЕЛЬ В КОРПУСЕ IP65 КМЭ400В С РТЭ IR 17-16А И ИНДИКАТОРОМ | STARTER IN IP65 CASE KME400V WITH RTE IR 17-16A AND INDICATOR | ШТ | 12 |  | 0
| Ц8-3-572-4 | БЛОК УПРАВЛЕНИЯ ШКАФНОГО ИСПОЛНЕНИЯ ИЛИ РАСПРЕДЕЛИТЕЛЬНЫЙ ПУНКТ [ШКАФ], УСТАНАВЛИВАЕМЫЙ НА СТЕНЕ, ВЫСОТА И ШИРИНА, ММ, ДО 1200Х1000 | CONTROL UNIT OF CABINET DESIGN OR DISTRIBUTION STATION [CABINET], INSTALLED ON THE WALL, HEIGHT AND WIDTH, MM, UP TO 1200X1000 | ШТ | 1 |  | 0
| ЩРВ | ЩИТ РАСПРЕДЕЛИТЕЛЬНЫЙ ЩРВ-12З-3 36 УХЛЗ | DISTRIBUTION BOARD SHRV-12Z-3 36 UHLZ | КОМПЛ | 1 |  | 0
| Ц8-3-526-2 | ВЫКЛЮЧАТЕЛИ УСТАНОВОЧНЫЕ АВТОМАТИЧЕСКИЕ [АВТОМАТЫ] ИЛИ НЕАВТОМАТИЧЕСКИЕ. АВТОМАТ ОДНО-, ДВУХ-, ТРЕХПОЛЮСНЫЙ, УСТАНАВЛИВАЕМЫЙ НА КОНСТРУКЦИИ НА СТЕНЕ ИЛИ КОЛОННЕ, НА ТОК, А, ДО 100 | INSTALLATION SWITCHES AUTOMATIC [MACHINES] OR NON-AUTOMATIC. SINGLE-, DOUBLE-, THREE-POLE CIRCUIT BREAKER, MOUNTED ON A WALL OR COLUMN, FOR CURRENT, A, UP TO 100 | ШТ | 1 |  | 0
| ВА100А/3Ф | АВТОМАТ ВА99-125/3Р-100А | BREAKER VA99-125/3P-100A | ШТ | 1 |  | 0
| Ц8-3-526-1 | ВЫКЛЮЧАТЕЛИ УСТАНОВОЧНЫЕ АВТОМАТИЧЕСКИЕ [АВТОМАТЫ] ИЛИ НЕАВТОМАТИЧЕСКИЕ. АВТОМАТ ОДНО-, ДВУХ-, ТРЕХПОЛЮСНЫЙ, УСТАНАВЛИВАЕМЫЙ НА КОНСТРУКЦИИ НА СТЕНЕ ИЛИ КОЛОННЕ, НА ТОК, А, ДО 25 | INSTALLATION SWITCHES, AUTOMATIC [CIRCUIT BREAKERS] OR NON-AUTOMATIC. SINGLE-, DOUBLE-, THREE-POLE CIRCUIT BREAKER, MOUNTED ON A WALL OR COLUMN, FOR CURRENT, A, UP TO 25 | ШТ | 23 |  | 0
| ВАДИФФ16/2Ф | АВТОМАТ ДИФФЕРЕНЦИАЛЬНЫЙ АД-12/2Р-16А | RESET CIRCUIT BREAKER AD-12/2P-16A | ШТ | 23 |  | 0
| Ц8-3-572-4 | БЛОК УПРАВЛЕНИЯ ШКАФНОГО ИСПОЛНЕНИЯ ИЛИ РАСПРЕДЕЛИТЕЛЬНЫЙ ПУНКТ [ШКАФ], УСТАНАВЛИВАЕМЫЙ НА СТЕНЕ, ВЫСОТА И ШИРИНА, ММ, ДО 1200Х1000 | CABINET-TYPE CONTROL UNIT OR DISTRIBUTION STATION [CABINET], INSTALLED ON A WALL, HEIGHT AND WIDTH, MM, UP TO 1200X1000 | ШТ | 1 |  | 0
| ЩРВ | ЩИТ РАСПРЕДЕЛИТЕЛЬНЫЙ ЩРВ-12З-3 36 УХЛЗ | DISTRIBUTION BOARD ЩРВ-12З-3 36 УХЛЗ | КОМПЛ | 1 |  | 0
| Ц8-3-526-2 | ВЫКЛЮЧАТЕЛИ УСТАНОВОЧНЫЕ АВТОМАТИЧЕСКИЕ [АВТОМАТЫ] ИЛИ НЕАВТОМАТИЧЕСКИЕ. АВТОМАТ ОДНО-, ДВУХ-, ТРЕХПОЛЮСНЫЙ, УСТАНАВЛИВАЕМЫЙ НА КОНСТРУКЦИИ НА СТЕНЕ ИЛИ КОЛОННЕ, НА ТОК, А, ДО 100 | AUTOMATIC OR NON-AUTOMATIC INSTALLATION SWITCHES. SINGLE-, DOUBLE-, THREE-POLE CIRCUIT BREAKER, INSTALLED ON A STRUCTURE ON A WALL OR COLUMN, FOR CURRENT, A, UP TO 100 | ШТ | 1 |  | 0
| ВА160А/3Ф | АВТОМАТ ВА99-250/3Р-160А | CIRCUIT BREAKER VA99-250/3P-160A | ШТ | 1 |  | 0
| Ц8-3-526-1 | ВЫКЛЮЧАТЕЛИ УСТАНОВОЧНЫЕ АВТОМАТИЧЕСКИЕ [АВТОМАТЫ] ИЛИ НЕАВТОМАТИЧЕСКИЕ. АВТОМАТ ОДНО-, ДВУХ-, ТРЕХПОЛЮСНЫЙ, УСТАНАВЛИВАЕМЫЙ НА КОНСТРУКЦИИ НА СТЕНЕ ИЛИ КОЛОННЕ, НА ТОК, А, ДО 25 | AUTOMATIC OR NON-AUTOMATIC INSTALLATION SWITCHES [CIRCUIT BREAKERS]. SINGLE-, TWO-, THREE-POLE CIRCUIT BREAKER, INSTALLED ON A STRUCTURE ON A WALL OR COLUMN, FOR CURRENT, A, UP TO 25 | ШТ | 20 |  | 0
| ВАДИФФ16/2Ф | АВТОМАТ ДИФФЕРЕНЦИАЛЬНЫЙ АД-12/2Р-16А | DIFFERENTIAL CIRCUIT BREAKER AD-12/2P-16A | ШТ | 11 |  | 0
| ВАДИФФ25/2Ф | АВТОМАТ ДИФФЕРЕНЦИАЛЬНЫЙ АД-12/2Р-25А | DIFFERENTIAL CIRCUIT BREAKER AD-12/2P-25A | ШТ | 3 |  | 0
| ВАДИФФ25/4Ф | АВТОМАТ ДИФФЕРЕНЦИАЛЬНЫЙ АД-12/4Р-25А | DIFFERENTIAL CIRCUIT BREAKER AD-12/4P-25A | ШТ | 3 |  | 0
| ВАДИФФ40/4Ф | АВТОМАТ ДИФФЕРЕНЦИАЛЬНЫЙ АД-12/4Р-40А | DIFFERENTIAL CIRCUIT BREAKER AD-12/4P-40A | ШТ | 3 |  | 0
| Ц8-3-532-4 | ПОСТ УПРАВЛЕНИЯ КНОПОЧНЫЙ ОБЩЕГО НАЗНАЧЕНИЯ, УСТАНАВЛИВАЕМЫЙ НА КОНСТРУКЦИИ НА СТЕНЕ ИЛИ КОЛОННЕ, КОЛИЧЕСТВО ЭЛЕМЕНТОВ ПОСТА, ДО 3 | GENERAL-PURPOSE PUSH-BUTTON CONTROL POST, INSTALLED ON A STRUCTURE ON A WALL OR COLUMN, NUMBER OF POST ELEMENTS, UP TO 3 | ШТ | 10 |  | 0
| ВКИ-216 | ВЫКЛЮЧАТЕЛЬ КНОПОЧНЫЙ С МЕХАНИЧЕСКОЙ БЛОКИРОВКОЙ ВКИ-216 | PUSH-BUTTON SWITCH WITH MECHANICAL INTERLOCKING VKI-216 | ШТ | 3 |  | 0
| ВКИ-216 | ВЫКЛЮЧАТЕЛЬ КНОПОЧНЫЙ С МЕХАНИЧЕСКОЙ БЛОКИРОВКОЙ ВКИ-216 | PUSHBUTTON SWITCH WITH MECHANICAL INTERLOCKING VKI-216 | ШТ | 4 |  | 0
| ВКИ-216 | ВЫКЛЮЧАТЕЛЬ КНОПОЧНЫЙ С МЕХАНИЧЕСКОЙ БЛОКИРОВКОЙ ВКИ-216 | PUSHBUTTON SWITCH WITH MECHANICAL INTERLOCKING VKI-216 | ШТ | 3 |  | 0
| Ц8-3-572-4 | БЛОК УПРАВЛЕНИЯ ШКАФНОГО ИСПОЛНЕНИЯ ИЛИ РАСПРЕДЕЛИТЕЛЬНЫЙ ПУНКТ [ШКАФ], УСТАНАВЛИВАЕМЫЙ НА СТЕНЕ, ВЫСОТА И ШИРИНА, ММ, ДО 1200Х1000 | CONTROL UNIT OF CABINET DESIGN OR DISTRIBUTION STATION [CABINET], INSTALLED ON THE WALL, HEIGHT AND WIDTH, MM, UP TO 1200X1000 | ШТ | 1 |  | 0
| ЩРВ | ЩИТ РАСПРЕДЕЛИТЕЛЬНЫЙ ЩРВ-12З-3 36 УХЛЗ | DISTRIBUTION BOARD SHRV-12Z-3 36 UHLZ | КОМПЛ | 1 |  | 0
| Ц8-3-526-2 | ВЫКЛЮЧАТЕЛИ УСТАНОВОЧНЫЕ АВТОМАТИЧЕСКИЕ [АВТОМАТЫ] ИЛИ НЕАВТОМАТИЧЕСКИЕ. АВТОМАТ ОДНО-, ДВУХ-, ТРЕХПОЛЮСНЫЙ, УСТАНАВЛИВАЕМЫЙ НА КОНСТРУКЦИИ НА СТЕНЕ ИЛИ КОЛОННЕ, НА ТОК, А, ДО 100 | AUTOMATIC OR NON-AUTOMATIC INSTALLATION SWITCHES. SINGLE-, TWO-, THREE-POLE CIRCUIT BREAKER, INSTALLED ON A STRUCTURE ON A WALL OR COLUMN, FOR CURRENT, A, UP TO 100 | ШТ | 1 |  | 0
| ВА100А/3Ф | АВТОМАТ ВА99-125/3Р-100А | CIRCUIT BREAKER VA99-125/3P-100A | ШТ | 1 |  | 0
| Ц8-3-526-1 | ВЫКЛЮЧАТЕЛИ УСТАНОВОЧНЫЕ АВТОМАТИЧЕСКИЕ [АВТОМАТЫ] ИЛИ НЕАВТОМАТИЧЕСКИЕ. АВТОМАТ ОДНО-, ДВУХ-, ТРЕХПОЛЮСНЫЙ, УСТАНАВЛИВАЕМЫЙ НА КОНСТРУКЦИИ НА СТЕНЕ ИЛИ КОЛОННЕ, НА ТОК, А, ДО 25 | AUTOMATIC OR NON-AUTOMATIC INSTALLATION SWITCHES [CIRCUIT BREAKERS]. SINGLE-, DOUBLE-, THREE-POLE CIRCUIT BREAKER, INSTALLED ON A STRUCTURE ON A WALL OR COLUMN, FOR CURRENT, A, UP TO 25 | ШТ | 28 |  | 0
| ВАДИФФ16/2Ф | АВТОМАТ ДИФФЕРЕНЦИАЛЬНЫЙ АД-12/2Р-16А | DIFFERENTIAL CIRCUIT BREAKER AD-12/2R-16A | ШТ | 28 |  | 0
| Ц8-3-572-4 | БЛОК УПРАВЛЕНИЯ ШКАФНОГО ИСПОЛНЕНИЯ ИЛИ РАСПРЕДЕЛИТЕЛЬНЫЙ ПУНКТ [ШКАФ], УСТАНАВЛИВАЕМЫЙ НА СТЕНЕ, ВЫСОТА И ШИРИНА, ММ, ДО 1200Х1000 | CABINET-TYPE CONTROL UNIT OR DISTRIBUTION STATION [CABINET], INSTALLED ON A WALL, HEIGHT AND WIDTH, MM, UP TO 1200X1000 | ШТ | 1 |  | 0
| ЩРВ | ЩИТ РАСПРЕДЕЛИТЕЛЬНЫЙ ЩРВ-12З-3 36 УХЛЗ | DISTRIBUTION BOARD ЩРВ-12З-3 36 УХЛЗ | КОМПЛ | 1 |  | 0
| Ц8-3-526-2 | ВЫКЛЮЧАТЕЛИ УСТАНОВОЧНЫЕ АВТОМАТИЧЕСКИЕ [АВТОМАТЫ] ИЛИ НЕАВТОМАТИЧЕСКИЕ. АВТОМАТ ОДНО-, ДВУХ-, ТРЕХПОЛЮСНЫЙ, УСТАНАВЛИВАЕМЫЙ НА КОНСТРУКЦИИ НА СТЕНЕ ИЛИ КОЛОННЕ, НА ТОК, А, ДО 100 | AUTOMATIC OR NON-AUTOMATIC INSTALLATION SWITCHES [CIRCUIT BREAKERS]. SINGLE-, DOUBLE-, THREE-POLE CIRCUIT BREAKER, INSTALLED ON A STRUCTURE ON A WALL OR COLUMN, FOR CURRENT, A, UP TO 100 | ШТ | 1 |  | 0
| ВА125А/3Ф | АВТОМАТ ВА99-160/3Р-125А | CIRCUIT BREAKER VA99-160/3P-125A | ШТ | 1 |  | 0
| Ц8-3-526-1 | ВЫКЛЮЧАТЕЛИ УСТАНОВОЧНЫЕ АВТОМАТИЧЕСКИЕ [АВТОМАТЫ] ИЛИ НЕАВТОМАТИЧЕСКИЕ. АВТОМАТ ОДНО-, ДВУХ-, ТРЕХПОЛЮСНЫЙ, УСТАНАВЛИВАЕМЫЙ НА КОНСТРУКЦИИ НА СТЕНЕ ИЛИ КОЛОННЕ, НА ТОК, А, ДО 25 | AUTOMATIC OR NON-AUTOMATIC INSTALLATION SWITCHES [CIRCUIT BREAKERS]. SINGLE-, TWO-, THREE-POLE CIRCUIT BREAKER, INSTALLED ON A STRUCTURE ON A WALL OR COLUMN, FOR CURRENT, A, UP TO 25 | ШТ | 28 |  | 0
| ВАДИФФ16/2Ф | АВТОМАТ ДИФФЕРЕНЦИАЛЬНЫЙ АД-12/2Р-16А | DIFFERENTIAL CIRCUIT BREAKER AD-12/2P-16A | ШТ | 25 |  | 0
| ВАДИФФ25/2Ф | АВТОМАТ ДИФФЕРЕНЦИАЛЬНЫЙ АД-12/2Р-25А | DIFFERENTIAL CIRCUIT BREAKER AD-12/2P-25A | ШТ | 1 |  | 0
| ВАДИФФ25/4Ф | АВТОМАТ ДИФФЕРЕНЦИАЛЬНЫЙ АД-12/4Р-25А | DIFFERENTIAL CIRCUIT BREAKER AD-12/4P-25A | ШТ | 1 |  | 0
| ВАДИФФ40/4Ф | АВТОМАТ ДИФФЕРЕНЦИАЛЬНЫЙ АД-12/4Р-40А | DIFFERENTIAL CIRCUIT BREAKER AD-12/4P-40A | ШТ | 1 |  | 0
| Ц8-3-532-4 | ПОСТ УПРАВЛЕНИЯ КНОПОЧНЫЙ ОБЩЕГО НАЗНАЧЕНИЯ, УСТАНАВЛИВАЕМЫЙ НА КОНСТРУКЦИИ НА СТЕНЕ ИЛИ КОЛОННЕ, КОЛИЧЕСТВО ЭЛЕМЕНТОВ ПОСТА, ДО 3 | GENERAL-PURPOSE PUSH-BUTTON CONTROL POST, INSTALLED ON A STRUCTURE ON A WALL OR COLUMN, NUMBER OF POST ELEMENTS, UP TO 3 | ШТ | 3 |  | 0
| ВКИ-216 | ВЫКЛЮЧАТЕЛЬ КНОПОЧНЫЙ С МЕХАНИЧЕСКОЙ БЛОКИРОВКОЙ ВКИ-216 | PUSH-BUTTON SWITCH WITH MECHANICAL INTERLOCKING VKI-216 | ШТ | 1 |  | 0
| ВКИ-216 | ВЫКЛЮЧАТЕЛЬ КНОПОЧНЫЙ С МЕХАНИЧЕСКОЙ БЛОКИРОВКОЙ ВКИ-216 | PUSHBUTTON SWITCH WITH MECHANICAL INTERLOCKING VKI-216 | ШТ | 1 |  | 0
| ВКИ-216 | ВЫКЛЮЧАТЕЛЬ КНОПОЧНЫЙ С МЕХАНИЧЕСКОЙ БЛОКИРОВКОЙ ВКИ-216 | PUSHBUTTON SWITCH WITH MECHANICAL INTERLOCKING VKI-216 | ШТ | 1 |  | 0
| Ц8-3-572-4 | БЛОК УПРАВЛЕНИЯ ШКАФНОГО ИСПОЛНЕНИЯ ИЛИ РАСПРЕДЕЛИТЕЛЬНЫЙ ПУНКТ [ШКАФ], УСТАНАВЛИВАЕМЫЙ НА СТЕНЕ, ВЫСОТА И ШИРИНА, ММ, ДО 1200Х1000 | CONTROL UNIT OF CABINET DESIGN OR DISTRIBUTION STATION [CABINET], INSTALLED ON THE WALL, HEIGHT AND WIDTH, MM, UP TO 1200X1000 | ШТ | 1 |  | 0
| ЩРВ | ЩИТ РАСПРЕДЕЛИТЕЛЬНЫЙ ЩРВ-12З-3 36 УХЛЗ | DISTRIBUTION BOARD SHRV-12Z-3 36 UHLZ | КОМПЛ | 1 |  | 0
| Ц8-3-526-2 | ВЫКЛЮЧАТЕЛИ УСТАНОВОЧНЫЕ АВТОМАТИЧЕСКИЕ [АВТОМАТЫ] ИЛИ НЕАВТОМАТИЧЕСКИЕ. АВТОМАТ ОДНО-, ДВУХ-, ТРЕХПОЛЮСНЫЙ, УСТАНАВЛИВАЕМЫЙ НА КОНСТРУКЦИИ НА СТЕНЕ ИЛИ КОЛОННЕ, НА ТОК, А, ДО 100 | AUTOMATIC OR NON-AUTOMATIC INSTALLATION SWITCHES. SINGLE-, TWO-, THREE-POLE CIRCUIT BREAKER, INSTALLED ON A STRUCTURE ON A WALL OR COLUMN, FOR CURRENT, A, UP TO 100 | ШТ | 1 |  | 0
| ВА100А/3Ф | АВТОМАТ ВА99-125/3Р-100А | CIRCUIT BREAKER VA99-125/3P-100A | ШТ | 1 |  | 0
| Ц8-3-526-1 | ВЫКЛЮЧАТЕЛИ УСТАНОВОЧНЫЕ АВТОМАТИЧЕСКИЕ [АВТОМАТЫ] ИЛИ НЕАВТОМАТИЧЕСКИЕ. АВТОМАТ ОДНО-, ДВУХ-, ТРЕХПОЛЮСНЫЙ, УСТАНАВЛИВАЕМЫЙ НА КОНСТРУКЦИИ НА СТЕНЕ ИЛИ КОЛОННЕ, НА ТОК, А, ДО 25 | AUTOMATIC OR NON-AUTOMATIC INSTALLATION SWITCHES [CIRCUIT BREAKERS]. SINGLE-, TWO-, THREE-POLE CIRCUIT BREAKER, INSTALLED ON A STRUCTURE ON A WALL OR COLUMN, FOR CURRENT, A, UP TO 25 | ШТ | 28 |  | 0
| ВАДИФФ16/2Ф | АВТОМАТ ДИФФЕРЕНЦИАЛЬНЫЙ АД-12/2Р-16А | DIFFERENTIAL CIRCUIT BREAKER AD-12/2P-16A | ШТ | 26 |  | 0
| ВАДИФФ25/2Ф | АВТОМАТ ДИФФЕРЕНЦИАЛЬНЫЙ АД-12/2Р-25А | DIFFERENTIAL CIRCUIT BREAKER AD-12/2P-25A | ШТ | 2 |  | 0
| Ц8-3-532-4 | ПОСТ УПРАВЛЕНИЯ КНОПОЧНЫЙ ОБЩЕГО НАЗНАЧЕНИЯ, УСТАНАВЛИВАЕМЫЙ НА КОНСТРУКЦИИ НА СТЕНЕ ИЛИ КОЛОННЕ, КОЛИЧЕСТВО ЭЛЕМЕНТОВ ПОСТА, ДО 3 | GENERAL-PURPOSE PUSH-BUTTON CONTROL STATION, INSTALLED ON A STRUCTURE ON A WALL OR COLUMN, NUMBER OF STATION ELEMENTS, UP TO 3 | ШТ | 1 |  | 0
| ВКИ-216 | ВЫКЛЮЧАТЕЛЬ КНОПОЧНЫЙ С МЕХАНИЧЕСКОЙ БЛОКИРОВКОЙ ВКИ-216 | PUSH-BUTTON SWITCH WITH MECHANICAL LOCKING VKI-216 | ШТ | 1 |  | 0
| Ц8-3-572-4 | БЛОК УПРАВЛЕНИЯ ШКАФНОГО ИСПОЛНЕНИЯ ИЛИ РАСПРЕДЕЛИТЕЛЬНЫЙ ПУНКТ [ШКАФ], УСТАНАВЛИВАЕМЫЙ НА СТЕНЕ, ВЫСОТА И ШИРИНА, ММ, ДО 1200Х1000 | CABINET-TYPE CONTROL UNIT OR DISTRIBUTION STATION [CABINET], WALL-MOUNTED, HEIGHT AND WIDTH, MM, UP TO 1200X1000 | ШТ | 1 |  | 0
| ЩРВ | ЩИТ РАСПРЕДЕЛИТЕЛЬНЫЙ ЩРВ-12З-3 36 УХЛЗ | DISTRIBUTION BOARD SHRV-12Z-3 36 UHLZ | КОМПЛ | 1 |  | 0
| Ц8-3-526-2 | ВЫКЛЮЧАТЕЛИ УСТАНОВОЧНЫЕ АВТОМАТИЧЕСКИЕ [АВТОМАТЫ] ИЛИ НЕАВТОМАТИЧЕСКИЕ. АВТОМАТ ОДНО-, ДВУХ-, ТРЕХПОЛЮСНЫЙ, УСТАНАВЛИВАЕМЫЙ НА КОНСТРУКЦИИ НА СТЕНЕ ИЛИ КОЛОННЕ, НА ТОК, А, ДО 100 | AUTOMATIC OR NON-AUTOMATIC INSTALLATION SWITCHES. SINGLE-, DOUBLE-, THREE-POLE CIRCUIT BREAKER, MOUNTED ON A STRUCTURE ON A WALL OR COLUMN, FOR CURRENT, A, UP TO 100 | ШТ | 1 |  | 0
| ВА63А/3Ф | АВТОМАТ ВА99-125/3Р-63А | CIRCUIT BREAKER VA99-125/3P-63A | ШТ | 1 |  | 0
| Ц8-3-526-1 | ВЫКЛЮЧАТЕЛИ УСТАНОВОЧНЫЕ АВТОМАТИЧЕСКИЕ [АВТОМАТЫ] ИЛИ НЕАВТОМАТИЧЕСКИЕ. АВТОМАТ ОДНО-, ДВУХ-, ТРЕХПОЛЮСНЫЙ, УСТАНАВЛИВАЕМЫЙ НА КОНСТРУКЦИИ НА СТЕНЕ ИЛИ КОЛОННЕ, НА ТОК, А, ДО 25 | AUTOMATIC OR NON-AUTOMATIC INSTALLATION SWITCHES. SINGLE-, TWO-, THREE-POLE CIRCUIT BREAKER, INSTALLED ON A STRUCTURE ON A WALL OR COLUMN, FOR CURRENT, A, UP TO 25 | ШТ | 16 |  | 0
| ВАДИФФ16/2Ф | АВТОМАТ ДИФФЕРЕНЦИАЛЬНЫЙ АД-12/2Р-16А | DIFFERENTIAL CIRCUIT BREAKER AD-12/2R-16A | ШТ | 13 |  | 0
| ВАДИФФ25/2Ф | АВТОМАТ ДИФФЕРЕНЦИАЛЬНЫЙ АД-12/2Р-25А | DIFFERENTIAL CIRCUIT BREAKER AD-12/2R-25A | ШТ | 2 |  | 0
| ВАДИФФ25/4Ф | АВТОМАТ ДИФФЕРЕНЦИАЛЬНЫЙ АД-12/4Р-25А | DIFFERENTIAL CIRCUIT BREAKER AD-12/4R-25A | ШТ | 1 |  | 0
| Ц8-3-532-4 | ПОСТ УПРАВЛЕНИЯ КНОПОЧНЫЙ ОБЩЕГО НАЗНАЧЕНИЯ, УСТАНАВЛИВАЕМЫЙ НА КОНСТРУКЦИИ НА СТЕНЕ ИЛИ КОЛОННЕ, КОЛИЧЕСТВО ЭЛЕМЕНТОВ ПОСТА, ДО 3 | GENERAL-PURPOSE PUSH-BUTTON CONTROL POST, INSTALLED ON A STRUCTURE ON A WALL OR COLUMN, NUMBER OF POST ELEMENTS, UP TO 3 | ШТ | 3 |  | 0
| ВКИ-216 | ВЫКЛЮЧАТЕЛЬ КНОПОЧНЫЙ С МЕХАНИЧЕСКОЙ БЛОКИРОВКОЙ ВКИ-216 | PUSH-BUTTON SWITCH WITH MECHANICAL LOCKING VKI-216 | ШТ | 1 |  | 0
| ВКИ-216 | ВЫКЛЮЧАТЕЛЬ КНОПОЧНЫЙ С МЕХАНИЧЕСКОЙ БЛОКИРОВКОЙ ВКИ-216 | PUSH-BUTTON SWITCH WITH MECHANICAL INTERLOCKING VKI-216 | ШТ | 2 |  | 0
| Ц8-3-572-4 | БЛОК УПРАВЛЕНИЯ ШКАФНОГО ИСПОЛНЕНИЯ ИЛИ РАСПРЕДЕЛИТЕЛЬНЫЙ ПУНКТ [ШКАФ], УСТАНАВЛИВАЕМЫЙ НА СТЕНЕ, ВЫСОТА И ШИРИНА, ММ, ДО 1200Х1000 | CONTROL UNIT OF CABINET DESIGN OR DISTRIBUTION STATION [CABINET], INSTALLED ON THE WALL, HEIGHT AND WIDTH, MM, UP TO 1200X1000 | ШТ | 1 |  | 0
| ЩРВ | ЩИТ РАСПРЕДЕЛИТЕЛЬНЫЙ ЩРВ-24З-3 36 УХЛЗ | DISTRIBUTION BOARD SHRV-24Z-3 36 UHLZ | КОМПЛ | 1 |  | 0
| Ц8-3-526-2 | ВЫКЛЮЧАТЕЛИ УСТАНОВОЧНЫЕ АВТОМАТИЧЕСКИЕ [АВТОМАТЫ] ИЛИ НЕАВТОМАТИЧЕСКИЕ. АВТОМАТ ОДНО-, ДВУХ-, ТРЕХПОЛЮСНЫЙ, УСТАНАВЛИВАЕМЫЙ НА КОНСТРУКЦИИ НА СТЕНЕ ИЛИ КОЛОННЕ, НА ТОК, А, ДО 100 | AUTOMATIC OR NON-AUTOMATIC INSTALLATION SWITCHES. SINGLE-, DOUBLE-, THREE-POLE CIRCUIT BREAKER, INSTALLED ON A WALL OR COLUMN, CURRENT, A, UP TO 100 | ШТ | 1 |  | 0
| ВА25А/3Ф | АВТОМАТ ВА47-63/3Р, 25 А | CIRCUIT BREAKER VA47-63/3P, 25 A | ШТ | 1 |  | 0
| Ц8-3-526-1 | ВЫКЛЮЧАТЕЛИ УСТАНОВОЧНЫЕ АВТОМАТИЧЕСКИЕ [АВТОМАТЫ] ИЛИ НЕАВТОМАТИЧЕСКИЕ. АВТОМАТ ОДНО-, ДВУХ-, ТРЕХПОЛЮСНЫЙ, УСТАНАВЛИВАЕМЫЙ НА КОНСТРУКЦИИ НА СТЕНЕ ИЛИ КОЛОННЕ, НА ТОК, А, ДО 25 | AUTOMATIC OR NON-AUTOMATIC INSTALLATION SWITCHES. SINGLE-, DOUBLE-, THREE-POLE CIRCUIT BREAKER, INSTALLED ON A WALL OR COLUMN, CURRENT, A, UP TO 25 | ШТ | 6 |  | 0
| ВА16/2Ф | АВТОМАТ ДИФФЕРЕНЦИАЛЬНЫЙ АД12/2Р-16А 100МА | DIFFERENTIAL CIRCUIT BREAKER AD12/2P-16A 100MA | ШТ | 6 |  | 0
| Ц8-3-572-4 | БЛОК УПРАВЛЕНИЯ ШКАФНОГО ИСПОЛНЕНИЯ ИЛИ РАСПРЕДЕЛИТЕЛЬНЫЙ ПУНКТ [ШКАФ], УСТАНАВЛИВАЕМЫЙ НА СТЕНЕ, ВЫСОТА И ШИРИНА, ММ, ДО 1200Х1000 | CABINET-TYPE CONTROL UNIT OR DISTRIBUTION STATION [CABINET], INSTALLED ON A WALL, HEIGHT AND WIDTH, MM, UP TO 1200X1000 | ШТ | 1 |  | 0
| ЩРВ | ЩИТ РАСПРЕДЕЛИТЕЛЬНЫЙ ЩРВ-24З-3 36 УХЛЗ | DISTRIBUTION BOARD ЩРВ-24З-3 36 УХЛЗ | КОМПЛ | 1 |  | 0
| Ц8-3-526-2 | ВЫКЛЮЧАТЕЛИ УСТАНОВОЧНЫЕ АВТОМАТИЧЕСКИЕ [АВТОМАТЫ] ИЛИ НЕАВТОМАТИЧЕСКИЕ. АВТОМАТ ОДНО-, ДВУХ-, ТРЕХПОЛЮСНЫЙ, УСТАНАВЛИВАЕМЫЙ НА КОНСТРУКЦИИ НА СТЕНЕ ИЛИ КОЛОННЕ, НА ТОК, А, ДО 100 | AUTOMATIC OR NON-AUTOMATIC INSTALLATION SWITCHES. SINGLE-, TWO-, THREE-POLE CIRCUIT BREAKER, INSTALLED ON A STRUCTURE ON A WALL OR COLUMN, FOR CURRENT, A, UP TO 100 | ШТ | 1 |  | 0
| ВА25А/3Ф | АВТОМАТ ВА47-63/3Р, 25 А | CIRCUIT BREAKER VA47-63/3P, 25 A | ШТ | 1 |  | 0
| Ц8-3-526-1 | ВЫКЛЮЧАТЕЛИ УСТАНОВОЧНЫЕ АВТОМАТИЧЕСКИЕ [АВТОМАТЫ] ИЛИ НЕАВТОМАТИЧЕСКИЕ. АВТОМАТ ОДНО-, ДВУХ-, ТРЕХПОЛЮСНЫЙ, УСТАНАВЛИВАЕМЫЙ НА КОНСТРУКЦИИ НА СТЕНЕ ИЛИ КОЛОННЕ, НА ТОК, А, ДО 25 | AUTOMATIC OR NON-AUTOMATIC INSTALLATION SWITCHES [CIRCUIT BREAKERS]. SINGLE-, DOUBLE-, THREE-POLE CIRCUIT BREAKER, INSTALLED ON A STRUCTURE ON A WALL OR COLUMN, FOR CURRENT, A, UP TO 25 | ШТ | 4 |  | 0
| ВА16/2Ф | АВТОМАТ ДИФФЕРЕНЦИАЛЬНЫЙ АД12/2Р-16А 100МА | DIFFERENTIAL CIRCUIT BREAKER AD12/2P-16A 100MA | ШТ | 4 |  | 0
| Ц8-3-572-4 | БЛОК УПРАВЛЕНИЯ ШКАФНОГО ИСПОЛНЕНИЯ ИЛИ РАСПРЕДЕЛИТЕЛЬНЫЙ ПУНКТ [ШКАФ], УСТАНАВЛИВАЕМЫЙ НА СТЕНЕ, ВЫСОТА И ШИРИНА, ММ, ДО 1200Х1000 | CABINET-TYPE CONTROL UNIT OR DISTRIBUTION STATION [CABINET], INSTALLED ON A WALL, HEIGHT AND WIDTH, MM, UP TO 1200X1000 | ШТ | 1 |  | 0
| ЩРВ | ЩИТ РАСПРЕДЕЛИТЕЛЬНЫЙ ЩРВ-12З-3 36 УХЛЗ | DISTRIBUTION BOARD ЩРВ-12З-3 36 УХЛЗ | КОМПЛ | 1 |  | 0
| Ц8-3-526-2 | ВЫКЛЮЧАТЕЛИ УСТАНОВОЧНЫЕ АВТОМАТИЧЕСКИЕ [АВТОМАТЫ] ИЛИ НЕАВТОМАТИЧЕСКИЕ. АВТОМАТ ОДНО-, ДВУХ-, ТРЕХПОЛЮСНЫЙ, УСТАНАВЛИВАЕМЫЙ НА КОНСТРУКЦИИ НА СТЕНЕ ИЛИ КОЛОННЕ, НА ТОК, А, ДО 100 | AUTOMATIC OR NON-AUTOMATIC INSTALLATION SWITCHES [CIRCUIT BREAKERS]. SINGLE-, TWO-, THREE-POLE CIRCUIT BREAKER, INSTALLED ON A STRUCTURE ON A WALL OR COLUMN, FOR CURRENT, A, UP TO 100 | ШТ | 1 |  | 0
| ВА25А/3Ф | АВТОМАТ ВА47-63/3Р, 25 А | CIRCUIT BREAKER VA47-63/3P, 25 A | ШТ | 1 |  | 0
| Ц8-3-526-1 | ВЫКЛЮЧАТЕЛИ УСТАНОВОЧНЫЕ АВТОМАТИЧЕСКИЕ [АВТОМАТЫ] ИЛИ НЕАВТОМАТИЧЕСКИЕ. АВТОМАТ ОДНО-, ДВУХ-, ТРЕХПОЛЮСНЫЙ, УСТАНАВЛИВАЕМЫЙ НА КОНСТРУКЦИИ НА СТЕНЕ ИЛИ КОЛОННЕ, НА ТОК, А, ДО 25 | AUTOMATIC OR NON-AUTOMATIC INSTALLATION SWITCHES [CIRCUIT BREAKERS]. SINGLE-, DOUBLE-, THREE-POLE CIRCUIT BREAKER, INSTALLED ON A WALL OR COLUMN, FOR CURRENT, A, UP TO 25 | ШТ | 4 |  | 0
| ВА16/2Ф | АВТОМАТ ДИФФЕРЕНЦИАЛЬНЫЙ АД12/2Р-16А 100МА | DIFFERENTIAL CIRCUIT BREAKER AD12/2P-16A 100MA | ШТ | 4 |  | 0
|  | РАЗДЕЛ 102:ЭЛЕКТРООБОРУДОВАНИЕ | SECTION 102: ELECTRICAL EQUIPMENT |  |  |  | 0
| Ц8-3-591-2 | ВЫКЛЮЧАТЕЛЬ ОДНОКЛАВИШНЫЙ УТОПЛЕННОГО ТИПА ПРИ СКРЫТОЙ ПРОВОДКЕ | SINGLE-KEY RECESSED-TYPE SWITCH WITH HIDDEN WIRING | 100ШТ | 0.35 |  | 0
| С1512-63 | ВЫКЛЮЧАТЕЛЬ ОДНОКЛАВИШНЫЙ 220В,10,0А СКРЫТОЙ УСТАНОВКИ IP20 | SINGLE-KEY SWITCH 220V, 10.0A HIDDEN-MOUNTED IP20 | ШТ | 35 |  | 0
| Ц8-3-591-5 | ВЫКЛЮЧАТЕЛЬ ДВУХКЛАВИШНЫЙ УТОПЛЕННОГО ТИПА ПРИ СКРЫТОЙ ПРОВОДКЕ | TWO-KEY RECESSED-TYPE SWITCH WITH HIDDEN WIRING | 100ШТ | 0.05 |  | 0
| С1512-65 | ВЫКЛЮЧАТЕЛЬ 2-Х КЛАВИШНЫЙ 220В,10,0А СКРЫТОЙ УСТАНОВКИ IP20 | TWO-KEY SWITCH 220V, 10.0A HIDDEN-MOUNTED IP20 | ШТ | 5 |  | 0
| Ц8-3-591-1 | ВЫКЛЮЧАТЕЛЬ ОДНОКЛАВИШНЫЙ НЕУТОПЛЕННОГО ТИПА ПРИ ОТКРЫТОЙ ПРОВОДКЕ | SINGLE-KEY SWITCH, UNRECESSED TYPE, FOR OPEN WIRING | 100ШТ | 0.6 |  | 0
| С1512-62 | ВЫКЛЮЧАТЕЛЬ ОДНОКЛАВИШНЫЙ ДЛЯ ОТКРЫТОЙ УСТАНОВКИ,220В,10,0А IP44 | SINGLE-KEY SWITCH FOR OPEN WIRING, 220V, 10.0A IP44 | ШТ | 60 |  | 0
| Ц8-3-591-6 | ПЕРЕКЛЮЧАТЕЛЬ НЕУТОПЛЕННОГО ТИПА ПРИ ОТКРЫТОЙ ПРОВОДКЕ | UNRECESSED TYPE SWITCH FOR OPEN WIRING | 100ШТ | 0.06 |  | 0
| С1512-142 | ПЕРЕКЛЮЧАТЕЛИ ОДНОКЛАВИШНЫЙ ДЛЯ ОТКРЫТОЙ УСТАНОВКИ,220В,10,0А IP44 | SINGLE-KEY SWITCHES FOR OPEN WIRING, 220V, 10.0A IP44 | ШТ | 6 |  | 0
| Ц8-3-591-4 | ВЫКЛЮЧАТЕЛЬ ДВУХКЛАВИШНЫЙ НЕУТОПЛЕННОГО ТИПА ПРИ ОТКРЫТОЙ ПРОВОДКЕ | TWO-KEY SWITCH, UNRECESSED TYPE, FOR OPEN WIRING | 100ШТ | 0.05 |  | 0
| С1512-64 | ВЫКЛЮЧАТЕЛЬ 2-Х КЛАВИШНЫЙ ДЛЯ ОТКРЫТОЙ УСТАНОВКИ, 220В,10,0А IP44 | TWO-KEY SWITCH FOR OPEN WIRING, 220V, 10.0A IP44 | ШТ | 5 |  | 0
| Ц8-3-591-9 | РОЗЕТКА ШТЕПСЕЛЬНАЯ УТОПЛЕННОГО ТИПА ПРИ СКРЫТОЙ ПРОВОДКЕ | RECESSED TYPE PLUG SOCKET FOR HIDDEN WIRING | 100ШТ | 0.7 |  | 0
| С1512-49 | РОЗЕТКА ШТЕПСЕЛЬНАЯ С ТРЕТЬИМ ЗАЗЕМЛЯЮЩИМ КОНТАКТОМ СКРЫТОЙ УСТАНОВКИ IP20 ДВУХПОЛЮСНЫЙ | PLUG SOCKET WITH THIRD GROUNDING CONTACT OF CONCEALED INSTALLATION IP20 DOUBLE-POLE | ШТ | 70 |  | 0
| Ц8-3-591-8 | РОЗЕТКА ШТЕПСЕЛЬНАЯ НЕУТОПЛЕННОГО ТИПА ПРИ ОТКРЫТОЙ ПРОВОДКЕ | NON-RECESSED PLUG SOCKET WITH OPEN WIRING | 100ШТ | 2.02 |  | 0
| С1512-47 | РОЗЕТКА ШТЕПСЕЛЬНАЯ С ТРЕТЬИМ ЗАЗЕМЛЯЮЩИМ КОНТАКТОМ ОТКРЫТОЙ УСТАНОВКИ С ЗАЩИТНОЙ ШТОРКОЙ | PLUG SOCKET WITH THIRD GROUNDING CONTACT OF OPEN INSTALLATION WITH PROTECTIVE SHUTTER | ШТ | 202 |  | 0
| 2405-1239 | КОРОБКИ КУВ | KUV BOXES | ШТ | 40 |  | 0
| 1506-80 | КОРОБКА У994 | U994 BOX | ШТ | 200 |  | 0
|  | РАЗДЕЛ 103:ОБОРУДОВАНИЕ СВЕТОТЕХНИЧЕСКОЕ | SECTION 103: LIGHTING EQUIPMENT |  |  |  | 0
| Ц8-3-593-10 | СВЕТОВЫЕ НАСТЕННЫЕ УКАЗАТЕЛИ | LIGHT WALL SIGNS | 100ШТ | 0.19 |  | 0
| С1545-189 | УКАЗАТЕЛЬ СВЕТОВОЙ "EXIT" СО СТЕПЕНЮ ЗАШИТЫ IP42 С СВЕТОВОДНОЙ ЛАМПОЙ МОЩНОСТЮ 3,6 ВТ БАТАРЕЯ 6В/0,8А | LIGHT SIGN "EXIT" WITH PROTECTION CLASS IP42 WITH FIBRE GUIDE LAMP OF 3.6 W POWER 6V/0.8A BATTERY | ШТ | 19 |  | 0
| Ц8-3-593-21 ШHК.ДОП.13 | СВЕТИЛЬНИК СВЕТОДИОДНЫЙ ПОТОЛОЧНЫЙ | LED LAMP CEILING | 100ШТ | 2.62 |  | 0
| СВД18В/2 | СВЕТИЛЬНИК СВЕТОДИОДНЫЙ С ОПАЛОВЫМ РАССЕИВАТЕЛЕМ СО СТЕП. ЗАЩ. IP65, МОЩН. 18ВТ ACQUA LED-18ВТ | LED LAMP WITH OPAL DIFFUSER WITH PROTECTION STEP IP65, POWER 18W ACQUA LED-18W | ШТ | 25 |  | 0
| СВД18В/3 | СВЕТИЛЬНИК СВЕТОДИОДНЫЙ С ОПАЛОВЫМ РАССЕИВАТЕЛЕМ СО СТЕП. ЗАЩ. IP65, МОЩН. 18ВТ STAR LED-18ВТ | LED LAMP WITH OPAL DIFFUSER WITH PROTECTION STEP IP65, POWER 18W STAR LED-18W | ШТ | 35 |  | 0
| СВДТ40В | ТОНКИЙ СВЕТОДИОДНЫЙ СВЕТИЛЬНИК СО СТЕП. ЗАЩ. IP20, МОЩН. 40ВТ STANDARD. OPL LED | THIN LED LAMP WITH PROTECTION STEP IP20, POWER 40W STANDARD. OPL LED | ШТ | 41 |  | 0
| СВДТ38В | ТОНКИЙ СВЕТОДИОДНЫЕ ЗАЩИЩЕННЫЕ СВЕТИЛЬНИКИ СВЕТИЛЬНИК СО СТЕП. ЗАЩ. IP54, МОЩН. 38ВТ | THIN LED PROTECTED LAMPS LAMP WITH PROTECTION STEP IP54, POWER 38W | ШТ | 24 |  | 0
| СВДЛ36В | ТОНКИЙ СВЕТОДИОДНЫЕ ЗАЩИЩЕННЫЕ СВЕТИЛЬНИКИ СВЕТИЛЬНИК СО СТЕП. ЗАЩ. IP54, МОЩН. 54ВТ ДПО-15-54W | THIN LED PROTECTED LIGHTS LIGHTING FIXTURE WITH PROTECTION STEP IP54, POWER 54W DPO-15-54W | ШТ | 120 |  | 0
| СВДЖ24В | СВЕТИЛЬНИК СВЕТОДИОДНЫЙ С ДАТЧИКОМ ДВИЖЕНИЯ МОЩН. 24ВТ N HOME СПБ-2Д-КРУГ /24ВТ/ | LED LIGHTING FIXTURE WITH MOTION SENSOR POWER 24W N HOME SPB-2D-KRUG /24W/ | ШТ | 17 |  | 0
|  | РАЗДЕЛ 104:ТРУБЫ И МЕТИЗЫ | SECTION 104: PIPES AND HARDWARE |  |  |  | 0
| Ц8-2-409-11 ШHК.ДОП.13 | ТРУБА ГОФРИРОВАННАЯ ПВХ ДЛЯ ЗАЩИТЫ ПРОВОДОВ И КАБЕЛЕЙ В БОРОЗДАХ | CORRUGATED PVC PIPE FOR PROTECTING WIRES AND CABLES IN FURROWS | 100М | 93.2 |  | 0
| ТРПВХ25 | ТРУБА ГОФРИРОВАННАЯ Д=25ММ | CORRUGATED PIPE D=25MM | М | 9320 |  | 0
| Ц8-2-409-1 ШHК.ДОП.13 | ТРУБА ВИНИПЛАСТОВАЯ, ПОЛИЭТИЛЕНОВАЯ ИЛИ ПОЛИПРОПИЛЕНОВАЯ ПО УСТАНОВЛЕННЫМ КОНСТРУКЦИЯМ, ПО СТЕНАМ И КОЛОННАМ С КРЕПЛЕНИЕМ СКОБАМИ, ДИАМЕТР В ММ, ДО: 25 | VINIPLAST, POLYETHYLENE OR POLYPROPYLENE PIPE ON INSTALLED STRUCTURES, ON WALLS AND COLUMNS WITH FASTENING BY STAPLESSES, DIAMETER IN MM, UP TO: 25 | 100М | 17.7 |  | 0
| ТРПВХ32 | ТРУБА ПВХ Д=32ММ | PVC PIPE D=32MM | М | 1770 |  | 0
| Ц8-2-409-2 ШHК.ДОП.13 | ТРУБА ВИНИПЛАСТОВАЯ, ПОЛИЭТИЛЕНОВАЯ ИЛИ ПОЛИПРОПИЛЕНОВАЯ ПО УСТАНОВЛЕННЫМ КОНСТРУКЦИЯМ, ПО СТЕНАМ И КОЛОННАМ С КРЕПЛЕНИЕМ СКОБАМИ, ДИАМЕТР В ММ, ДО: 50 | VINIPLAST, POLYETHYLENE OR POLYPROPYLENE PIPE ON INSTALLED STRUCTURES, ON WALLS AND COLUMNS WITH FASTENING BY STAPLESSES, DIAMETER IN MM, UP TO: 50 | 100М | 2.3 |  | 0
| ТРПВХ50 | ТРУБА ПВХ Д=50ММ | PVC PIPE D=50MM | М | 230 |  | 0
| Ц8-2-409-3 ШHК.ДОП.13 | ТРУБА ВИНИПЛАСТОВАЯ, ПОЛИЭТИЛЕНОВАЯ ИЛИ ПОЛИПРОПИЛЕНОВАЯ ПО УСТАНОВЛЕННЫМ КОНСТРУКЦИЯМ, ПО СТЕНАМ И КОЛОННАМ С КРЕПЛЕНИЕМ СКОБАМИ, ДИАМЕТР В ММ, ДО: 63 | VINIPLAST, POLYETHYLENE OR POLYPROPYLENE PIPE ON INSTALLED STRUCTURES, ON WALLS AND COLUMNS WITH FASTENING BY BRACKETS, DIAMETER IN MM, UP TO: 63 | 100М | 0.6 |  | 0
| ТРПВХ75 | ТРУБА ПВХ Д=75ММ | PVC PIPE D=75MM | М | 60 |  | 0
| Ц8-2-396-20 ШHК.ДОП.3 | КОРОБА ПЛАСТМАССОВЫЕ ШИРИНОЙ ДО 40 ММ | PLASTIC BOXES WIDE UP TO 40 MM | 100 М | 30 |  | 0
| КОРОБ12Х12 | КОРОБ ПВХ ДЛЯ КАБЕЛЯ | PVC BOX FOR CABLE | М | 3000 |  | 0
|  | КАБЕЛЬНАЯ ПРОДУКЦИЯ | CABLES |  |  |  | 0
| Ц8-2-148-1 | КАБЕЛИ ДО 35 КВ В ПРОЛОЖЕННЫХ ТРУБАХ, БЛОКАХ И КОРОБАХ. КАБЕЛЬ, МАССА 1 М, КГ, ДО 1 | CABLES UP TO 35 KV IN LAYED PIPES, BLOCKS AND BOXES. CABLE, WEIGHT OF 1 M, KG, UP TO 1 | 100М | 51.2 |  | 0
| Ц8-2-148-3 | КАБЕЛИ ДО 35 КВ В ПРОЛОЖЕННЫХ ТРУБАХ, БЛОКАХ И КОРОБАХ. КАБЕЛЬ, МАССА 1 М, КГ, ДО 3 | CABLES UP TO 35 KV IN LAYED PIPES, BLOCKS AND BOXES. CABLE, WEIGHT 1 M, KG, UP TO 3 | 100М | 20.6 |  | 0
| Ц8-2-399-1 | ПРОВОД СЕЧЕНИЕМ, ММ2, ДО 6 #/ПРОВОДА В КОРОБАХ/ | WIRE WITH A CROSS-SECTION, MM2, UP TO 6 #/WIRES IN BOXES/ | 100М | 30 |  | 0
| Ц8-2-402-1 | КАБЕЛЬ ДВУХ-ЧЕТЫРЕХЖИЛЬНЫЙ В ПОМЕЩЕНИЯХ С НОРМАЛЬНОЙ СРЕДОЙ СЕЧЕНИЕМ ЖИЛЫ ДО 10 ММ2 #/КАБЕЛИ ПО УСТАНОВЛЕННЫМ КОНСТРУКЦИЯМ И ЛОТКАМ С УСТАНОВКОЙ ОТВЕТВИТЕЛЬНЫХ КОРОБОК/ | TWO-FOUR-CORE CABLE IN ROOMS WITH A NORMAL ENVIRONMENT WITH A CORE CROSS-SECTION UP TO 10 MM2 #/CABLES ON INSTALLED STRUCTURES AND TRAYS WITH INSTALLATION OF BRAND BOXES/ | 100М | 57.1 |  | 0
| ВВГНГАFRLS3Х25 | ВВГНГ/А/-FRLS 3Х2,5 ДЛЯ АВАРИЙНОГО ОСВЕЩЕНИЯ | VVGNG/A/-FRLS 3X2.5 FOR EMERGENCY LIGHTING | М | 1085 |  | 0
| ВВГНГАFRLS3Х4 | ВВГНГ/А/-FRLS 3Х4 | VVGNG/A/-FRLS 3X4 | М | 45 |  | 0
| ВВГНГ-LS3Х2/5 | ВВГНГ-LS 3Х2,5 | VVGNG-LS 3X2.5 | М | 12000 |  | 0
| ВВГНГ-LS3Х6 | ВВГНГ-LS 3Х6 | VVGNG-LS 3X6 | М | 755 |  | 0
| ВВГНГ-LS3Х10 | ВВГНГ-LS 3Х10 | VVGNG-LS 3X10 | М | 65 |  | 0
| ВВГНГАFRLS5Х2.5 | ВВГНГ/А/-FRLS 5Х2,5 | VVGNG/A/-FRLS 5X2.5 | М | 20 |  | 0
| ВВГНГАFRLS5Х6 | ВВГНГ/А/-FRLS 5Х6 | VVGNG/A/-FRLS 5X6 | М | 545 |  | 0
| КВВГ4Х15 | КВВГ 4Х1,5 | KVVG 4X1.5 | М | 170 |  | 0
| ВВГНГ-LS5Х4 | ВВГНГ-LS 5Х4 | VVGNG-LS 5X4 | М | 275 |  | 0
| ВВГНГ-LS5Х6 | ВВГНГ-LS 5Х6 | VVGNG-LS 5X6 | М | 330 |  | 0
| ВВГНГ-LS5Х16 | ВВГНГ-LS 5Х16 | VVGNG-LS 5X16 | М | 280 |  | 0
| ВВГНГ-LS4Х35-1Х | ВВГНГ-LS 4Х35+1Х16 | VVGNG-LS 4X35+1X16 | М | 35 |  | 0
| ВВГНГ-LS4Х50-1Х | ВВГНГ-LS 4Х50+1Х35 | VVGNG-LS 4X50+1X35 | М | 195 |  | 0
| ВВГНГ-LS4Х70-1Х | ВВГНГ-LS 4Х70+1Х35 | VVGNG-LS 4X70+1X35 | М | 35 |  | 0
| ВВГНГ-LS4Х95-1Х | ВВГНГ-LS 4Х95+1Х50 | VVGNG-LS 4X95+1X50 | М | 55 |  | 0
| Ц8-3-574-3 | КАБЕЛИ ИЛИ ПРОВОДА СЕЧЕНИЕМ, ММ2, ДО 35 #/РАЗВОДКА ПО УСТРОЙСТВАМ И ПОДКЛЮЧЕНИЕ ЖИЛ КАБЕЛЕЙ ИЛИ ПРОВОДОВ ВНЕШНЕЙ СЕТИ К БЛОКАМ ЗАЖИМОВ И К ЗАЖИМАМ АППАРАТОВ И ПРИБОРОВ, УСТАНОВЛЕННЫХ НА УСТРОЙСТВАХ/ | CABLES OR WIRES WITH A CROSS-SECTION, MM2, UP TO 35 #/WIRING TO DEVICES AND CONNECTION OF CABLE OR WIRE CORE OF THE EXTERNAL NETWORK TO TERMINAL BLOCKS AND TO THE TERMINALS OF DEVICES AND INSTALLATIONS ON DEVICES/ | 100ЖИЛ | 0.2 |  | 0
| НАКТМ35 | НАКОНЕЧНИКИ МЕДНЫЕ ДЛЯ КАБЕЛЕЙ СЕЧЕНИЯМ 35ММ2 ТМ35 | COPPER TERMINALS FOR CABLES WITH A CROSS-SECTION OF 35MM2 TM35 | ШТ | 20 |  | 0
| Ц8-3-574-4 | КАБЕЛИ ИЛИ ПРОВОДА СЕЧЕНИЕМ, ММ2, ДО 70 #/РАЗВОДКА ПО УСТРОЙСТВАМ И ПОДКЛЮЧЕНИЕ ЖИЛ КАБЕЛЕЙ ИЛИ ПРОВОДОВ ВНЕШНЕЙ СЕТИ К БЛОКАМ ЗАЖИМОВ И К ЗАЖИМАМ АППАРАТОВ И ПРИБОРОВ, УСТАНОВЛЕННЫХ НА УСТРОЙСТВАХ/ | CABLES OR WIRES WITH A CROSS-SECTION OF, MM2, UP TO 70 #/WIRING ON DEVICES AND CONNECTION OF CABLE CORE OR WIRES OF THE EXTERNAL NETWORK TO TERMINAL BLOCKS AND TO THE TERMINALS OF DEVICES AND INSTALLATIONS ON DEVICES/ | 100ЖИЛ | 0.5 |  | 0
| НАКТМ50 | НАКОНЕЧНИКИ МЕДНЫЕ ДЛЯ КАБЕЛЕЙ СЕЧЕНИЯМ 50ММ2 ТМ50 | COPPER TERMINALS FOR CABLES WITH A CROSS-SECTION OF 50MM2 TM50 | ШТ | 40 |  | 0
| НАКТМ70 | НАКОНЕЧНИКИ МЕДНЫЕ ДЛЯ КАБЕЛЕЙ СЕЧЕНИЯМ 70ММ2 ТМ70 | COPPER TERMINALS FOR CABLES WITH A CROSS-SECTION OF 70MM2 TM70 | ШТ | 10 |  | 0
| Ц8-3-574-6 | КАБЕЛИ ИЛИ ПРОВОДА СЕЧЕНИЕМ, ММ2, ДО 120 #/РАЗВОДКА ПО УСТРОЙСТВАМ И ПОДКЛЮЧЕНИЕ ЖИЛ КАБЕЛЕЙ ИЛИ ПРОВОДОВ ВНЕШНЕЙ СЕТИ К БЛОКАМ ЗАЖИМОВ И К ЗАЖИМАМ АППАРАТОВ И ПРИБОРОВ, УСТАНОВЛЕННЫХ НА УСТРОЙСТВАХ/ | CABLES OR WIRES WITH A CROSS-SECTION OF MM2, UP TO 120 #/WIRING ON DEVICES AND CONNECTION OF CABLE CORE OR WIRES OF THE EXTERNAL NETWORK TO TERMINAL BLOCKS AND TO TERMINALS OF DEVICES AND INSTALLATIONS INSTALLED ON DEVICES/ | 100ЖИЛ | 0.1 |  | 0
| НАКТМ95 | НАКОНЕЧНИКИ МЕДНЫЕ ДЛЯ КАБЕЛЕЙ СЕЧЕНИЯМ 120ММ2 ТМ120 | COPPER TIPS FOR CABLES WITH A CROSS-SECTION OF 120MM2 TM120 | ШТ | 10 |  | 0
|  | РАЗДЕЛ 105:УСТРОЙСТВА ЭЛЕКТРОУСТАНОВОЧНЫЕ | SECTION 105: ELECTRICAL INSTALLATION DEVICES |  |  |  | 0
| ПРСЭК/51У1 | ПРОФИЛЬ ДЛЯ КРЕПЛЕНИЯ АППАРАТОВ УСЭК-51У1 | PROFILE FOR FASTENING DEVICES USEK-51U1 | ШТ | 1000 |  | 0
| СПРСЭК/67У1 | СКОБЫ ДЛЯ КРЕПЛЕНИЯ ПРОФИЛЯ УСЭК-67У1 | CRACKLES FOR FASTENING PROFILE USEK-67U1 | ШТ | 1200 |  | 0
| ХОМУТ3.6Х200 | ХОМУТ КАБЕЛЬНЫЙ НЕЙЛОНОВЫЙ ДЛЯ КРЕПЛЕНИЯ И БАНДАЖИРОВАНИЯ КАБЕЛЕЙ L=200ММ 3,6Х200 ММ | NYLON CABLE CLAMP FOR FASTENING AND BANDING CABLES L=200MM 3.6X200 MM | ШТ | 2000 |  | 0
| СКОБЫUSK11 | СКОБЫ ПЛАСТИКОВЫЕ ДЛЯ КРЕПЛЕНИЯ КАБЕЛЕЙ USK11-20-100 | CRACKLES PLASTIC CABLE FASTENERS USK11-20-100 | ШТ | 3000 |  | 0
|  | РАЗДЕЛ 106:ЗАЗЕМЛЕНИЕ | SECTION 106: GROUNDING |  |  |  | 0
| Ц8-2-472-2 | ЗАЗЕМЛЯЮЩИЕ ПРОВОДНИКИ. ЗАЗЕМЛИТЕЛЬ ГОРИЗОНТАЛЬНЫЙ ИЗ СТАЛИ ПОЛОСОВОЙ СЕЧЕНИЕМ 160 ММ2 | GROUNDING CONDUCTORS. HORIZONTAL EARTHING ELECTRICIAN MADE OF STRIP STEEL WITH A CROSS-SECTION OF 160 MM2 | 100М | 0.35 |  | 0
| 044564 | СТАЛЬ ПОЛОСОВАЯ КИПЯЩАЯ 40Х4 ММ | BOILING STRIP STEEL 40X4 MM | Т | 0.0455 |  | 0
| Ц8-2-471-4 | ЗАЗЕМЛИТЕЛЬ ВЕРТИКАЛЬНЫЙ ИЗ КРУГЛОЙ СТАЛИ ДИАМЕТРОМ, ММ 16 | VERTICAL EARTHING ELECTRICIAN MADE OF ROUND STEEL WITH A DIAMETER OF 16 MM | 10ШТ | 0.8 |  | 0
| 003509 | ГОРЯЧЕКАТАННАЯ АРМАТУРНАЯ СТАЛЬ ГЛАДКАЯ КЛАССА А-I ДИАМЕТРОМ 16-18 ММ | HOT-ROLLED REINFORCING STEEL SMOOTH CLASS A-I WITH A DIAMETER OF 16-18 MM | Т | 0.0648 |  | 0
|  | РАЗДЕЛ 107:ЗЕМЛЯНЫЕ РАБОТЫ | SECTION 107: EARTHWORKS |  |  |  | 0
| E1-2-57-2 | РАЗРАБОТКА ГРУНТА ВРУЧНУЮ В ТРАНШЕЯХ ГЛУБИНОЙ ДО 2 М БЕЗ КРЕПЛЕНИЙ С ОТКОСАМИ, ГРУППА ГРУНТОВ 2 | MANUAL EXCAVATION OF SOIL IN TRENCHS UP TO 2 M DEEP WITHOUT FASTENINGS WITH SLOPES, SOIL GROUP 2 | 100М3 | 0.08 |  | 0
| E1-2-61-2 | ЗАСЫПКА ВРУЧНУЮ ТРАНШЕЙ, ПАЗУХ КОТЛОВАНОВ И ЯМ, ГРУППА ГРУНТОВ 2 | MANUAL BACKFILLING OF TRENCHS, EXCAVATION PITS AND HOLES, SOIL GROUP 2 | 100М3 | 0.08 |  | 0
|  | ЛАБОРАТОРИЯ. ЧАСТЬ ФЭС | LABORATORY. PART OF THE POWER SUPPLY SYSTEM |  |  |  | 0
| Ц10-8-3-7 | ПРИБОРЫ И УСТРОЙСТВА СИГНАЛИЗИРУЮЩИЕ ОБЪЕКТОВЫЕ. УСТРОЙСТВА ОПТИКО-[ФОТО]ЭЛЕКТРИЧЕСКИЕ КОМПЛЕКТ ПРЕОБРАЗОВАТЕЛЕЙ [ИЗЛУЧАТЕЛЬ, ФОТОПРИЕМНИК] | SIGNALING DEVICES AND OBJECT DEVICES. OPTICAL-[PHOTO]ELECTRIC DEVICES SET OF CONVERTERS [EMISTOR, PHOTORECEVER] | КОМПЛ | 20 |  | 0
| СОЛПА540 | СОЛНЕЧНЫЕ ПАНЕЛИ 550WT | SOLAR PANELS 550WT | ШТ | 20 |  | 0
| ТРСИНВ | ТРЁХФАЗНЫЙ СЕТЕВОЙ ИНВЕРТОР 12 KW | THREE-PHASE GRID INVERTER 12 KW | ШТ | 1 |  | 0
| Ц8-3-526-2 | ВЫКЛЮЧАТЕЛИ УСТАНОВОЧНЫЕ АВТОМАТИЧЕСКИЕ [АВТОМАТЫ] ИЛИ НЕАВТОМАТИЧЕСКИЕ. АВТОМАТ ОДНО-, ДВУХ-, ТРЕХПОЛЮСНЫЙ, УСТАНАВЛИВАЕМЫЙ НА КОНСТРУКЦИИ НА СТЕНЕ ИЛИ КОЛОННЕ, НА ТОК, А, ДО 100 | AUTOMATIC OR NON-AUTOMATIC INSTALLATION SWITCHES. SINGLE-, DOUBLE-, THREE-POLE CIRCUIT BREAKER, INSTALLED ON A STRUCTURE ON A WALL OR COLUMN, FOR CURRENT, A, UP TO 100 | ШТ | 1 |  | 0
| АВ4Р63А | АВТОМАТИЧЕСКИЙ ВЫКЛЮЧАТЕЛЬ 4P IН=63 А | CIRCUITS 4P IН=63 A | ШТ | 1 |  | 0
| Ц8-1-15-11 | ОГРАНИЧИТЕЛЬ ПЕРЕНАПРЯЖЕНИЙ НЕЛИНЕЙНЫЙ НАПРЯЖЕНИЕМ, КВ 500 #/РАЗРЯДНИКИ ВЕНТИЛЬНЫЕ И ОГРАНИЧИТЕЛИ ПЕРЕНАПРЯЖЕНИЙ/ | NON-LINEAR SURGE LIMITER WITH VOLTAGE, KV 500 #/VALVE-TYPE ARRESTERS AND SURGE LIMITERS/ | КОМПЛ | 1 |  | 0
| ОПС1/400/4 | ОГРАНИЧИТЕЛЬ ИМПУЛЬСНЫХ ПЕРЕНАПРЯЖЕНИЙ ОПС1-В 400В 4П | OPS1-V 400V 4P PULSE SURGE LIMITER | ШТ | 1 |  | 0
| Ц8-3-599-9 | ЩИТКИ, УСТАНАВЛИВАЕМЫЕ НА СТЕНЕ РАСПОРНЫМИ ДЮБЕЛЯМИ, МАССА ЩИТКА, КГ, ДО 6 #/ЩИТКИ ОСВЕТИТЕЛЬНЫЕ/ | BOARDS INSTALLED ON A WALL WITH EXPANSION DOWELS, WEIGHT OF BOARD, KG, UP TO 6 #/LIGHTING BOARDS/ | ШТ | 2 |  | 0
| КМ395/310/220 | КОРПУС МЕТАЛЛИЧЕСКИЙ /395Х310Х220ММ/ У2 IP54 ЩМП-1-0 | HOUSING METAL /395X310X220MM/ U2 IP54 SHMP-1-0 | ШТ | 1 |  | 0
| КМ650/500/220 | КОРПУС МЕТАЛЛИЧЕСКИЙ /650Х500Х220ММ/ У2 IP54 ЩМП-3-0 | METAL HOUSING /650X500X220MM/ U2 IP54 SHMP-3-0 | ШТ | 1 |  | 0
| КОНМС4К | КОННЕКТОРЫ ДЛЯ СОЛНЕЧНЫХ ПАНЕЛЕЙ МС4 30 А | CONNECTORS FOR SOLAR PANELS MC4 30 A | ШТ | 100 |  | 0
| Ц8-3-526-2 | ВЫКЛЮЧАТЕЛИ УСТАНОВОЧНЫЕ АВТОМАТИЧЕСКИЕ [АВТОМАТЫ] ИЛИ НЕАВТОМАТИЧЕСКИЕ. АВТОМАТ ОДНО-, ДВУХ-, ТРЕХПОЛЮСНЫЙ, УСТАНАВЛИВАЕМЫЙ НА КОНСТРУКЦИИ НА СТЕНЕ ИЛИ КОЛОННЕ, НА ТОК, А, ДО 100 | AUTOMATIC OR NON-AUTOMATIC INSTALLATION SWITCHES. SINGLE-, TWO-, THREE-POLE CIRCUIT BREAKER, INSTALLED ON A WALL OR COLUMN, CURRENT, A, UP TO 100 | ШТ | 5 |  | 0
| АВ2Р32А | ВЫКЛЮЧАТЕЛЬ АВТОМАТИЧЕСКИЙ 2Р 32А | AUTOMATIC CIRCUIT BREAKER 2P 32A | ШТ | 5 |  | 0
| Ц8-1-15-11 | ОГРАНИЧИТЕЛЬ ПЕРЕНАПРЯЖЕНИЙ НЕЛИНЕЙНЫЙ НАПРЯЖЕНИЕМ, КВ 500 #/РАЗРЯДНИКИ ВЕНТИЛЬНЫЕ И ОГРАНИЧИТЕЛИ ПЕРЕНАПРЯЖЕНИЙ/ | NON-LINEAR SURGE LIMITER WITH VOLTAGE, KV 500 #/VALVE-TYPE ARRESTERS AND SURGE LIMITERS/ | КОМПЛ | 5 |  | 0
| ОПС1/400/2 | ОГРАНИЧИТЕЛЬ ИМПУЛЬСНЫХ ПЕРЕНАПРЯЖЕНИЙ ОПС1-В 400В 2П | OPS1-V 400V 2P PULSE SURGE LIMITER | ШТ | 5 |  | 0
| Ц8-1-61-1 | ПРЕДОХРАНИТЕЛЬ #/ПРЕДОХРАНИТЕЛИ/ | FUSE #/FUSES/ | ШТ | 10 |  | 0
| П321П1038/25 | ПЕРЕДОХРАНИТЕЛЬ-РАЗЪЕДИНИТЕЛЬ C ДЕРЖАТЕЛЕМ ПР32 1П 10Х38 25А | FUSE-DISCONNECTOR WITH HOLDER PR32 1P 10X38 25A | ШТ | 10 |  | 0
| ДРЛ300 | ДИН РЕЙКА /L=300 MM/ | DIN RAIL /L=300 MM/ | ШТ | 8 |  | 0
| Ц8-2-148-1 | КАБЕЛИ ДО 35 КВ В ПРОЛОЖЕННЫХ ТРУБАХ, БЛОКАХ И КОРОБАХ. КАБЕЛЬ, МАССА 1 М, КГ, ДО 1 | CABLES UP TO 35 KV IN LAYED PIPES, BLOCKS AND BOXES. CABLE, WEIGHT 1 M, KG, UP TO 1 | 100М | 3.6 |  | 0
| КАБ1/6ПУГВ | КАБЕЛЬ ПУГВ СЕЧЕНИЕМ 1Х6ММ2 | CABLE PUGV WITH A CROSS-SECTION OF 1X6MM2 | М | 320 |  | 0
| 15092-8052 | КАБЕЛЬ СИЛОВОЙ ВВГНГ 5Х25ММ2 | POWER CABLE VVGNG 5X25MM2 | 1000М | 0.04 |  | 0
| КАБ3/25ШМТ | КАБЕЛЬ СЕЧЕНИЕМ 3Х25MM2 ШМТ-3Х25ММ2 | CABLE WITH A CROSS-SECTION OF 3X25MM2 SHMT-3X25MM2 | М | 150 |  | 0
| ХОМ36/200Н | ХОМУТ КАБЕЛЬНЫЙ НЕЙЛОНОВЫЙ ДЛЯ КРЕПЛЕНИЯ И БАНДАЖИРОВАНИЯ КАБЕЛЕЙ. L=200ММ ХОМУТ 3,6Х200ММ | NYLON CABLE CLAMP FOR FASTENING AND BANDING CABLES. L=200MM CLAMP 3.6X200MM | ШТ | 500 |  | 0
| ИЗЛЕЕ | ИЗОЛЕНТА | INSULATION TAPE | ШТ | 8 |  | 0
| Ц8-2-395-1 | ЛОТКИ МЕТАЛЛИЧЕСКИЕ. ЛОТОК МЕТАЛЛИЧЕСКИЙ ШТАМПОВАННЫЙ ПО УСТАНОВЛЕННЫМ КОНСТРУКЦИЯМ, ШИРИНА ЛОТКА, ММ, ДО 200 | METAL TRAYS. METAL TRAY STAMPED ACCORDING TO INSTALLED STRUCTURES, TRAY WIDTH, MM, UP TO 200 | Т | 0.3336 |  | 0
| ЛОТОК | ЛОТОК ПЕРФОРИРОВАННЫЙ 100Х50Х300 | PERFORATED TRAY 100X50X300 | ШТ | 40 |  | 0
| Ц8-3-574-2 | РАЗВОДКА ПО УСТРОЙСТВАМ И ПОДКЛЮЧЕНИЕ ЖИЛ КАБЕЛЕЙ ИЛИ ПРОВОДОВ ВНЕШНЕЙ СЕТИ К БЛОКАМ ЗАЖИМОВ И К ЗАЖИМАМ АППАРАТОВ И ПРИБОРОВ, УСТАНОВЛЕННЫХ НА УСТРОЙСТВАХ. КАБЕЛЬ ИЛИ ПРОВОД, СЕЧЕНИЕ, ММ2, ДО 16 | WIRING TO DEVICES AND CONNECTION OF CABLE CORE OR WIRES OF THE EXTERNAL NETWORK TO TERMINAL BLOCKS AND TO TERMINALS OF DEVICES AND INSTALLATIONS INSTALLED ON DEVICES. CABLE OR WIRE, CROSS-SECTION, MM2, UP TO 16 | 100ЖИЛ | 0.3 |  | 0
| ТМ-25 | НАКОНЕЧНИК КАБЕЛЬНЫЙ МЕДНЫЙ ТМ-16 | COPPER CABLE TERMINAL TM-16 | ШТ | 30 |  | 0
| Ц8-3-574-3 | КАБЕЛИ ИЛИ ПРОВОДА СЕЧЕНИЕМ, ММ2, ДО 35 #/РАЗВОДКА ПО УСТРОЙСТВАМ И ПОДКЛЮЧЕНИЕ ЖИЛ КАБЕЛЕЙ ИЛИ ПРОВОДОВ ВНЕШНЕЙ СЕТИ К БЛОКАМ ЗАЖИМОВ И К ЗАЖИМАМ АППАРАТОВ И ПРИБОРОВ, УСТАНОВЛЕННЫХ НА УСТРОЙСТВАХ/ | CABLES OR WIRES, CROSS-SECTION, MM2, UP TO 35 #/WIRING ON DEVICES AND CONNECTION OF CABLE CORE OR WIRE OF EXTERNAL NETWORK TO TERMINAL BLOCKS AND TO TERMINALS OF DEVICES AND INSTALLATIONS ON DEVICES/ | 100ЖИЛ | 0.15 |  | 0
| ТМ-25 | НАКОНЕЧНИК КАБЕЛЬНЫЙ МЕДНЫЙ ТМ-25 | COPPER CABLE TERMINAL TM-25 | ШТ | 15 |  | 0
| Ц8-2-472-10 | ЗАЗЕМЛЯЮЩИЕ ПРОВОДНИКИ. ПРОВОДНИК ЗАЗЕМЛЯЮЩИЙ ИЗ МЕДНОГО ИЗОЛИРОВАННОГО ПРОВОДА СЕЧЕНИЕМ 25 ММ2 ОТКРЫТО ПО СТРОИТЕЛЬНЫМ ОСНОВАНИЯМ | GROUNDING CONDUCTORS. GROUNDING CONDUCTOR MADE OF INSULATED COPPER WIRE WITH A CROSS-SECTION OF 25 MM2 OPENLY ON STRUCTURAL BASES | 100М | 1.5 |  | 0
| Ц8-2-396-21 ШHК.ДОП.3 | КОРОБА ПЛАСТМАССОВЫЕ ШИРИНОЙ ДО 63 ММ | PLASTIC BOXES UP TO 63 MM WIDE | 100 М | 0.16 |  | 0
| ЛОТ60/40ПВ | ПЛАСТМАССОВЫЙ КОРОБ С КРЫШКОЙ 60Х40 /L=2000 MM/ | PLASTIC BOX WITH A COVER 60X40 /L=2000 MM/ | М | 16 |  | 0
| Ц8-2-411-1 | РУКАВ, НАРУЖНЫЙ ДИАМЕТР, ММ, ДО 48 | SLEEVE, OUTER DIAMETER, MM, UP TO 48 | 100М | 3.2 |  | 0
| Р3ЦП25 | МЕТАЛЛОРУКАВ С ПРОТЯЖКОЙ ЧЕРНЫЙ Р3-ЦПНГ-25 | METAL SLEEVE WITH A BLACK PULL-OUT R3-TsPNG-25 | ШТ | 320 |  | 0
|  | РАЗДЕЛ 109:МЕТАЛЛОИЗДЕЛИЯ | SECTION 109:METAL PRODUCTS |  |  |  | 0
| E9-3-14-1 | МОНТАЖ СВЯЗЕЙ И РАСПОРОК ИЗ ОДИНОЧНЫХ И ПАРНЫХ УГОЛКОВ, ГНУТОСВАРНЫХ ПРОФИЛЕЙ ДЛЯ ПРОЛЕТОВ ДО 24 М ПРИ ВЫСОТЕ ЗДАНИЯ ДО 25 М | INSTALLATION OF TIES AND SPACERS FROM SINGLE AND PAIRED ANGLES, BENT-WELDED PROFILES FOR SPANS UP TO 24 M WITH A BUILDING HEIGHT OF UP TO 25 M | Т | 1.208 |  | 0
| М/КФЭС | МЕТАЛЛИЧЕСКИЕ КОНСТРУКЦИИ ДЛЯ СОЛНЕЧНЫХ ПАНЕЛЕЙ | METAL SOLAR PANEL STRUCTURES | Т | 1.208 |  | 0
| E9-5-2-4 | ЭЛЕКТРОДУГОВАЯ СВАРКА ПРИ МОНТАЖЕ ОДНОЭТАЖНЫХ ПРОИЗВОДСТВЕННЫХ ЗДАНИЙ ПОКРЫТИЙ [ФЕРМЫ, БАЛКИ] | ARC WELDING IN THE INSTALLATION OF SINGLE-STORY INDUSTRIAL BUILDINGS COATINGS [TRUSSES, BEAMS] | 10Т | 0.1208 |  | 0
| E9-5-11-1 ШHК.ДОП.6 | ПОСТАНОВКА АНКЕРНЫХ БОЛТОВ В КОНСТРУКЦИЯХ:БЕТОННЫХ | INSTALLATION OF ANCHOR BOLTS IN STRUCTURES: CONCRETE | 100ШТ | 0.8 |  | 0
| АБМ10/150 | АНКЕР БОЛТ С ГАЙКОЙ И ДВУМЯ ШАЙБАМИ М10Х150 | ANCHOR BOLT WITH A NUT AND TWO WASHERS M10X150 | ШТ | 80 |  | 0
| РПР40/40 | РЕЗИНОВАЯ ПРОКЛАДКА ДЛЯ ГИДРОИЗОЛЯЦИИ /40Х40 MM/ | RUBBER GASKET FOR WATERPROOFING /40X40 MM/ | ШТ | 130 |  | 0
| ГЕРМ | САНИТАРНЫЙ СИЛИКОНОВЫЙ ГЕРМЕТИК НАРУЖНОГО ПРИМЕНЕНИЕ | SANITARY SILICONE SEALANT FOR EXTERNAL USE | ШТ | 10 |  | 0
| E9-5-3-1 | ПОСТАНОВКА БОЛТОВ СТРОИТЕЛЬНЫХ С ГАЙКАМИ И ШАЙБАМИ | INSTALLATION OF CONSTRUCTION BOLTS WITH NUTS AND WASHERS | 100ШТ | 3.6 |  | 0
| БОМ6/100 | БОЛТ С ПОЛНОЙ РЕЗЬБОЙ+ГАЙКА+ШАЙБА М6Х100 | FULLY THREADED BOLT + NUT + WASHER M6X100 | ШТ | 360 |  | 0
| МТ | МЕТИЗЫ | HARDWARE | Т | 0.004 |  | 0
|  | РАЗДЕЛ 110:МОЛНИЕЗАЩИТА ЗАЗЕМЛЕНИЕ | SECTION 110: LIGHTNING PROTECTION GROUNDING |  |  |  | 0
| E33-2-13-14 | УСТАНОВКА СТАЛЬНЫХ СВАРНЫХ МОЛНИЕОТВОДОВ И ТРОСОСТОЕК, МАССОЙ ДО 0,2 Т | INSTALLATION OF WELDED STEEL LIGHTNING ROD AND CABLE POSTS, WEIGHT UP TO 0.2 T | Т | 0.0253 |  | 0
| М/КМОЛ | МЕТАЛЛИЧЕСКИЕ КОНСТРУКЦИИ МОЛНИЕОТВОДА | METALLIC LIGHTNING ROD STRUCTURES | Т | 0.0253 |  | 0
| СОНЕР8/10 | СОЕДЕНИТЕЛЬ УНИВЕРСАЛЬНЫЙ МИНИ,НЕРЖ8-10 CON-ST-6-10 | UNIVERSAL MINI CONNECTOR, STAINLESS STEEL 8-10 CON-ST-6-10 | ШТ | 5 |  | 0
| ШТ16/2 | ШТЫРЬ СТАЛЬНОЙ Д=16ММ L=2М | STEEL PIN D=16MM L=2M | ШТ | 11 |  | 0
| ПОДЛСУБ | ПОДЛОЖКА ДЛЯ ЗАЩИТЫ БЕТОННОГО ОСНОВАНИЯ SUB-PA | SUB-PA CONCRETE BASE PROTECTION SUBSTRATE | ШТ | 11 |  | 0
| Ц8-2-472-2 | ЗАЗЕМЛЯЮЩИЕ ПРОВОДНИКИ. ЗАЗЕМЛИТЕЛЬ ГОРИЗОНТАЛЬНЫЙ ИЗ СТАЛИ ПОЛОСОВОЙ СЕЧЕНИЕМ 160 ММ2 | GROUNDING CONDUCTORS. HORIZONTAL STEEL STRIP GROUNDER WITH A CROSS-SECTION OF 160 MM2 | 100М | 0.2 |  | 0
| ДШК188М | ДЕРЖАТЕЛЬ ШИН ЗАЗЕМЛЕНИЯ К188 М | GROUNDING BUSBAR HOLDER K188 M | ШТ | 214 |  | 0
|  | ЛАБОРАТОРИЯ. ЧАСТЬ ПС | LABORATORY. PART PS
|  | РАЗДЕЛ 112:ПОЖАРНАЯ СИГНАЛИЗАЦИЯ | SECTION 112:FIRE ALARM |  |  |  | 0
| Ц10-6-37-6 | ШКАФЫ, ЯЩИКИ И КОРОБКИ ДЛЯ ТРУБНЫХ ПРОВОДОК. ШКАФ НАСТЕННЫЙ РАЗМЕР, ММ, ДО 700Х1000 | CABINETS, BOXES AND CONDUIT BOXES. WALL-MOUNTED CABINET SIZE, MM, UP TO 700X1000 | ШТ | 1 |  | 0
| ШФ1/75/20 | ШКАФ ПОЖАРНОЙ СИГНАЛИЗАЦИИ, 1000Х750Х200ММ | FIRE ALARM CABINET, 1000X750X200MM | ШТ | 1 |  | 0
| Ц8-3-572-5 | БЛОК УПРАВЛЕНИЯ ШКАФНОГО ИСПОЛНЕНИЯ ИЛИ РАСПРЕДЕЛИТЕЛЬНЫЙ ПУНКТ [ШКАФ], УСТАНАВЛИВАЕМЫЙ НА СТЕНЕ, ВЫСОТА И ШИРИНА, ММ, ДО 1700Х1100 #/БЛОКИ УПРАВЛЕНИЯ И РАСПРЕДЕЛИТЕЛЬНЫЕ ПУНКТЫ [ШКАФЫ] ВЫСОТОЙ ДО 1700 ММ/ | CABINET-MOUNTED CONTROL UNIT OR DISTRIBUTION STATION [CABINET], INSTALLED ON THE WALL, HEIGHT AND WIDTH, MM, UP TO 1700X1100 #/CONTROL UNITS AND DISTRIBUTION STATIONS [CABINETS] UP TO 1700 MM HEIGHT/ | ШТ | 1 |  | 0
| ШФКУПР | ШКАФ КОНТРОЛЬНО-ПУСКОВОЙ ДЛЯ АВТОМАТИЧЕСКОГО И РУЧНОГО УПРАВЛЕНИЯ АСИНХРОННЫМ ДВИГАТЕЛЕМ С КОРОТКОЗАМКНУТЫМ РОТОРОМ /НАСОСЫ, ВЕНТИЛЯТОРЫ, ПРИВОДЫ ИСПОЛНИТЕЛЬНЫХ МЕХАНИЗМОВ/ ШКП-4 | CONTROL AND STARTING CABINET FOR AUTOMATIC AND MANUAL CONTROL OF ASYNCHRONOUS MOTOR WITH SQUIRREL-CAGE ROTOR /PUMPS, FANS, ACTUATOR DRIVES/ SHKP-4 | ШТ | 1 |  | 0
| Ц10-8-1-6 | АППАРАТЫ ПРИЕМНЫЕ. ПРИБОРЫ ПРИЕМНО-КОНТРОЛЬНЫЕ СИГНАЛЬНЫЕ: КОНЦЕНТРАТОР БЛОК БАЗОВЫЙ НА 10 ЛУЧЕЙ | RECEIVING DEVICES. RECEIVING AND CONTROL SIGNAL DEVICES: CONCENTRATOR BASIC UNIT FOR 10 BEAMS | ШТ | 2 |  | 0
| ПРКС2000М | ПУЛЬТ КОНТРОЛЯ И УПРАВЛЕНИЯ С2000-М | CONTROL AND CONTROL PANEL S2000-M | ШТ | 1 |  | 0
| УС200PGE | УСТРОЙСТВО ОКОНЕЧНОЕ ОБЪЕКТОВОЕ СИСТЕМЫ ПЕРЕДАЧИ ИЗВЕЩЕНИЙ С2000-PGE | END OBJECT DEVICE OF NOTIFICATION TRANSMISSION SYSTEM S2000-PGE | ШТ | 1 |  | 0
| Ц10-8-1-1 | АППАРАТЫ ПРИЕМНЫЕ. ПРИБОРЫ ПС ПРИЕМНО-КОНТРОЛЬНЫЕ, ПУСКОВЫЕ. КОНЦЕНТРАТОР БЛОК БАЗОВЫЙ НА 10 ЛУЧЕЙ | RECEIVING DEVICES. RECEIVING AND CONTROL DEVICES, STARTING DEVICES. CONCENTRATOR BLOCK BASIC FOR 10 BEAMS | ШТ | 1 |  | 0
| АС2000/СП4/220 | АДРЕСНЫЙ БЛОК ДЛЯ УПРАВЛЕНИЯ ПРИВОДОМ /ДЫМОУДАЛЕНИЯ И Т.П./ С РАБОЧИМ НАПРЯЖЕНИЕМ 220 В С2000-СП4/220 | ADDRESSABLE UNIT FOR CONTROLLING THE DRIVE /SMOKE EXTRACTION, ETC./ WITH OPERATING VOLTAGE OF 220 V S2000-SP4/220 | ШТ | 1 |  | 0
| Ц10-8-1-2 | АППАРАТЫ ПРИЕМНЫЕ. ПРИБОРЫ ПС ПРИЕМНО-КОНТРОЛЬНЫЕ, ПУСКОВЫЕ. КОНЦЕНТРАТОР БЛОК БАЗОВЫЙ НА 20 ЛУЧЕЙ | RECEIVING DEVICES. DEVICES PS RECEIVING AND CONTROL, STARTING. CONCENTRATOR BLOCK BASIC FOR 20 BEAMS | ШТ | 1 |  | 0
| ПОТБКИ3Н | УПРАВЛЕНИЕ ПРИБОРОМ ПОТОК-3Н И ОТОБРАЖЕНИЕ СОСТОЯНИЙ НАСОСНОЙ СТАНЦИИ ПОТОК-БКИ | CONTROL OF THE DEVICE POTOK-3N AND DISPLAY OF THE STATES OF THE PUMPING STATION POTOK-BKI | ШТ | 1 |  | 0
| Ц10-9-2-3 ШHК.ДОП.3 | АППАРАТУРА НАСТЕННОГО ТИПА. ЩИТ РАСПРЕДЕЛИТЕЛЬНЫЙ | WALL-MOUNTED EQUIPMENT. DISTRIBUTION BOARD | ШТ | 1 |  | 0
| ПР3Н | ПРИБОР УПРАВЛЕНИЯ ОБОРУДОВАНИЕМ НАСОСНОЙ СТАНЦИИ СПРИНКЛЕРНОГО, ДРЕНЧЕРНОГО, ПЕННОГО ПОЖАРОТУШЕНИЯ ИЛИ ПОЖАРНОГО ВОДОПРОВОДА ПОТОК-3Н | CONTROL DEVICE FOR EQUIPMENT OF PUMPING STATION OF SPRINKLER, DRENCHER, FOAM FIRE EXTINGUISHING OR FIRE WATER PIPE POTOK-3N | ШТ | 1 |  | 0
| Ц10-1-39-6 | ДЕТАЛИ РАЗНЫЕ. РЕЛЕ, КЛЮЧ, КНОПКА И ДР. С ПОДГОТОВКОЙ МЕСТА УСТАНОВКИ | MISCELLANEOUS PARTS. RELAY, KEY, BUTTON, ETC. WITH PREPARATION OF INSTALLATION SITE | ШТ | 2 |  | 0
| РУК/ВК/05 | РЕЛЕЙНЫЙ УСИЛИТЕЛЬ НА ОДИН КАНАЛ. ВХОДНОЕ НАПРЯЖЕНИЕ 24 В, ТОК – 30 МА. ВЫХОДНОЕ НАПРЯЖЕНИЕ – ДО 220 В, ТОК – ДО 10 А. КОНТАКТ НА ПЕРЕКЛЮЧЕНИЕ. ПРОЧНОСТЬ ЭЛЕКТРИЧЕСКОЙ ИЗОЛЯЦИИ – 3500 В УК-ВК/05 | RELAY AMPLIFIER FOR ONE CHANNEL. INPUT VOLTAGE 24 V, CURRENT - 30 MA. OUTPUT VOLTAGE - UP TO 220 V, CURRENT - UP TO 10 A. SWITCHING CONTACT. STRENGTH OF ELECTRICAL INSULATION - 3500 V UK-VK/05 | ШТ | 2 |  | 0
| Ц10-8-1-12 | АППАРАТЫ ПРИЕМНЫЕ. УСТРОЙСТВА ПРОМЕЖУТОЧНЫЕ НА КОЛИЧЕСТВО ЛУЧЕЙ 5 | RECEIVING DEVICES. INTERMEDIATE DEVICES FOR 5 BEAMS | ШТ | 2 |  | 0
| КС2000/КДЛ | КОНТРОЛЛЕР ДВУХПРОВОДНОЙ ЛИНИИ СВЯЗИ С2000-КДЛ | TWO-WIRE COMMUNICATION LINE CONTROLLER S2000-KDL | ШТ | 2 |  | 0
| Ц10-8-1-1 | АППАРАТЫ ПРИЕМНЫЕ. ПРИБОРЫ ПС ПРИЕМНО-КОНТРОЛЬНЫЕ, ПУСКОВЫЕ. КОНЦЕНТРАТОР БЛОК БАЗОВЫЙ НА 10 ЛУЧЕЙ | RECEIVING DEVICES. PS RECEIVING AND CONTROL DEVICES, STARTER DEVICES. BASIC CONCENTRATOR UNIT FOR 10 BEAMS | ШТ | 3 |  | 0
| БС200БКИ | БЛОК КОНТРОЛЯ И ИНДИКАЦИИ С2000-БКИ | CONTROL AND INDICATION UNIT S2000-BKI | ШТ | 3 |  | 0
| ПРЕОБР | ПРЕОБРАЗОВАТЕЛЬ ИНТЕРФЕЙСОВ USB В RS-232 С ГАЛЬВАНИЧЕСКОЙ РАЗВЯЗКОЙ. ПИТАНИЕ ОТ USB ПОРТА КОМПЬЮТЕРА. USB-RS232 | USB TO RS-232 INTERFACE CONVERTER WITH GALVANIC ISOLATION. POWER SUPPLY FROM A COMPUTER USB PORT. USB-RS232 | ШТ | 1 |  | 0
| Ц10-8-3-5 | ПРИБОРЫ И УСТРОЙСТВА СИГНАЛИЗИРУЮЩИЕ ОБЪЕКТОВЫЕ. УСТРОЙСТВА ОПТИКО-[ФОТО]ЭЛЕКТРИЧЕСКИЕ ПРИБОР ОПТИКО-ЭЛЕКТРИЧЕСКИЙ В ОДНОБЛОЧНОМ ИСПОЛНЕНИИ | OBJECT SIGNALING DEVICES AND DEVICES. OPTICAL-[PHOTO]ELECTRIC DEVICES OPTICO-ELECTRIC DEVICE IN A SINGLE-BLOCK DESIGN | ШТ | 2 |  | 0
| ПРОПТВО | ПРЕОБРАЗОВАТЕЛЬ ВОЛОКОННО-ОПТИЧЕСКИЙ RS-FX | FIBER-OPTIC CONVERTER RS-FX | ШТ | 2 |  | 0
| Ц10-8-1-1 | АППАРАТЫ ПРИЕМНЫЕ. ПРИБОРЫ ПС ПРИЕМНО-КОНТРОЛЬНЫЕ, ПУСКОВЫЕ. КОНЦЕНТРАТОР БЛОК БАЗОВЫЙ НА 10 ЛУЧЕЙ | RECEIVING DEVICES. DEVICES PS RECEIVING AND CONTROL, STARTING. CONCENTRATOR BASE BLOCK FOR 10 BEAMS | ШТ | 2 |  | 0
| БЛС200КПБ | БЛОК КОНТРОЛЬНО-ПУСКОВОЙ С2000-КПБ | CONTROL AND START-UP UNIT S2000-KPB | ШТ | 1 |  | 0
| БЛС200СП1 | БЛОК СИГНАЛЬНО-ПУСКОВОЙ С2000-СП1 | SIGNAL AND START-UP UNIT S2000-SP1 | ШТ | 1 |  | 0
| Ц10-8-2-2 | ИЗВЕЩАТЕЛИ ПС АВТОМАТИЧЕСКИЕ ДЫМОВОЙ, ФОТОЭЛЕКТРИЧЕСКИЙ, РАДИОИЗОТОПНЫЙ, СВЕТОВОЙ В НОРМАЛЬНОМ ИСПОЛНЕНИИ | PS DETECTORS AUTOMATIC SMOKE, PHOTOELECTRIC, RADIOISOTOPE, LIGHT IN NORMAL VERSION | ШТ | 204 |  | 0
| ИЗДИП/34А/04 | ИЗВЕЩАТЕЛЬ ПОЖАРНЫЙ ДЫМОВОЙ ОПТИКО-ЭЛЕКТРОННЫЙ АДРЕСНЫЙ СО ВСТРОЕННЫМ ИЗОЛЯТОРОМ КОРОТКОГО ЗАМЫКАНИЯ ДИП-34А-04 | OPTOELECTRONIC ADDRESSABLE SMOKE FIRE DETECTOR WITH BUILT-IN SHORT-CIRCUIT ISOLATOR DIP-34A-04 | ШТ | 195 |  | 0
| ИЗИПР513/3АМ | ИЗВЕЩАТЕЛЬ РУЧНОЙ ИПР 513-3АМ | MANUAL DETECTOR IPR 513-3AM | ШТ | 9 |  | 0
| Ц11-4-8-1 | БЛОК МАССА, КГ, ДО 5#/СЪЕМНЫЕ И ВЫДВИЖНЫЕ БЛОКИ /МОДУЛИ, ЯЧЕЙКИ, ТЭЗ// | BLOCK WEIGHT, KG, UP TO 5#/REMOVABLE AND SLIDABLE BLOCKS/MODULES, CELLS, TEZ// | ШТ | 2 |  | 0
| УВПРМ/ПРД | УСТРОЙСТВО ВЫНОСНОЕ ПРИЕМО-ПЕРЕДАЮЩЕЕ УВ-ПРМ/ПРД | REMOTE RECEIVER-TRANSMITTER UV-PRM/PRD | ШТ | 2 |  | 0
| Ц10-8-3-2 | ПРИБОРЫ И УСТРОЙСТВА СИГНАЛИЗИРУЮЩИЕ ОБЪЕКТОВЫЕ. УСТРОЙСТВА УЛЬТРАЗВУКОВЫЕ ПРИБОР УЛЬТРАЗВУКОВОЙ В ОДНОБЛОЧНОМ ИСПОЛНЕНИИ | OBJECT SIGNALING DEVICES AND DEVICES. ULTRASONIC DEVICES ULTRASONIC DEVICE IN A SINGLE-BLOCK DESIGN | ШТ | 15 |  | 0
| ОПОП12407 | ОПОВЕЩАТЕЛЬ ОХРАННО-ПОЖАРНЫЙ СВЕТО-ЗВУКОВОЙ УРОВЕНЬ ЗВУКОВОГО ДАВЛЕНИЯ, ДБ, НЕ МЕНЕЕ 100 ОПОП 124-07 | FIRE ALARM LIGHT AND SOUND SOUND PRESSURE LEVEL, DB, NOT LESS THAN 100 OPOP 124-07 | ШТ | 15 |  | 0
| Ц10-6-34-12 | РАЗНЫЕ РАБОТЫ. КОРОБКА РАСПРЕДЕЛИТЕЛЬНАЯ НАСТЕННАЯ НА КАБЕЛЕ С ПЛАСТМАССОВОЙ ОБОЛОЧКОЙ | MISCELLANEOUS WORKS. WALL-MOUNTED DISTRIBUTION BOX ON CABLE WITH PLASTIC SHEATH | ШТ | 12 |  | 0
| КР10 | КОРОБКА РАСПРЕДЕЛИТЕЛЬНАЯ КР-10 | DISTRIBUTION BOX KR-10 | ШТ | 12 |  | 0
| Ц10-8-3-3 | ПРИБОРЫ И УСТРОЙСТВА СИГНАЛИЗИРУЮЩИЕ ОБЪЕКТОВЫЕ. УСТРОЙСТВА УЛЬТРАЗВУКОВЫЕ БЛОК ПИТАНИЯ И КОНТРОЛЯ | OBJECT SIGNALING DEVICES AND DEVICES. ULTRASONIC DEVICES POWER SUPPLY AND CONTROL UNIT | ШТ | 2 |  | 0
| РИП12 | РЕЗЕРВИРОВАННЫЙ ИСТОЧНИК ПИТАНИЯ РИП-12-П2-Р-RS | RESERVED POWER SUPPLY SUPPLY RIP-12-P2-R-RS | ШТ | 2 |  | 0
| Ц8-1-121-1 | АККУМУЛЯТОР ТИП С-1, СК-1 #/АККУМУЛЯТОРЫ 12В,26АH/ | BATTERY TYPE C-1, SK-1 #/BATTERIES 12V, 26AH/ | ШТ | 2 |  | 0
| АККМ12 | АККУМУЛЯТОР 12V.7 MAЧ | BATTERY 12V.7 MAЧ | ШТ | 2 |  | 0
| МПН | МОДУЛЬ ПОДКЛЮЧЕНИЯ НАГРУЗКИ МПН | LOAD CONNECTION MODULE MPN | ШТ | 3 |  | 0
|  | РАЗДЕЛ 113:ПРОГРАМНОЕ ОБЕСПЕЧЕНИЕ АРМ | SECTION 113: SOFTWARE OF THE WORKPLACE |  |  |  | 0
| МПН | ЦЕНТРАЛЬНЫЙ СЕРВЕР ОРИОН ПРО С КЛЮЧОМ ЗАЩИТЫ | CENTRAL ORION PRO SERVER WITH A PROTECTION KEY | ШТ | 1 |  | 0
| АБДР | АБД ОРИОН ПРО" - АДМИНИСТРАТОР БАЗЫ ДАННЫХ ОРИОН | ORION PRO ABD" - ORION DATABASE ADMINISTRATOR | ШТ | 1 |  | 0
| ПР03 | ПРОГРАММНОЕ ОБЕСПЕЧЕНИЕ /ОДНО ЯДРО И ОДИН МОНИТОР/ И КЛЮЧ ЗАЩИТЫ. ОПЕРАТИВНАЯ ЗАДАЧА«ОЗ ОРИОН ПРО» | SOFTWARE /ONE CORE AND ONE MONITOR/ AND A PROTECTION KEY. OPERATIONAL TASK "ORION PRO OZ" | ШТ | 1 |  | 0
| ГЕНРОР | ГЕНЕРАТОР ОТЧЕТОВ ОРИОН ПРО. ОТЧЕТЫ ПО СОБЫТИЯМ И КОНФИГУРАЦИИ ОБЪЕКТА | ORION REPORT GENERATOR PRO. EVENT AND SITE CONFIGURATION REPORTS | ШТ | 1 |  | 0
| КОМП2Г | ПЕРСОНАЛЬНЫЙ КОМПЬЮТЕР CPU INTEL CORE I5-8400,ВИДЕОКАРТА 2 ГБ DDR-8GB, SSD- 128GB | PERSONAL COMPUTER CPU INTEL CORE I5-8400, VIDEO CARD 2 GB DDR-8GB, SSD- 128GB | ШТ | 1 |  | 0
| МОН22 | МОНИТОР 22 | MONITOR 22 | ШТ | 1 |  | 0
|  | РАЗДЕЛ 114:МАТЕРИАЛЫ | SECTION 114: MATERIALS |  |  |  | 0
| Ц8-2-409-9 ШHК.ДОП.13 | ТРУБА ГОФРИРОВАННАЯ ПВХ ДЛЯ ЗАЩИТЫ ПРОВОДОВ И КАБЕЛЕЙ ПО УСТАНОВЛЕННЫМ КОНСТРУКЦИЯМ, ПО СТЕНАМ, КОЛОННАМ, ПОТОЛКАМ | PVC CORRUGATED PIPE FOR PROTECTING WIRES AND CABLES ON INSTALLED STRUCTURES, ON WALLS, COLUMNS, CEILINGS | 100М | 9.5 |  | 0
| ТРГОФ16 | ТРУБА ГОФРИРОВАННАЯ Д=16ММ | CORRUGATED PIPE D=16MM | М | 950 |  | 0
| Ц8-2-396-20 ШHК.ДОП.3 | КОРОБА ПЛАСТМАССОВЫЕ ШИРИНОЙ ДО 40 ММ | PLASTIC BOXES UP TO 40 MM WIDE | 100 М | 0.08 |  | 0
| КРБ25/10 | КОРОБА ПВХ ДЛЯ КАБЕЛЕЙ 25Х10ММ | PVC BOXES FOR 25X10MM CABLES | М | 4 |  | 0
| ХОМ35/150Н | ХОМУТ НЕЙЛОНОВЫЙ ЧЕРНЫЙ 3.5Х150ММ, 100ШТ. В УПАКОВКЕ | BLACK NYLON CLAMP 3.5X150MM, 100 PCS. IN A PACKAGE | ШТ | 10 |  | 0
| ГЕРМ400 | ГЕРМЕТИК, ВЕС УПАКОВКИ 400ГР. | SEALANT, WEIGHT PACKAGING 400 GR. | ШТ | 2 |  | 0
| БРКМАР | БИРКА КАБЕЛЬНАЯ МАРКИРОВОЧНАЯ | CABLE MARKING TAG | ШТ | 250 |  | 0
| ДЕРЖ16 | ДЕРЖАТЕЛЬ С ЗАЩЁЛКОЙ И ДЮБЕЛЕМ СТ, Д=16ММ | HOLDER WITH LATCH AND DOWEL ST, D=16MM | ШТ | 950 |  | 0
| МТ | МЕТИЗЫ | HARDWARE | Т | 0.002 |  | 0
| АНКМ8 | АНКЕРНЫЕ БОЛТЫ M8 | ANCHOR BOLTS M8 | ШТ | 8 |  | 0
|  | РАЗДЕЛ 115:КАБЕЛИ И ПРОВОДА | SECTION 115: CABLES AND WIRES |  |  |  | 0
| Ц10-1-55-2 | ПРОКЛАДКА КАБЕЛЯ И ПРОВОДА ПО СТЕНАМ. КАБЕЛЬ, МАССА 1 М ДО 1 КГ, ПО СТЕНЕ КИРПИЧНОЙ | LAYING CABLES AND WIRES ON WALLS. CABLE, WEIGHT 1 M UP TO 1 KG, ON A BRICK WALL | 100М | 0.65 |  | 0
| КАВОК1 | КАБЕЛЬ ОПТОВОЛОКОННЫЙ ОДНОМОДОВЫЙ ОДНОЖИЛЬНЫЙ ВОК-1-ОМ | SINGLE-MODE SINGLE-CORE FIBER OPTIC CABLE FOC-1-OHM | 1000М | 0.05 |  | 0
| КАБВШ100 | КАБЕЛЬ ДЛЯ ВНЕШНЕЙ ПРОКЛАДКИ, ЧАСТОТНЫЙ ДИАПАЗОН ДО 100 MHZ, КОЛИЧЕСТВО ВИТЫХ ПАР — 4 | CABLE FOR OUTDOOR INSTALLATION, FREQUENCY RANGE UP TO 100 MHZ, NUMBER OF TWISTED PAIRS — 4 | 1000М | 0.05 |  | 0
| Ц8-2-412-1 | ЗАТЯГИВАНИЕ ПРОВОДОВ В ПРОЛОЖЕННЫЕ ТРУБЫ И МЕТАЛЛИЧЕСКИЕ РУКАВА. ПРОВОД ПЕРВЫЙ ОДНОЖИЛЬНЫЙ ИЛИ МНОГОЖИЛЬНЫЙ В ОБЩЕЙ ОПЛЕТКЕ, СУММАРНОЕ СЕЧЕНИЕ, ММ2, ДО 2,5 | TIGHTENING WIRES INTO LAYED PIPES AND METAL SLEEVES. FIRST WIRE SINGLE-CORE OR MULTI-CORE IN A COMMON BRAID, TOTAL CROSS-SECTION, MM2, UP TO 2.5 | 100М | 6 |  | 0
| КАВОК1 | ОГНЕСТОЙКИЙ КАБЕЛЬ КСРЭВНГ/А/-FRLS 2Х0,80 ДЛЯ ОПС И СОУЭ ИМЕЕТ 2 ЖИЛЫ Д=0,8 ММ | FIRE-RESISTANT CABLE KSREVNG/A/-FRLS 2X0.80 FOR FPS AND SOUE HAS 2 CORE D=0.8 MM | 1000М | 0.81 |  | 0
| ППУГНП2/15 | ПРОВОД СИЛОВОЙ ЕМК.2Х1,5ММ2.ПУГНП | POWER WIRE EMK.2X1.5MM2.PUGNP | 1000М | 0.18 |  | 0
| ПУГНП2/075 | ПРОВОД СИЛОВОЙ УСТАНОВОЧНЫЙ С МЕДНОЙ ЖИЛОЙ СЕЧ. 25ММ.2 ПУГНП 2Х0,75 | POWER INSTALLATION WIRE WITH COPPER CORE CROSS-SECTION 25MM.2 PUGNP 2X0.75 | 1000М | 0.01 |  | 0
| Ц8-2-412-2 | ЗАТЯГИВАНИЕ ПРОВОДОВ В ПРОЛОЖЕННЫЕ ТРУБЫ И МЕТАЛЛИЧЕСКИЕ РУКАВА. ПРОВОД ПЕРВЫЙ ОДНОЖИЛЬНЫЙ ИЛИ МНОГОЖИЛЬНЫЙ В ОБЩЕЙ ОПЛЕТКЕ, СУММАРНОЕ СЕЧЕНИЕ, ММ2, ДО 6 | TIGHTENING WIRES INTO LAYED PIPES AND METAL SLEEVES. FIRST WIRE SINGLE-CORE OR MULTI-CORE IN A COMMON BRAID, TOTAL CROSS-SECTION, MM2, UP TO 6 | 100М | 0.1 |  | 0
| ППУГВ1/4 | ПРОВОД УСТАНОВОЧНЫЙ ЕМК. 1Х4ММ2 ПУГВ | INSTALLATION WIRE EMC. 1X4MM2 PUGV | 1000М | 0.005 |  | 0
|  | РАЗДЕЛ 116:ЗАЗЕМЛЕНИЕ | SECTION 116: GROUNDING |  |  |  | 0
| Ц8-2-472-2 | ЗАЗЕМЛЯЮЩИЕ ПРОВОДНИКИ. ЗАЗЕМЛИТЕЛЬ ГОРИЗОНТАЛЬНЫЙ ИЗ СТАЛИ ПОЛОСОВОЙ СЕЧЕНИЕМ 160 ММ2 | GROUNDING CONDUCTORS. HORIZONTAL GROUNDING ROD MADE OF STRIP STEEL WITH A CROSS-SECTION OF 160 MM2 | 100М | 0.15 |  | 0
| 044564 | СТАЛЬ ПОЛОСОВАЯ КИПЯЩАЯ 40Х4 ММ | BOILING STRIP STEEL 40X4 MM | Т | 0.0195 |  | 0
| Ц8-2-471-4 | ЗАЗЕМЛИТЕЛЬ ВЕРТИКАЛЬНЫЙ ИЗ КРУГЛОЙ СТАЛИ ДИАМЕТРОМ, ММ 16 | VERTICAL GROUNDING ROD MADE OF ROUND STEEL WITH A DIAMETER, MM 16 | 10ШТ | 0.3 |  | 0
| 065137 | СТАЛЬ УГЛЕРОДИСТАЯ ОБЫКНОВЕННОГО КАЧЕСТВА, МАРКА СТАЛИ ВСТ3ПС5-1, КРУГЛАЯ ДИАМЕТРОМ 16 ММ | ORDINARY QUALITY CARBON STEEL, STEEL GRADE VST3PS5-1, ROUND WITH A DIAMETER OF 16 MM | Т | 0.0243 |  | 0
|  | ЛАБОРАТОРИЯ. ЧАСТЬ СО | LABORATORY. PART CO
|  | РАЗДЕЛ 118:ОБОРУДОВАНИЕ СО | SECTION 118:CO EQUIPMENT |  |  |  | 0
| Ц10-3-2-12 | КОМПЛЕКТ ПРЕОБРАЗОВАТЕЛЬНОГО И УСИЛИТЕЛЬНОГО ОБОРУДОВАНИЯ МНОГОКАНАЛЬНЫХ СИСТЕМ | MULTICHANNEL SYSTEMS CONVERTING AND AMPLIFIER EQUIPMENT SET | КОМПЛ | 1 |  | 0
| Т62000D | ТРАНСЛЯЦИОННЫЙ МИКШЕР-УСИЛИТЕЛЬ T6200D. АУДИО-УСЛИТЕЛЬ МОЩНОСТЬЮ 2000В | T6200D BROADCASTING MIXER-AMPLIFIER. 2000W AUDIO AMPLIFIER | ШТ | 1 |  | 0
| АУМТ8М | АУДИО МАТРИЦА Т-8000 | T-8000 AUDIO MATRIX | ШТ | 1 |  | 0
| Ц10-4-112-1 | СВЯЗЬ И СИГНАЛИЗАЦИЯ. ШКАФ ИЛИ ПАНЕЛЬ КОММУТАЦИИ СВЯЗИ И СИГНАЛИЗАЦИИ НА СТЕНЕ ИЛИ В НИШЕ, КОЛИЧЕСТВО ПАР ДО 20 | COMMUNICATION AND ALARM. WALL-MOUNTED OR NICHED COMMUNICATION AND ALARM SWITCHING CABINET OR PANEL, NUMBER OF PAIRS UP TO 20 | ШТ | 3 |  | 0
| ВЫЗПАН | ВЫЗЫВНАЯ ПАНЕЛЬ ПРЕДНАЗНАЧЕНА ДЛЯ ОРГАНИЗАЦИИ ДВУХСТОРОННЕЙ ОБРАТНОЙ СВЯЗИ С ОПЕРАТОРОМ ИЗ ОПОВЕЩАЕМЫХ ПОМЕЩЕНИЙ | THE CALL PANEL IS INTENDED TO ORGANIZE TWO-WAY FEEDBACK WITH THE OPERATOR FROM THE NOTIFIED ROOMS | ШТ | 3 |  | 0
| Ц11-4-28-1 | ВКЛЮЧЕНИЕ В АППАРАТУРУ РАЗЪЕМОВ, КОЛИЧЕСТВО КОНТАКТОВ В РАЗЪЕМЕ, ШТ., ДО 14#/ВКЛЮЧЕНИЕ ШТЕПСЕЛЬНЫХ РАЗЪЕМОВ В АППАРАТУРУ/ | INCLUDING CONNECTORS IN THE EQUIPMENT, NUMBER OF CONTACTS IN THE CONNECTOR, PCS., UP TO 14#/INCLUDING PLUG CONNECTORS IN THE EQUIPMENT/ | РАЗЪЕМ | 1 |  | 0
| ИПМИКР | IP СЕТЕВОЙ МИКРОФОН ДЛЯ ТРАНСЛЯЦИИ СООБЩЕНИЙ. НАСТОЛЬНОЕ ИСПОЛНЕНИЕ.СЕНСОРНЫЙ ЭКРАН 7", РАЗРЕШЕНИЕ 800Х480 ТРАНСЛЯЦИЯ В ОДНУ, НЕСКОЛЬКО ИЛИ ВСЕ ЗОНЫ, IP NETWORK PAGING MIC /INTERCOM, WITH 7" TOUCH SCREEN/ T-7702A | IP NETWORK MICROPHONE FOR BROADCASTING MESSAGES. TABLETOP DESIGN. 7" TOUCH SCREEN, 800X480 RESOLUTION, BROADCASTING TO ONE, MULTIPLE OR ALL ZONES, IP NETWORK PAGING MIC /INTERCOM, WITH 7" TOUCH SCREEN/ T-7702A | ШТ | 1 |  | 0
| Ц10-4-65-3 | АППАРАТУРА КОНСОЛЬНОГО ТИПА. ГРОМКОГОВОРИТЕЛЬ СТУДИЙНОГО КОНТРОЛЯ | CONSOLE TYPE EQUIPMENT. STUDIO CONTROL SPEAKER | ШТ | 1 |  | 0
| БЛАВРСО | БЛОК АВРИЙНЫХ СООБЩЕНИЙ T-6203 | ALARM MESSAGE UNIT T-6203 | ШТ | 1 |  | 0
| Ц10-4-101-7 | АБОНЕНТСКОЕ И ДРУГОЕ ОБОРУДОВАНИЕ. ГРОМКОГОВОРИТЕЛЬ ИЛИ ЗВУКОВАЯ КОЛОНКА В ПОМЕЩЕНИИ | SUBSCRIBER AND OTHER EQUIPMENT. INDOOR SPEAKER OR SOUND SPEAKER | ШТ | 76 |  | 0
| KD/568 | НАСТЕННЫЙ ДИНАМИК 20ВТ KD-568 | WALL SPEAKER 20W KD-568 | ШТ | 3 |  | 0
| KD/726 | НАСТЕННЫЙ ДИНАМИК 7.5-15ВТ KD-726 | WALL SPEAKER 7.5-15W KD-726 | ШТ | 73 |  | 0
| Ц8-2-409-9 ШHК.ДОП.13 | ТРУБА ГОФРИРОВАННАЯ ПВХ ДЛЯ ЗАЩИТЫ ПРОВОДОВ И КАБЕЛЕЙ ПО УСТАНОВЛЕННЫМ КОНСТРУКЦИЯМ, ПО СТЕНАМ, КОЛОННАМ, ПОТОЛКАМ | PVC CORRUGATED PIPE FOR PROTECTING WIRES AND CABLES ON INSTALLED STRUCTURES, ON WALLS, COLUMNS, CEILINGS | 100М | 4.5 |  | 0
| ТРГОФ16 | ТРУБА ГОФРИРОВАННАЯ Д=16ММ | CORRUGATED PIPE D=16MM | М | 450 |  | 0
| ДЕРЖ16 | ДЕРЖАТЕЛЬ С ЗАЩЁЛКОЙ И ДЮБЕЛЕМ СТ, Д=16ММ | HOLER WITH LATCH AND ST DOWEL, D=16MM | ШТ | 450 |  | 0
| ХОМ35/150Н | ХОМУТ НЕЙЛОНОВЫЙ ЧЕРНЫЙ 3.5Х150ММ, 100ШТ. В УПАКОВКЕ | BLACK NYLON CLAMP 3.5X150MM, 100 PCS. IN PACKAGING | ШТ | 7 |  | 0
| ГЕРМ400 | ГЕРМЕТИК, ВЕС УПАКОВКИ 400ГР. | SEALANT, PACKAGING WEIGHT 400GR. | ШТ | 1 |  | 0
| МПЕН400 | МОНТАЖНАЯ ПЕНА, ВЕС УПАКОВКИ 400Г | MOUNTING FOAM, PACKAGE WEIGHT 400G | ШТ | 1 |  | 0
| БЗ2ХОМ | БАЗА ДЛЯ МОНТАЖА 2 ХОМУТОВ, САМОКЛЕЯЩАЯСЯ БЕСЦВЕТНАЯ | BASE FOR INSTALLING 2 CLAMPS, SELF-ADHESIVE COLOURLESS | ШТ | 5 |  | 0
| БРКМАР | БИРКА КАБЕЛЬНАЯ МАРКИРОВОЧНАЯ | CABLE MARKING TAG | ШТ | 130 |  | 0
| Ц10-6-34-12 | РАЗНЫЕ РАБОТЫ. КОРОБКА РАСПРЕДЕЛИТЕЛЬНАЯ НАСТЕННАЯ НА КАБЕЛЕ С ПЛАСТМАССОВОЙ ОБОЛОЧКОЙ | VARIOUS WORKS. WALL-MOUNTED DISTRIBUTION BOX ON CABLE WITH PLASTIC SHEATH | ШТ | 30 |  | 0
| КР10 | КОРОБКА РАСПРЕДЕЛИТЕЛЬНАЯ КР-10 | DISTRIBUTION BOX KR-10 | ШТ | 30 |  | 0
| МТ | МЕТИЗЫ | HARDWARE | Т | 0.001 |  | 0
| Ц8-2-412-1 | ЗАТЯГИВАНИЕ ПРОВОДОВ В ПРОЛОЖЕННЫЕ ТРУБЫ И МЕТАЛЛИЧЕСКИЕ РУКАВА. ПРОВОД ПЕРВЫЙ ОДНОЖИЛЬНЫЙ ИЛИ МНОГОЖИЛЬНЫЙ В ОБЩЕЙ ОПЛЕТКЕ, СУММАРНОЕ СЕЧЕНИЕ, ММ2, ДО 2,5 | TIGHTENING WIRES INTO LAYED PIPES AND METAL SLEEVES. FIRST SINGLE-CORE OR MULTI-CORE WIRE IN A COMMON BRAID, TOTAL CROSS-SECTION, MM2, UP TO 2.5 | 100М | 5 |  | 0
| КСРВНГ2/15 | ПРОВОД УНИВЕРСАЛЬНЫЙ ГИБКИЙ ПЛОСКИЙ, ЕМКОСТЬЮ 2 ЖИЛЫ, СЕЧЕНИЕМ 1.5ММ КСРВНГ-FRLS-2Х1.5 | UNIVERSAL FLEXIBLE FLAT WIRE, WITH A CAPACITY OF 2 CORE, CROSS-SECTION OF 1.5MM KSRVNG-FRLS-2X1.5 | 1000М | 0.45 |  | 0
| КСВПВ4/2/052 | КАБЕЛЬ ВИТАЯ ПАРА FTP, 4 ПАРЫ CAT.5E, INDOOR /КСВПВЭ-5Е - ЭТО КАБЕЛЬ ВИТАЯ ПАРА, С ЭКРАНОМ, С ОБОЛОЧКОЙ ИЗ ПВХ ПЛАСТИКА / UTP 4X2X0,52 КАТЕГОРИЯ 5Е/ | TWISTED-PAIR CABLE FTP, 4 PAIRS CAT.5E, INDOOR /KSVPVE-5E - THIS IS A TWISTED-PAIR CABLE, WITH A SCREEN, WITH A PVC PLASTIC SHEATH / UTP 4X2X0.52 CATEGORY 5E/ | 1000М | 0.05 |  | 0
|  | ЛАБОРАТОРИЯ. ЧАСТЬ СКУД | LABORATORY. ACS PART |  |  |  | 0
| Ц8-1-81-1 | АППАРАТ [КНОПКА, КЛЮЧ УПРАВЛЕНИЯ, ЗАМОК ЭЛЕКТРОМАГНИТНОЙ БЛОКИРОВКИ, ЗВУКОВОЙ СИГНАЛ, СИГНАЛЬНАЯ ЛАМПА], КОЛИЧЕСТВО ПОДКЛЮЧАЕМЫХ КОНЦОВ, ДО 2 #/АППАРАТЫ УПРАВЛЕНИЯ И СИГНАЛИЗАЦИИ/ | DEVICE [BUTTON, CONTROL KEY, ELECTROMAGNETIC LOCKING LOCK, AUDIBLE SIGNAL, SIGNAL LAMP], NUMBER OF CONNECTED ENDS, UP TO 2 #/CONTROL AND SIGNALING DEVICES/ | ШТ | 11 |  | 0
| DS/K4E100 | ЭЛЕКТРОМЕХАНИЧЕСКИЙ ЗАМОК НА ДВЕРЬ DS-K4E100 | ELECTROMECHANICAL DOOR LOCK DS-K4E100 | ШТ | 11 |  | 0
| Ц11-3-1-1 | ПРИБОР, МАССА, КГ, ДО 5#/ПРИБОРЫ, УСТАНАВЛИВАЕМЫЕ НА МЕТАЛЛОКОНСТРУКЦИЯХ, ЩИТАХ И ПУЛЬТАХ/ | DEVICE, WEIGHT, KG, UP TO 5#/DEVICES INSTALLED ON METAL STRUCTURES, BOARDS AND CONTROLS/ | ШТ | 11 |  | 0
| DS/K1T642 | ТЕРМИНАЛ ДОСТУПА DS-K1T642 | ACCESS TERMINAL DS-K1T642 | ШТ | 11 |  | 0
| Ц10-8-1-9 | АППАРАТЫ ПРИЕМНЫЕ. ПРИБОРЫ ПРИЕМНО-КОНТРОЛЬНЫЕ ОБЪЕКТОВЫЕ НА 2 ЛУЧА | RECEIVING DEVICES. OBJECT CONTROL AND RECEPTION DEVICES WITH 2 BEAMS | ШТ | 3 |  | 0
| DS/K2600/G | КОНТРОЛЛЕР ДОСТУПА СЕРИИ DS-K2600-G | DS-K2600-G SERIES ACCESS CONTROLLER | ШТ | 3 |  | 0
| Ц8-1-81-1 | АППАРАТ [КНОПКА, КЛЮЧ УПРАВЛЕНИЯ, ЗАМОК ЭЛЕКТРОМАГНИТНОЙ БЛОКИРОВКИ, ЗВУКОВОЙ СИГНАЛ, СИГНАЛЬНАЯ ЛАМПА], КОЛИЧЕСТВО ПОДКЛЮЧАЕМЫХ КОНЦОВ, ДО 2 #/АППАРАТЫ УПРАВЛЕНИЯ И СИГНАЛИЗАЦИИ/ | APPARATUS [PUSHBUTTON, CONTROL KEY, ELECTROMAGNETIC LOCKING LOCK, AUDIBLE SIGNAL, SIGNAL LAMP], NUMBER OF CONNECTED ENDS, UP TO 2 #/CONTROL AND ALARM DEVICES/ | ШТ | 11 |  | 0
| КDS/K7P03 | КНОПКА ВЫХОДА DS-K7P03 | DS-K7P03 EXIT BUTTON | ШТ | 11 |  | 0
| КРМАГ | КАРТЫ МАГНИТНЫЕ EM-MARINE CLAMSHELL | EM-MARINE CLAMSHELL MAGNETIC CARDS | ШТ | 250 |  | 0
| Ц10-9-2-5 ШHК.ДОП.3 | АППАРАТУРА НАСТЕННОГО ТИПА. БЛОК ПИТАНИЯ ВИДЕОКАМЕР | WALL-MOUNTED EQUIPMENT. POWER SUPPLY UNIT FOR VIDEO CAMERAS | ШТ | 11 |  | 0
| БЛП12В | БЛОК ПИТАНИЯ 12В/10А РАПАН-60 | POWER SUPPLY UNIT 12V/10A RAPAN-60 | ШТ | 11 |  | 0
| E9-4-16-1 ШHК.ДОП.9 | УСТАНОВКА ДВЕРНОГО ДОВОДЧИКА К МЕТАЛЛИЧЕСКИМ ДВЕРЯМ | INSTALLATION OF DOOR CLOSER TO METAL DOORS | ШТ | 11 |  | 0
| ГИДДОВ | ГИДРАВЛИЧЕСКИЙ ДОВОДЧИК | HYDRAULIC CLOSER | ШТ | 11 |  | 0
| РАЗРГ45/6 | РАЗЬЕМ RG-45 8P8C ПОД ВИТУЮ ПАРУ КАТЕГОРИИ 6Е | RG-45 8P8C CONNECTOR FOR TWISTED PAIR CATEGORY 6E | ШТ | 30 |  | 0
|  | РАЗДЕЛ 120:МАТЕРИАЛЫ | SECTION 120: MATERIALS |  |  |  | 0
| Ц8-2-396-20 ШHК.ДОП.3 | КОРОБА ПЛАСТМАССОВЫЕ ШИРИНОЙ ДО 40 ММ | PLASTIC BOXES UP TO 40 MM WIDE | 100 М | 0.3 |  | 0
| 2405-1 | КАБЕЛЬНЫЙ КАНАЛ ПВХ, ПОГОНАЖНЫЙ, БЕЛЫЙ, 1ОТД.,25Х25ММ | PVC CABLE CHANNEL, LINEAR, WHITE, 1 SECTION, 25X25MM | ПМ | 15 |  | 0
| Ц8-2-409-9 ШHК.ДОП.13 | ТРУБА ГОФРИРОВАННАЯ ПВХ ДЛЯ ЗАЩИТЫ ПРОВОДОВ И КАБЕЛЕЙ ПО УСТАНОВЛЕННЫМ КОНСТРУКЦИЯМ, ПО СТЕНАМ, КОЛОННАМ, ПОТОЛКАМ | PVC CORRUGATED PIPE FOR PROTECTING WIRES AND CABLES ON INSTALLED STRUCTURES, ON WALLS, COLUMNS, CEILINGS | 100М | 5 |  | 0
| ТРГОФ16 | ТРУБА ГОФРИРОВАННАЯ Д=16ММ | CORRUGATED PIPE D=16MM | М | 950 |  | 0
| ХОМ35/150Н | ХОМУТ НЕЙЛОНОВЫЙ ЧЕРНЫЙ 3.5Х150ММ, 100ШТ. В УПАКОВКЕ | BLACK NYLON CLAMP 3.5X150MM, 100 PCS. IN A PACKAGE | ШТ | 4 |  | 0
| БЗ2ХОМ | БАЗА ДЛЯ МОНТАЖА 2 ХОМУТОВ, САМОКЛЕЯЩАЯСЯ БЕСЦВЕТНАЯ | BASE FOR MOUNTING 2 CLAMPS, SELF-ADHESIVE COLOURLESS | ШТ | 30 |  | 0
| МПЕН400 | МОНТАЖНАЯ ПЕНА, ВЕС УПАКОВКИ 400Г | MOUNTING FOAM, PACKAGE WEIGHT 400G | ШТ | 2 |  | 0
| БРКМАР | БИРКА КАБЕЛЬНАЯ МАРКИРОВОЧНАЯ | CABLE MARKING TAG | ШТ | 20 |  | 0
|  | РАЗДЕЛ 121:КАБЕЛИ И ПРОВОДА | SECTION 121: CABLES AND WIRES |  |  |  | 0
| Ц8-2-412-1 | ЗАТЯГИВАНИЕ ПРОВОДОВ В ПРОЛОЖЕННЫЕ ТРУБЫ И МЕТАЛЛИЧЕСКИЕ РУКАВА. ПРОВОД ПЕРВЫЙ ОДНОЖИЛЬНЫЙ ИЛИ МНОГОЖИЛЬНЫЙ В ОБЩЕЙ ОПЛЕТКЕ, СУММАРНОЕ СЕЧЕНИЕ, ММ2, ДО 2,5 | TIGHTENING WIRES INTO LAYED PIPES AND METAL SLEEVES. FIRST SINGLE-CORE OR MULTI-CORE WIRE IN A COMMON BRAID, TOTAL CROSS-SECTION, MM2, UP TO 2.5 | 100М | 5 |  | 0
| КСВПВ4/2/052 | КАБЕЛЬ ВИТАЯ ПАРА FTP, 4 ПАРЫ CAT.6, INDOOR | TWISTED PAIR CABLE FTP, 4 PAIRS CAT.6, INDOOR | 1000М | 0.493 |  | 0
| ППУГНП2/15 | ПРОВОД СИЛОВОЙ ЕМК.2Х2,5ММ2.ПУГНП | POWER WIRE EMK.2X2.5MM2.PUGNP | 1000М | 0.493 |  | 0
| Ц8-2-472-10 | ЗАЗЕМЛЯЮЩИЕ ПРОВОДНИКИ. ПРОВОДНИК ЗАЗЕМЛЯЮЩИЙ ИЗ МЕДНОГО ИЗОЛИРОВАННОГО ПРОВОДА СЕЧЕНИЕМ 25 ММ2 ОТКРЫТО ПО СТРОИТЕЛЬНЫМ ОСНОВАНИЯМ | GROUNDING CONDUCTORS. GROUNDING CONDUCTOR MADE OF INSULATED COPPER WIRE WITH A CROSS-SECTION OF 25 MM2 OPENLY ON CONSTRUCTION GROUNDS | 100М | 0.15 |  | 0
| КАБ1/15ПУГВ | КАБЕЛЬ ПУГВ СЕЧЕНИЕМ 1Х1,5ММ2 | PUGV CABLE WITH A CROSS-SECTION OF 1X1.5MM2 | М | 15 |  | 0
| МТ | МЕТИЗЫ | HARDWARE | Т | 0.001 |  | 0
| НАКМ6 | НАКОНЕЧНИК МЕДНЫЙ ЛУЖЕНЫЙ ПОД ОПРЕСОВКУ ПОД БОЛТ М6 КАБЕЛЬ S=4ММ | TINED COPPER TIP FOR CRIMPING UNDER BOLT M6 CABLE S=4MM | ШТ | 4 |  | 0
| КНТДОС | HIKCENTRAL КОНТРОЛЬ ДОСТУПА | HIKCENTRAL ACCESS CONTROL | ШТ | 1 |  | 0
|  | ЛАБОРАТОРИЯ. ЧАСТЬ ВН | LABORATORY. PART BN
|  | РАЗДЕЛ 123: ОБОРУДОВАНИЕ ВИДЕОНАБЛЮДЕНИЯ | SECTION 123: VIDEO SURVEILLANCE EQUIPMENT |  |  |  | 0
| Ц8-3-572-3 | БЛОК УПРАВЛЕНИЯ ШКАФНОГО ИСПОЛНЕНИЯ ИЛИ РАСПРЕДЕЛИТЕЛЬНЫЙ ПУНКТ [ШКАФ], УСТАНАВЛИВАЕМЫЙ НА СТЕНЕ, ВЫСОТА И ШИРИНА, ММ, ДО 600Х600 | WALL-MOUNTED CONTROL UNIT OR DISTRIBUTION ROOM [CABINET], HEIGHT AND WIDTH, MM, UP TO 600X600 | ШТ | 1 |  | 0
| ШКФ19/57/60 | ШКАФ НАСТЕННЫЙ 19 18U 570Х600[900 ММ, IP20, СТЕКЛЯННАЯ ДВЕРЬ PXT-10-1860-01 | WALL-MOUNTED CABINET 19 18U 570X600[900 MM, IP20, GLASS DOOR PXT-10-1860-01 | ШТ | 1 |  | 0
| Ц10-4-67-23 | АППАРАТУРА ЦВЕТНОГО ТЕЛЕВИДЕНИЯ. УСТРОЙСТВО ВИДЕОКОНТРОЛЬНОЕ | COLOR TELEVISION EQUIPMENT. VIDEO MONITORING DEVICE | ШТ | 24 |  | 0
| КДС12В | IP КАМЕРА ВИДЕОНАБЛЮДЕНИЕ H.265+, IP 4MP. РАЗР. 2688Х1520 30 К/С. ОБЪЕКТИВЫ 4 И 6ММ. АППАРАТНЫЙ WDR 120 ДБ. ОБНАРУЖЕНИЕ ПЕРЕСЕЧЕНИЯ ЛИНИИ, ВТОРЖЕНИЯ В ОБЛАСТЬ, ПЕРЕМЕЩЕНИЯ ОБЪЕКТА, ЗАБЫТОГО БАГАЖА. IP67. ПИТАНИЕ DC12В / POE COLORVU | IP CAMERA VIDEO SURVEILLANCE H.265+, IP 4MP. RESOLUTION 2688X1520 30 FPS. LENSES 4 AND 6MM. HARDWARE WDR 120 DB. LINE CROSSING DETECTION, AREA INVASION, OBJECT MOVEMENT, FORGOTTEN LUGGAGE. IP67. POWER SUPPLY DC12V / POE COLORVU | ШТ | 4 |  | 0
| КАМ/25К | IP КАМЕРА ВИДЕОНАБЛЮДЕНИЕ 4 МП. 2560Х1440 25 КАДРОВ В СЕКУНДУ. ФИКСИРОВАННЫЙ ОБЪЕКТИВ 4 ММ. WDR 120 ДБ. IP67. ЦВЕТНОЕ ВИДЕО 24/7. LED-ПОДСВЕТКА /ВИДИМЫЙ СВЕТ/ COLORVU | IP CAMERA VIDEO SURVEILLANCE 4 MP. 2560X1440 25 FPS. FIXED LENS 4 MM. WDR 120 DB. IP67. COLOR VIDEO 24/7. LED BACKLIGHT /VISIBLE LIGHT/ COLORVU | ШТ | 20 |  | 0
| Ц10-4-67-21 | АППАРАТУРА ЦВЕТНОГО ТЕЛЕВИДЕНИЯ. ВИДЕОМАГНИТОФОН | COLOR TELEVISION EQUIPMENT. VIDEO RECORDER | ШТ | 1 |  | 0
| ЗАРС232 | ЗАПИСЬ С РАЗРЕШЕНИЕМ ДО 12МП, ПОДДЕРЖКА КАМЕР ДРУГИХ ПРОИЗВОДИТЕЛЕЙ, ОДНОВРЕМЕННОЕ ПОДКЛЮЧЕНИЕ ДО 32 IP-КАМЕР, 8 SATA HDD, 1 ESATA ДО 10ТБ, 2 X USB 2.0, 1 Х USB 3.0 ТРЕВОЖНЫЕ ВХОД/ВЫХОД 16/4, RS-232, RS-485 | RECORDING WITH A RESOLUTION OF UP TO 12MP, SUPPORT FOR CAMERAS FROM OTHER MANUFACTURERS, SIMULTANEOUS CONNECTION OF UP TO 32 IP CAMERAS, 8 SATA HDD, 1 ESATA UP TO 10TB, 2 X USB 2.0, 1 X USB 3.0 ALARM INPUT/OUTPUT 16/4, RS-232, RS-485 | ШТ | 1 |  | 0
| 127-167 | СИСТЕМНЫЙ БЛОК /MB GIGABYTE H510M DDR4 LGA 1200, INTEL-CORE I5 - 10400F, 2.9 GHZ, 12MB, OEM, LGA 1200, DDR4 16GB 3200MHZ, SSD M2 1000GB NVME, MSI - 4GB GEFORCE GTX1650 D6 VENTUS XS/ | SYSTEM UNIT /MB GIGABYTE H510M DDR4 LGA 1200, INTEL-CORE I5 - 10400F, 2.9 GHZ, 12MB, OEM, LGA 1200, DDR4 16GB 3200MHZ, SSD M2 1000GB NVME, MSI - 4GB GEFORCE GTX1650 D6 VENTUS XS/ | ШТ | 1 |  | 0
| Ц11-4-2-1 | АППАРАТ НАСТОЛЬНЫЙ, МАССА, Т, ДО 0,015#/АППАРАТУРА НАСТОЛЬНАЯ/ | DESKTOP UNIT, WEIGHT, T, UP TO 0.015#/DESKTOP UNIT/ | ШТ | 1 |  | 0
| ЛЕДТЕЛ43 | LED SMART-ТЕЛЕВИЗОР 43ДЮЙМОВ РАЗРЕШЕНИЕ ЭКРАНА FULLHD 1920X1080 | 43-INCH LED SMART TV SCREEN RESOLUTION FULLHD 1920X1080 | ШТ | 1 |  | 0
| Ц10-3-13-5 | ОБОРУДОВАНИЕ СТАНЦИЙ. КОММУТАТОР СЛУЖЕБНОЙ СВЯЗИ | STATION EQUIPMENT. INTERCOM SWITCH | ШТ | 2 |  | 0
| КОМ8ПО | УПРАВЛЯЕМЫЙ КОММУТАТОР УРОВНЯ 2, 8 ПОРТОВ 10/100/1000BASE-T И 2 ПОРТА 100/1000BASE-X /SFP/ | MANAGED LAYER 2 SWITCH, 8 PORTS 10/100/1000BASE-T AND 2 PORTS 100/1000BASE-X /SFP/ | ШТ | 1 |  | 0
| КОЛ24 | КОЛИЧЕСТВО ПОРТОВ 24 POE 10/100M RJ45 2 UPLINK ПОРТ 1000М , 2 SPF 1000M ПОРТ РАЗМЕР ТАБЛИЦЫ MAC-АДРЕСОВ 4К СКОРОСТЬ ПЕРЕНАПРАВЛЕНИЯ ПАКЕТОВ 6.55MPPS МАКС. ОБЩАЯ МОЩНОСТЬ 370ВТ | NUMBER OF PORTS 24 POE 10/100M RJ45 2 UPLINK PORT 1000M, 2 SPF 1000M PORT MAC ADDRESS TABLE SIZE 4K PACKET FORWARDING SPEED 6.55MPPS MAX. TOTAL POWER 370W | ШТ | 2 |  | 0
| ЭКСТД6 | HDMI ЭКСТЕНДЕР С ПОМОЩЬЮ ОДНОГО КАБЕЛЯ КАТЕГОРИИ CAT-6 ПЕРЕДАЕТ НА РАССТОЯНИЕ 60 МЕТРОВ HD ВИДЕО. СТАНДАРТ IEEE-568B, РАССТОЯНИЕ ПЕРЕДАЧИ ДОСТИГАЕТ ДО 60 М СИНГЛОВ CAT-6 КАБЕЛЬ 1080P, РАБОТАЕТ С HDMI УСТРОЙСТВ РАБОТАЕТ С HDCP-СОВМЕСТИМЫМИ УСТРОЙСТВАМИ | HDMI EXTENDER USING ONE CAT-6 CABLE TRANSMITS HD VIDEO OVER 60 METERS. IEEE-568B STANDARD, TRANSMISSION DISTANCE UP TO 60 M SINGLES CAT-6 CABLE 1080P, WORKS WITH HDMI DEVICES WORKS WITH HDCP-COMPATIBLE DEVICES | ШТ | 1 |  | 0
| Ц11-4-8-1 | БЛОК МАССА, КГ, ДО 5#/СЪЕМНЫЕ И ВЫДВИЖНЫЕ БЛОКИ /МОДУЛИ, ЯЧЕЙКИ, ТЭЗ// | BLOCK WEIGHT, KG, UP TO 5#/REMOVABLE AND SLIDABLE BLOCKS /MODULES, CELLS, TEZ// | ШТ | 1 |  | 0
| КОМПА24 | КОММУТАЦИОННАЯ ПАНЕЛЬ PIXIETECH, 19 ЭКРАНИРОВАННАЯ, 1U, 24 ПОРТА, CAT.5 | PIXIETECH SWITCH PANEL, 19 SHIELDED, 1U, 24 PORTS, CAT.5 | ШТ | 2 |  | 0
| ИСБЕСП | ИСТОЧНИК БЕСПЕРЕБОЙНОГО ПИТАНИЯ, МОЩНОСТЬ 3000ВА/2700ВТ, СТОЕЧНЫЙ 19 2U, PXT-UPS-KM3RT-СЕРИЯ, ДИАПАЗОН РАБОТЫ AVR: 110-300В, БАТ.: 12В/9AЧХ6ШТ., ЧЁРНЫЙ | UNINTERRUPTIBLE POWER SUPPLY, POWER 3000VA/2700W, RACK-MOUNTED 19 2U, PXT-UPS-KM3RT-SERIES, AVR OPERATING RANGE: 110-300V, BAT.: 12V/9A, 6PCS., BLACK | ШТ | 1 |  | 0
| БЛЭЛ9Г | БЛОК ЭЛЕКТРИЧЕСКИХ РОЗЕТОК НА 9 ГНЕЗД SCHUKO, ШНУР ПИТАНИЯ 1,8 М С ВИЛКОЙ SCHUKO | SCHUKO 9-SOCKET ELECTRICAL OUTLET BLOCK, 1.8M POWER CORD WITH SCHUKO PLUG | ШТ | 1 |  | 0
|  | РАЗДЕЛ 124:КАБЕЛИ И ПРОВОДА | SECTION 124: CABLES AND WIRES |  |  |  | 0
| Ц8-2-412-1 | ЗАТЯГИВАНИЕ ПРОВОДОВ В ПРОЛОЖЕННЫЕ ТРУБЫ И МЕТАЛЛИЧЕСКИЕ РУКАВА. ПРОВОД ПЕРВЫЙ ОДНОЖИЛЬНЫЙ ИЛИ МНОГОЖИЛЬНЫЙ В ОБЩЕЙ ОПЛЕТКЕ, СУММАРНОЕ СЕЧЕНИЕ, ММ2, ДО 2,5 | TIGHTENING WIRES INTO LAID PIPES AND METAL SLEEVES. FIRST WIRE SINGLE-CORE OR MULTI-CORE IN A COMMON BRAID, TOTAL CROSS-SECTION, MM2, UP TO 2.5 | 100М | 6.5 |  | 0
| КСВПВ4/2/052 | КАБЕЛЬ ВИТАЯ ПАРА FTP, 4 ПАРЫ CAT.6, INDOOR /КСВПВЭ-6 - ЭТО КАБЕЛЬ ВИТАЯ ПАРА, С ЭКРАНОМ, С ОБОЛОЧКОЙ ИЗ ПВХ ПЛАСТИКА / FTP 4X2X0,52 КАТЕГОРИЯ 6/ | TWISTED-PAIR CABLE FTP, 4 PAIRS CAT.6, INDOOR /KSVPVE-6 - THIS IS A TWISTED-PAIR CABLE, WITH A SCREEN, WITH A PVC PLASTIC SHEATH / FTP 4X2X0.52 CATEGORY 6/ | 1000М | 0.739 |  | 0
| ПУГНП2/075 | ПРОВОД СИЛОВОЙ УСТАНОВОЧНЫЙ С МЕДНОЙ ЖИЛОЙ СЕЧ. 25ММ.2 ПУГНП 2Х0,75 | INSTALLATION POWER WIRE WITH A COPPER CORE, CROSS-SECTION. 25MM.2 PUGNP 2X0.75 | 1000М | 0.02 |  | 0
| ПАТЧК2 | ПАТЧКОРД ОПТИЧЕСКИЙ LC/UPC SC/UPC, SM, SIMPLEX, 2 МЕТРА | OPTICAL PATCHCORD LC/UPC SC/UPC, SM, SIMPLEX, 2 METERS | ШТ | 1 |  | 0
| КОМШН63 | КОММУТАЦИОННЫЙ ШНУР U/FTP 4-Х ПАРНЫЙ CAT.6 3.0М | PATCH CORD U/FTP 4-PAIR CAT.6 3.0M | ШТ | 3 |  | 0
| КОМШН05 | КОММУТАЦИОННЫЙ ШНУР U/FTP 4-Х ПАРНЫЙ CAT.6 0.5М | PATCH CORD U/FTP 4-PAIR CAT.6 0.5M | ШТ | 24 |  | 0
| HDMI15 | КАБЕЛЬ HDMI С КОМПЕНСАТОРОМ ПОТЕРЬ 15М | HDMI CABLE WITH LOSS COMPENSATOR 15M | ШТ | 2 |  | 0
|  | РАЗДЕЛ 125:МАТЕРИАЛЫ | SECTION 125: MATERIALS |  |  |  | 0
| ЖЕСТ6Г | ЖЕСТКИЙ ДИСК WD PURPLE ДЛЯ СИСТЕМ НАБЛЮДЕНИЯ С ПОДДЕРЖКОЙ ДО 64 КАМЕР ВЫСОКОЙ ЧЕТКОСТИ, 8ТБ, SATA 6 ГБИТ/С, А ТАКЖЕ УКАЗАНА ВОЗМОЖНОСТЬ РАБОТЫ В РЕЖИМЕ 24/7 ДЛЯ КРУГЛОСУТОЧНОЙ ЗАПИСИ В СИСТЕМАХ ВИДЕОНАБЛЮДЕНИЯ | WD PURPLE SURVEILLANCE HARD DRIVE WITH SUPPORT FOR UP TO 64 HD CAMERAS, 8TB, SATA 6Gbps, AND ALSO POSSIBLE 24/7 OPERATION FOR 24/7 RECORDING IN CCTV SYSTEMS | ШТ | 3 |  | 0
| МWDM155 | МОДУЛЬ SFP WDM, ДАЛЬНОСТЬ ДО 3КМ /6DB/, 1550НМ | SFP WDM MODULE, RANGE UP TO 3KM /6DB/, 1550NM | ШТ | 1 |  | 0
| МWDM131 | МОДУЛЬ SFP WDM, ДАЛЬНОСТЬ ДО 3КМ /6DB/, 1310НМ | SFP WDM MODULE, RANGE UP TO 3KM /6DB/, 1310NM | ШТ | 1 |  | 0
| ВЕНТ4/12 | ВЕНТИЛЯТОРНАЯ ПАНЕЛЬ С ТЕРМОСТАТОМ,4 Х 12СМ,ПИТАНИЕ 220V,ЧЕРНЫЙ | FAN PANEL WITH THERMOSTAT, 4 X 12CM, POWER SUPPLY 220V, BLACK | ШТ | 1 |  | 0
| КАБОРГ483 | ГОРИЗОНТ.КАБ.ОРГАНАЙЗЕР МЕТАЛЛИЧЕСКИЙ,С КРЫШКОЙ,483Х45,ЦВЕТ/ЧЕРНЫЙ/,1U | HORIZONTAL CABLE ORGANIZER METAL, WITH COVER, 483X45, COLOR/BLACK/, 1U | ШТ | 10 |  | 0
| КАБ1У | КАБЕЛЬНЫЙ ВВОД С ЩЕТОЧНЫМ УПЛОТНЕНИЕМ ДЛЯ НАСТЕННОГО ШКАФА , 1U | CABLE ENTRY WITH BRUSH SEAL FOR WALL-MOUNTED CABINET, 1U | ШТ | 1 |  | 0
| ВЕРОРГ19 | 19 ВЕРТИКАЛЬНЫЙ КАБЕЛЬНЫЙ ОРГАНАЙЗЕР, 18U | 19 VERTICAL CABLE ORGANIZER, 18U | ШТ | 1 |  | 0
| ЗАГШ19 | ЗАГЛУШКА 1U В ТЕЛЕКОММУНИКАЦИОННЫЙ ШКАФ 19 | 1U PLUG IN TELECOMMUNICATION CABINET 19 | ШТ | 1 |  | 0
| КОМЗА30 | КОМПЛЕКТ ЗАЗЕМЛЕНИЯ, SHIP, 701603001, ДЛИНА ПРОВОДНИКА 30 СМ | GROUNDING KIT, SHIP, 701603001, CONDUCTOR LENGTH 30 CM | ШТ | 1 |  | 0
| Ц10-6-34-12 | РАЗНЫЕ РАБОТЫ. КОРОБКА РАСПРЕДЕЛИТЕЛЬНАЯ НАСТЕННАЯ НА КАБЕЛЕ С ПЛАСТМАССОВОЙ ОБОЛОЧКОЙ | MISCELLANEOUS WORKS. WALL-MOUNTED DISTRIBUTION BOX ON CABLE WITH PLASTIC SHEATH | ШТ | 18 |  | 0
| КОР80/80 | ГЕРМЕТИЧНЫЙ КОРОБКА МОНТАЖНАЯ IP55 80X80ММ | SEALED MOUNTING BOX IP55 80X80MM | ШТ | 24 |  | 0
| КОН | КОННЕКТОР | CONNECTOR | ШТ | 50 |  | 0
| КРОТВ43 | КРОНШТЕЙН ДЛЯ 43 ДЮЙМОВ ТВ | BRACKET FOR 43 INCH TV | ШТ | 1 |  | 0
| Ц8-2-409-9 ШHК.ДОП.13 | ТРУБА ГОФРИРОВАННАЯ ПВХ ДЛЯ ЗАЩИТЫ ПРОВОДОВ И КАБЕЛЕЙ ПО УСТАНОВЛЕННЫМ КОНСТРУКЦИЯМ, ПО СТЕНАМ, КОЛОННАМ, ПОТОЛКАМ | CORRUGATED PVC PIPE FOR PROTECTING WIRES AND CABLES ON INSTALLED STRUCTURES, ON WALLS, COLUMNS, CEILINGS | 100М | 6 |  | 0
| ТРГОФ20 | ТРУБА ГОФРИРОВАННАЯ Д=20ММ | CORRUGATED PIPE D=20MM | М | 700 |  | 0
| ДЕРЖ20 | ДЕРЖАТЕЛЬ С ЗАЩЁЛКОЙ И ДЮБЕЛЕМ СТ, Д=20ММ | HOLER WITH LATCH AND ST DOWEL, D=20MM | ШТ | 700 |  | 0
| ХОМ35/150Н | ХОМУТ НЕЙЛОНОВЫЙ ЧЕРНЫЙ 3.5Х150ММ, 100ШТ. В УПАКОВКЕ | NYLON CLAMP BLACK 3.5X150MM, 100 PCS. IN PACKAGE | ШТ | 5 |  | 0
| БРКМАР | БИРКА КАБЕЛЬНАЯ МАРКИРОВОЧНАЯ | CABLE MARKING TAG | ШТ | 50 |  | 0
|  | ЛАБОРАТОРИЯ. ЧАСТЬ ЛОКАЛЬНАЯ СЕТЬ СКС | LABORATORY. PART LOCAL NETWORK SCS
|  | РАЗДЕЛ 127:ОБОРУДОВАНИЕ | SECTION 127:EQUIPMENT |  |  |  | 0
| Ц8-3-572-7 | БЛОК УПРАВЛЕНИЯ ШКАФНОГО ИСПОЛНЕНИЯ ИЛИ РАСПРЕДЕЛИТЕЛЬНЫЙ ПУНКТ [ШКАФ], УСТАНАВЛИВАЕМЫЙ НА ПОЛУ, ВЫСОТА И ШИРИНА, ММ, ДО 1700Х1100 #/БЛОКИ УПРАВЛЕНИЯ И РАСПРЕДЕЛИТЕЛЬНЫЕ ПУНКТЫ [ШКАФЫ] ВЫСОТОЙ ДО 1700 ММ/ | FLOOR-MOUNTED CONTROL UNIT OR DISTRIBUTION STATION [CABINET], HEIGHT AND WIDTH, MM, UP TO 1700X1100 #/CONTROL UNITS AND DISTRIBUTION STATIONS [CABINETS] UP TO 1700 MM HEIGHT/ | ШТ | 1 |  | 0
| ШКФ19/47U | ШКАФ НАПОЛЬНЫЙ 19 47U 800Х1000Х2222 ММ, ШХГХВ, IP20, ЧЕРНЫЙ | FLOOR-MOUNTED CABINET 19 47U 800X1000X2222 MM, WXDXH, IP20, BLACK | ШТ | 1 |  | 0
| Ц10-3-13-5 | ОБОРУДОВАНИЕ СТАНЦИЙ. КОММУТАТОР СЛУЖЕБНОЙ СВЯЗИ | STATION EQUIPMENT. INTERCOM SWITCH | ШТ | 3 |  | 0
| КPOE370W | УПРАВЛЯЕМЫЙ ГИГАБИТНЫЙ POE+ КОММУТАТОР УРОВНЯ 2, 24 ПОРТА 10/100/1000BASE-T С ПОДДЕРЖКОЙ POE, 4 ПОРТА 100/1000TX/SFP COMBO, БЮДЖЕТ POE 370W | MANAGED L2 Gigabit Poe+ Switch, 24 Ports 10/100/1000BASE-T with Poe Support, 4 Ports 100/1000TX/SFP COMBO, 370W POE BUDGET | ШТ | 1 |  | 0
| К10GSFP | УПРАВЛЯЕМЫЙ КОММУТАТОР УРОВНЯ 3, 48 ПОРТА 100/1000BASET, 6 ПОРТА 1/10G SFP+ | MANAGED L3 SWITCH, 48 Ports 100/1000BASE, 6 Ports 1/10G SFP+ | ШТ | 2 |  | 0
| РОУТЕР | ROUTER UBIQUITI EDGEROUTER X | ROUTER UBIQUITI EDGEROUTER X | ШТ | 1 |  | 0
| КОММУТ | УПРАВЛЯЕМЫЙ КОММУТАТОР УРОВНЯ 3, 8 ПОРТОВ 100/1000BASEX SFP, 4 COMBO ПОРТОВ GE, 4 ПОРТА 1/10G SFP+, RPS DC 12V | MANAGED L3 SWITCH, 8 Ports 100/1000BASEX SFP, 4 Combo Ports GE, 4 Ports 1/10G SFP+, RPS DC 12V | ШТ | 1 |  | 0
| Ц11-4-8-1 | БЛОК МАССА, КГ, ДО 5/СЪЕМНЫЕ И ВЫДВИЖНЫЕ БЛОКИ /МОДУЛИ, ЯЧЕЙКИ, ТЭЗ/ | UNIT WEIGHT, KG, UP TO 5/REMOVABLE AND DRAW-OUT BLOCKS /MODULES, CELLS, TEZ/ | ШТ | 4 |  | 0
| КОМПАН24 | КОММУТАЦИОННАЯ ПАНЕЛЬ SNR, 19 НЕЭКРАНИРОВАННАЯ, 1U, 24 ПОРТА, CAT.6, ГОРИЗОНТАЛЬНАЯ ЗАДЕЛКА | SNR PATCH PANEL, 19 UNSHIELDED, 1U, 24 PORTS, CAT.6, HORIZONTAL TERMINATION | ШТ | 2 |  | 0
| КОМПАН48 | КОММУТАЦИОННАЯ ПАНЕЛЬ SNR, 19 НЕЭКРАНИРОВАННАЯ, 1U, 48 ПОРТА, CAT.6, ГОРИЗОНТАЛЬНАЯ ЗАДЕЛКА | SNR PATCH PANEL, 19 UNSHIELDED, 1U, 48 PORTS, CAT.6, HORIZONTAL TERMINATION | ШТ | 2 |  | 0
| Ц11-4-8-1 | БЛОК МАССА, КГ, ДО 5#/СЪЕМНЫЕ И ВЫДВИЖНЫЕ БЛОКИ /МОДУЛИ, ЯЧЕЙКИ, ТЭЗ// | UNIT WEIGHT, KG, UP TO 5#/REMOVABLE AND DRAW-OUT BLOCKS /MODULES, CELLS, TEZ// | ШТ | 1 |  | 0
| КРС24 | КРОСС ОПТИЧЕСКИЙ 19 /ШКОС/, ДО 24 ПОРТОВ, ПОВОРОТНЫЙ | OPTICAL CROSS 19 /SHKOS/, UP TO 24 PORTS, ROTARY | ШТ | 1 |  | 0
| АКБ6/9АЧ/12В | ИБП СЕРИИ ELEMENT, СО ВСТРОЕННЫМИ АКБ 6Х9АЧ/12В. ТОК ЗАРЯДА ДО 1,4 А. МОЩНОСТЬ 2700ВТ / 3000 ВА | ELEMENT SERIES UPS, WITH BUILT-IN BATTERIES 6X9Ah/12V. CHARGING CURRENT UP TO 1.4 A. POWER 2700W / 3000 VA | ШТ | 1 |  | 0
| Ц8-3-591-12 | БЛОКИ С ТРЕМЯ ВЫКЛЮЧАТЕЛЯМИ И ОДНОЙ ШТЕПСЕЛЬНОЙ РОЗЕТКОЙ УТОПЛЕННОГО ТИПА ПРИ СКРЫТОЙ ПРОВОДКЕ | BLOCKS WITH THREE SWITCHES AND ONE RECESSED-TYPE SOCKET WITH HIDDEN WIRING | 100ШТ | 0.01 |  | 0
| БЛЭЛР9Г | БЛОК ЭЛЕКТРИЧЕСКИХ РОЗЕТОК НА 9 ГНЕЗД SCHUKO /ИЛИ ЭКВИВАЛЕНТ/ , ШНУР ПИТАНИЯ 2 М С ВИЛКОЙ SCHUKO | BLOCK OF ELECTRIC SOCKETS WITH 9 SCHUKO SOCKETS /OR EQUIVALENT/, 2 M POWER CORD WITH SCHUKO PLUG | ШТ | 1 |  | 0
| Ц10-2-30-1 | АППАРАТ ТЕЛЕФОННЫЙ СИСТЕМЫ ЦБ ИЛИ АТС НАСТОЛЬНЫЙ | TELEPHONE APPARATUS OF THE CENTRAL BANK OR ATC SYSTEM, DESKTOP | ШТ | 31 |  | 0
| IPАТС50С | YEASTAR S50 — ЭТО IP-АТС ИЗ НОВОЙ ЛИНЕЙКИ S-СЕРИИ НА 50 АБОНЕНТОВ И 25 ОДНОВРЕМЕННЫХ ВЫЗОВОВ. S50 МОЖЕТ РАБОТАТЬ В VOIP СЕТЯХ, ИМЕЕТ ВОЗМОЖНОСТЬ ПОДКЛЮЧАТЬ АНАЛОГОВЫЕ ЛИНИИ/ТЕЛЕФОНЫ. | YEASTAR S50 IS AN IP-PBX FROM THE NEW S-SERIES LINE FOR 50 SUBSCRIBERS AND 25 SIMULTANEOUS CALLS. S50 CAN WORK IN VOIP NETWORKS, HAS THE POSSIBILITY TO CONNECT ANALOG LINES/PHONES. | ШТ | 1 |  | 0
| IPТЕЛ | IP ТЕЛЕФОН, 6 SIP-АККАУНТОВ, УДЕРЖАНИЕ, ОТКЛЮЧЕНИЕ МИКРОФОНА, DND /НЕ БЕСПОКОИТЬ/, БЫСТРЫЙ НАБОР, ГОРЯЧАЯ ЛИНИЯ ПЕРЕАДРЕСАЦИЯ, РЕЖ. ОЖИДАНИЯ, ТРАНСФЕР | IP PHONE, 6 SIP ACCOUNTS, HOLD, MICROPHONE MUTE, DND /DO NOT DISTURB/, SPEED DIAL, HOTLINE FORWARDING, STANDBY MODE, TRANSFER | ШТ | 31 |  | 0
| ДОПАН | ДОПОЛНИТ. ПАНЕЛЬ YEALINK EXP20 ДЛЯ IP-ТЕЛЕФОНА, LCD-ЭКРАН С РАЗРЕШ. 160X320 ПИКСЕЛЕЙ; ПОДСВЕТКА; ДВЕ СТРАНИЦЫ ЭКРАНА.ФУНКЦИИ:20 ПРОГРАММИРУЕМЫХ КНОПОК С ДВУХЦВЕТН | ADDITIONAL PANEL YEALINK EXP20 FOR IP PHONE, LCD SCREEN WITH A RESOLUTION OF 160X320 PIXELS; BACKLIGHT; TWO SCREEN PAGES. FUNCTIONS: 20 PROGRAMMABLE BUTTONS WITH TWO-COLOR | ШТ | 6 |  | 0
| Ц11-4-8-1 | БЛОК МАССА, КГ, ДО 5#/СЪЕМНЫЕ И ВЫДВИЖНЫЕ БЛОКИ /МОДУЛИ, ЯЧЕЙКИ, ТЭЗ// | BLOCK WEIGHT, KG, UP TO 5#/REMOVABLE AND SLIDABLE BLOCKS /MODULES, CELLS, TEZ// | ШТ | 6 |  | 0
| WIFI | WIFI ТОЧКА ДОСТУПА ВНУТРЕННИЕ , 3 ВСТРОЕНН. АНТЕННЫ MIMO НА 2,4 ГГЦ И ДВЕ 5 ГГЦ ,ОБЕСПЕЧ. ПРОХОДИМОСТИ КАНАЛА ОТ 450 ДО 1300 МБИТ, ОДНОВРЕМ. ПОДКЛ. 2 ДИАПАЗОНОВ, УДЕРЖАНИЕ ПРОИЗВОДИТЕЛЬНОСТИ НА УРОВНЕ 1750 МБИТ. | INTERNAL WIFI ACCESS POINT, 3 BUILT-IN MIMO ANTENNAS AT 2.4 GHz AND TWO 5 GHz, ENSURING CHANNEL CAPACITY FROM 450 TO 1300 MBIT, SIMULTANEOUS CONNECTION OF 2 BANDS, MAINTAINING PERFORMANCE AT THE LEVEL OF 1750 MBIT. | ШТ | 6 |  | 0
| Ц8-2-412-1 | ЗАТЯГИВАНИЕ ПРОВОДОВ В ПРОЛОЖЕННЫЕ ТРУБЫ И МЕТАЛЛИЧЕСКИЕ РУКАВА. ПРОВОД ПЕРВЫЙ ОДНОЖИЛЬНЫЙ ИЛИ МНОГОЖИЛЬНЫЙ В ОБЩЕЙ ОПЛЕТКЕ, СУММАРНОЕ СЕЧЕНИЕ, ММ2, ДО 2,5 | TIGHTENING WIRES INTO LAYED PIPES AND METAL SLEEVES. FIRST WIRE SINGLE-CORE OR MULTI-CORE IN A COMMON BRAID, TOTAL CROSS-SECTION, MM2, UP TO 2.5 | 100М | 51.27 |  | 0
| КСВПВ4/2/057 | КАБЕЛЬ ВИТАЯ ПАРА FTP, 4 ПАРЫ CAT.6А | TWISTED PAIR CABLE FTP, 4 PAIRS CAT.6A | 1000М | 4.977 |  | 0
| ОПТ12В | ОПТИЧЕСКИЙ КАБЕЛЬ КАНАЛИЗАЦИОННЫЙ, 12 ВОЛОКОН | OPTICAL SEWER CABLE, 12 FIBRES | 1000М | 0.1 |  | 0
| ПУГНП2/075 | ПРОВОД СИЛОВОЙ УСТАНОВОЧНЫЙ С МЕДНОЙ ЖИЛОЙ СЕЧ. 25ММ.2 ПУГНП 2Х0,75 | INSTALLATION POWER WIRE WITH COPPER CORE, CROSS-SECTION. 25MM.2 PUGNP 2X0.75 | 1000М | 0.05 |  | 0
| КОМШН63 | КОММУТАЦИОННЫЙ ШНУР U/FTP 4-Х ПАРНЫЙ CAT.6 3.0М | PATCH CORD U/FTP 4-PAIR CAT.6 3.0M | ШТ | 128 |  | 0
| КОМШН05 | КОММУТАЦИОННЫЙ ШНУР U/FTP 4-Х ПАРНЫЙ CAT.6 0.5М | PATCH CORD U/FTP 4-PAIR CAT.6 0.5M | ШТ | 131 |  | 0
|  | РАЗДЕЛ 128:МЕТАЛЛОИЗДЕЛИЯ | SECTION 128:METAL PRODUCTS |  |  |  | 0
| Ц8-2-397-1 | ПРОФИЛЬ ДЛИНОЙ 3 М | PROFILE 3M LONG | 100М | 0.38 |  | 0
| КАБЛОТ | КАБЕЛЬНЫЙ ЛИСТОВОЙ ЛОТОК ПЕРФОРИРОВАННЫЙ 200X100X3000 ММ | PERFORATED CABLE SHEET TRAY 200X100X3000MM | М | 38 |  | 0
| ПОДВ1У | ПОДВЕС НА ШПИЛЬКАХ К ПЕРЕКРЫТИЮ 1 УРОВЕНЬ | SUSPENSION ON PINS TO THE CEILING 1 LEVEL | ШТ | 123 |  | 0
| УГСRB90 | УГЛОВАЯ СЕКЦИЯ RB 90 /СВЕРХУ/ | CORNER SECTION RB 90 /TOP/ | ШТ | 1 |  | 0
| ВЕУГ150/200 | ВЕРТИКАЛЬНЫЙ РЕГУЛИРУЕМЫЙ УГОЛ 150X200, ИСПОЛНЕНИЕ:ГОРЯЧЕЕ ЦИНКОВАНИЕ, В КОМПЛЕКТЕ С КРЕПЕЖНЫМ МАТЕРИАЛОМ | VERTICAL ADJUSTABLE ANGLE 150X200, FINISH: HOT-DIP GALVANIZED, COMPLETE WITH FASTENERS | ШТ | 1 |  | 0
| МТ | МЕТИЗЫ | HARDWARE | Т | 0.007 |  | 0
| ПОЛОСА40Х40 | ПОЛОСА ГОРЯЧЕОЦИНКОВАННАЯ 40Х40 | STRIP HOT-DIP GALVANIZED 40X40 | М | 45 |  | 0
|  | РАЗДЕЛ 129:ПРОГРАМНОЕ ОБЕСПЕЧЕНИЕ | SECTION 129:SOFTWARE |  |  |  | 0
| Ц10-6-68-16 | НАСТРОЙКА СИНХРОННЫХ ЦИФРОВЫХ СИСТЕМ ПЕРЕДАЧИ. ПРОГРАММИРОВАНИЕ СЕТЕВОГО ЭЛЕМЕНТА И ОТЛАДКА ЕГО РАБОТЫ [МУЛЬТИПЛЕКСОР, РЕГЕНЕРАТОР] | SETTING UP SYNCHRONOUS DIGITAL TRANSMISSION SYSTEMS. PROGRAMMING AND DEBUGGING OF THE NETWORK ELEMENT [MULTIPLEXOR, REGENERATOR] | ЭЛ | 1 |  | 0
| ЦЕНТКОН | ЦЕНТРАЛЬНЫЙ КОНТРОЛЛЕР ОТКРЫТОЙ И ЗАКРЫТОЙ WI-FI СЕТИ С КОММУТАТОРОМ | CENTRAL CONTROLLER OF OPEN AND CLOSED WI-FI NETWORK WITH A SWITCH | ШТ | 1 |  | 0
| ПОРАСВ | ПО РАСПРЕДЕЛИТЕЛЬНОЙ СИСТЕМЫ ОТКРЫТОЙ WI-FI СЕТИ | SOFTWARE OF THE DISTRIBUTION SYSTEM OF OPEN WI-FI NETWORK | ШТ | 1 |  | 0
| ПРГОБКК | ПРОГРАММНОЕ ОБЕСПЕЧЕНИЕ KERIO CONTROL | KERIO CONTROL SOFTWARE | ШТ | 1 |  | 0
|  | РАЗДЕЛ 130:ИЗДЕЛИЯ И МАТЕРИАЛЫ | SECTION 130:PRODUCTS AND MATERIALS |  |  |  | 0
| МWDM155 | МОДУЛЬ SFP WDM, ДАЛЬНОСТЬ ДО 3КМ /6DB/, 1550НМ | SFP WDM MODULE, RANGE UP TO 3KM /6DB/, 1550NM | ШТ | 2 |  | 0
| МWDM131 | МОДУЛЬ SFP WDM, ДАЛЬНОСТЬ ДО 3КМ /6DB/, 1310НМ | SFP WDM MODULE, RANGE UP TO 3KM /6DB/, 1310NM | ШТ | 2 |  | 0
| ВЕНТ4/12 | ВЕНТИЛЯТОРНАЯ ПАНЕЛЬ С ТЕРМОСТАТОМ,4 Х 12СМ,ПИТАНИЕ 220V,ЧЕРНЫЙ | FAN PANEL WITH THERMOSTAT, 4 X 12CM, POWER SUPPLY 220V,BLACK | ШТ | 2 |  | 0
| КАБОРГ483 | ГОРИЗОНТ.КАБ.ОРГАНАЙЗЕР МЕТАЛЛИЧЕСКИЙ,С КРЫШКОЙ,483Х45,ЦВЕТ/ЧЕРНЫЙ/,1U | HORIZONTAL CABLE ORGANIZER METAL, WITH COVER,483X45,COLOR/BLACK/,1U | ШТ | 20 |  | 0
| КАБ1У | КАБЕЛЬНЫЙ ВВОД С ЩЕТОЧНЫМ УПЛОТНЕНИЕМ ДЛЯ НАСТЕННОГО ШКАФА , 1U | CABLE ENTRY WITH BRUSH SEAL FOR WALL-MOUNTED CABINET, 1U | ШТ | 2 |  | 0
| ВЕРОРГ19 | 19 ВЕРТИКАЛЬНЫЙ КАБЕЛЬНЫЙ ОРГАНАЙЗЕР, 18U | 19 VERTICAL CABLE ORGANIZER, 18U | ШТ | 4 |  | 0
| ЗАГШ19 | ЗАГЛУШКА 1U В ТЕЛЕКОММУНИКАЦИОННЫЙ ШКАФ 19 | 1U PLUG IN TELECOMMUNICATION CABINET 19 | ШТ | 2 |  | 0
| КОМЗА30 | КОМПЛЕКТ ЗАЗЕМЛЕНИЯ, SHIP, 701603001, ДЛИНА ПРОВОДНИКА 30 СМ | GROUNDING KIT, SHIP, 701603001, CONDUCTOR LENGTH 30CM | ШТ | 1 |  | 0
| МОД40Ж3 | МОДУЛЬ 40G QSFP+ AOC, ДАЛЬНОСТЬ ДО 3М | 40G QSFP+ AOC MODULE, RANGE UP TO 3M | ШТ | 1 |  | 0
| РО1RJ45 | 1Х РОЗЕТКА RJ45 КАТ.6 МОДУЛЕЙ ФОРМАТА | 1X RJ45 SOCKET CAT.6 MODULES FORMAT | ШТ | 32 |  | 0
| РО2RJ45 | 2Х РОЗЕТКА RJ45 КАТ.6 МОДУЛЕЙ ФОРМАТА | 2X RJ45 SOCKET CAT.6 MODULES FORMAT | ШТ | 45 |  | 0
| Ц10-6-34-12 | РАЗНЫЕ РАБОТЫ. КОРОБКА РАСПРЕДЕЛИТЕЛЬНАЯ НАСТЕННАЯ НА КАБЕЛЕ С ПЛАСТМАССОВОЙ ОБОЛОЧКОЙ | VARIOUS WORKS. WALL-MOUNTED DISTRIBUTION BOX ON CABLE WITH PLASTIC SHEATH | ШТ | 77 |  | 0
| КМТ/1811 | МОНТАЖНЫЕ КОРОБКИ УСТАНОВОЧНАЯ КМТ-1811 Д=60Х42 | MOUNTING BOXES INSTALLATION KMT-1811 D=60X42 | ШТ | 77 |  | 0
| КОНЕRJ45 | КОННЕКТОР RJ-45 | RJ-45 CONNECTOR | ШТ | 130 |  | 0
| Ц8-2-231-5 ШHК.ДОП.13 | ПРОКЛАДКА ТРУБ ГОФРИРОВАННЫХ ПВХ В ЗЕМЛЕ ДЛЯ ЗАЩИТЫ ОДНОГО КАБЕЛЯ ДИАМЕТРОМ В ММ ДО: 110 | LAYING CORRUGATED PVC PIPES IN THE GROUND TO PROTECT ONE CABLE WITH A DIAMETER IN MM UP TO: 110 | 100М | 0.5 |  | 0
| ТРБПВХ110 | ПОЛИЭТИЛЕНОВАЯ ТРУБА D=110ММ T=0.8ММ. | POLYETHYLENE PIPE D=110MM T=0.8MM. | М | 50 |  | 0
| Ц8-2-409-9 ШHК.ДОП.13 | ТРУБА ГОФРИРОВАННАЯ ПВХ ДЛЯ ЗАЩИТЫ ПРОВОДОВ И КАБЕЛЕЙ ПО УСТАНОВЛЕННЫМ КОНСТРУКЦИЯМ, ПО СТЕНАМ, КОЛОННАМ, ПОТОЛКАМ | PVC CORRUGATED PIPE FOR PROTECTING WIRES AND CABLES ON INSTALLED STRUCTURES, ON WALLS, COLUMNS, CEILINGS | 100М | 49.5 |  | 0
| ТРГОФ20 | ТРУБА ГОФРИРОВАННАЯ Д=20ММ | CORRUGATED PIPE D=20MM | М | 4950 |  | 0
| ДЕРЖ20 | ДЕРЖАТЕЛЬ С ЗАЩЁЛКОЙ И ДЮБЕЛЕМ СТ, Д=20ММ | HOLDER WITH LATCH AND DOWEL ST, D=20MM | ШТ | 4950 |  | 0
| ХОМ35/150Н | ХОМУТ НЕЙЛОНОВЫЙ ЧЕРНЫЙ 3.5Х150ММ, 100ШТ. В УПАКОВКЕ | NYLON CLAMP BLACK 3.5X150MM, 100 PCS. IN PACKAGING | ШТ | 50 |  | 0
| ГЕРМ400 | ГЕРМЕТИК, ВЕС УПАКОВКИ 400ГР. | SEALANT, PACKAGING WEIGHT 400G. | ШТ | 1 |  | 0
| МПЕН400 | МОНТАЖНАЯ ПЕНА, ВЕС УПАКОВКИ 400Г | MOUNTING FOAM, PACKAGING WEIGHT 400G | ШТ | 1 |  | 0
| БРКМАР | БИРКА КАБЕЛЬНАЯ МАРКИРОВОЧНАЯ | CABLE MARKING TAG | ШТ | 270 |  | 0
| ШИНА20Х2 | ШИНА ЗАЗЕМЛЕНИЯ TLK, ВЕРТИКАЛЬНАЯ, 47U, 20Х2 ММ /ШГ/ ДЛЯ ШКАФОВ И СТОЕК | TLK GROUNDING BUSBAR, VERTICAL, 47U, 20X2 MM /SHG/ FOR CABINETS AND RACKS | ШТ | 2 |  | 0
| E | ПУСКОНАЛАДОЧНЫЕ РАБОТЫ | COMMISSIONING WORK | ФС/LS | 1 |  | 0
Итого стоимость работ, материалов и оборудования / Total cost of works, materials and equipment | [6 empty] | 0
в том числе / including
Работы / Works | [6 empty] | 0
Материалы и оборудование / Materials and equipment | [6 empty] | 0
For the Contractor: |  |  |  |  | For Technical supervisor E:
Signature: |  |  |  |  | Signature:
Date: |  |  |  |  | Date:

## BOQ Equipments
Uzbekistan COVID-19 Emergency Response Project
ITB/2025/56469: Reconstruction/extension of 3 storey laboratory building of the Regional Sanitary and Epidemiological Welfare and Public Health Service of Jizzakh Region, Uzbekistan
Schedule of Rates
Bill No 6: Equipment BOQ
Note: The Items listed below shall correspond to the Items recorded in the Measurement Sheet, where the quantities of Items executed by the Contractor are recorded, checked and approved by the Supervisor. Prior to preparing the Price Offer on the BoQ, the Contractor shall make reference to the Technical Specifications & Drawings
№ / ITEM | ОБОСНОВАНИЕ/ JUSTIFICATION | НАИМЕНОВАНИЕ РАБОТ И РЕСУРСОВ | DESCRIPTION OF WORKS/MATERIALS | ЕД.ИЗМ/ UNIT MEASURE | КОЛ-ВО/ QUANTITY | ЕДИНИЧНАЯ СТОИМОСТЬ/ UNIT RATE, USD | ИТОГОВАЯ СТОИМОСТЬ/ AMOUNT, USD
1 | 2 | 3 | 4 | 5 | 6 | 7 | 8
0
| КУЛВО | КУЛЕР ДЛЯ ВОДЫ. ГАБАРИТЫ /ШХГХВ/ 310Х340Х1040ММ. ПИТАНИЕ 220 В/50ГЦ. ПОТРЕБЛЯЕМАЯ МОЩНОСТЬ НАГРЕВА 0,65 КВТ., МОЩНОСТЬ ОХЛАЖДЕНИЯ 0,1 КВТ. | WATER COOLER. DIMENSIONS /WxHxD/ 310x340x1040MM. POWER SUPPLY 220 V/50HZ. HEATING POWER CONSUMPTION 0.65 kW, COOLING POWER 0.1 kW. | ШТ | 2 |  | 0
| L11А | СБОРНИК ДЛЯ ХРАНЕНИЯ ОЧИЩЕННОЙ ВОДЫ, 100Л. /ДХШХВ/, ММ 560Х580Х870 ОБОРУДОВАН ВОЗДУШНЫМ БАКТЕРИЦИДНЫМ ФИЛЬТРОМ; ВОДОУКАЗАТЕЛЬНОЙ КОЛОНКОЙ И КРАНОМ ДЛЯ РАЗБОРА ВОДЫ. ПРИ НАПОЛНЕНИИ ЁМКОСТИ СРАБАТЫВАЕТ ДАТЧИК, ОТКЛЮЧАЮЩИЙ АКВАДИСТИЛЛЯТОР. ЭЛЕКТРИЧЕСКИЕ ЦЕПИ УПРАВЛЕНИЯ СБОРНИКА С АКВАДИСТИЛЛЯТОРОМ ,12 В /ПОСТОЯННЫЙ/ 220 В /ПЕРЕМЕННЫЙ ОДНОФАЗНЫЙ 50 ГЦ/ | COLLECTOR FOR STORING PURIFIED WATER, 100L. /LxWxH/, MM 560x580x870 EQUIPPED WITH AN AIR BACTERICIDAL FILTER; WATER INDICATOR COLUMN AND A TAPPING TAPE. WHEN THE TANK IS FILLED, A SENSOR IS TRIGGERED, DISCONNECTING THE WATER DISTILLER. ELECTRICAL CONTROL CIRCUIT OF A COLLECTOR WITH AQUA DISTILLER, 12 V /CONTINUOUS/ 220 V /ALTERNATING SINGLE-PHASE 50 HZ/ | ШТ | 2 |  | 0
| Ц8-3-593-20 ШHК.ДОП.13 | СВЕТИЛЬНИК СВЕТОДИОДНЫЙ НАСТЕННЫЙ | WALL LED LAMP | 100ШТ | 0.34 |  | 0
|  | ЛАМПА БАКТЕРИЦИДНАЯ PHILIPS TUV G30 T8 30W G13 L895MM СПЕЦИАЛЬНАЯ БЕЗОЗОНОВАЯ 871150072620940. /ДХГХШ/ В ММ 900Х28Х28, 1 Ф, 100 В, 0,37 А, 0,03 КВТ. | BACTERICIDAL LAMP PHILIPS TUV G30 T8 30W G13 L895MM SPECIAL ZONE-FREE 871150072620940. /LxWxD/ H MM 900X28X28, 1 PH, 100 V, 0.37 A, 0.03 kW. | ШТ | 34 |  | 0
| E16-10-1-2 | УСТАНОВКА ШЛЮЗА | INSTALLING THE GATEWAY | 100ШТ | 0.18 |  | 0
| L14 | ПАССИВНЫЙ ПЕРЕДАТОЧНЫЙ ШЛЮЗ ОДНОСЕКЦИОННЫЙ С ЗАМКОМ ДЛЯ БЛОКИРОВКИ ОДНОВРЕМЕННОГО ОТКРЫТИЯ ДВЕРЕЙ, С УФ ЛАМПОЙ ВНУТРИ БОКСА /ШХВХГ/ 600Х600Х600; 1 Ф; 220 В, 50 ГЦ; 0,015 КВТ. | SINGLE-SECTION PASSIVE TRANSMITTER GATE WITH A LOCK FOR BLOCKING SIMULTANEOUS OPENING OF DOORS, WITH A UV LAMP INSIDE THE BOX /WXDXH/ 600X600X600; 1 PH; 220 V, 50 HZ; 0.015 kW. | ШТ | 7 |  | 0
| E17-1-9-2 ШHК.ДОП.13 | УСТАНОВКА ВАНН : СТАЛЬНЫХ | INSTALLATION OF BATHS: STEEL | 10КОМПЛ | 1.3 |  | 0
| S1 | ВАННА МОЕЧНАЯ СТАЦИОНАРНАЯ ОДНОСЕКЦИОННАЯ МОДУЛИРОВАННАЯ: 630Х630Х860, В1 ?15, Т3 ?15, К1 ?50. В КОМПЛЕКТ ВХОДИТ СИФОН КУХОННЫЙ ДЛЯ КУХОННЫХ МОЕК, СМЕСИТЕЛЬ КУХОННЫЙ. | STATIONARY SINGLE-SECTION WASHING BATHTUB, MODULATED: 630X630X860, B1?15, T3?15, K1?50. THE SET INCLUDES A KITCHEN SIPHON FOR KITCHEN SINKS, A KITCHEN MIXER. | ШТ | 4 |  | 0
| S2 | ВАННА МОЕЧНАЯ СТАЦИОНАРНАЯ ДВУХСЕКЦИОННАЯ МОДУЛИРОВАННАЯ: 630Х1260Х860, В1 ?15, Т3 ?15, К1 ?50. В КОМПЛЕКТ ВХОДИТ СИФОН КУХОННЫЙ ДЛЯ КУХОННЫХ МОЕК, СМЕСИТЕЛЬ КУХОННЫЙ. | STATIONARY TWO-SECTION MODULATED WASHING BATHTUB: 630X1260X860, B1 ?15, T3 ?15, K1 ?50. THE SET INCLUDES A KITCHEN SIPHON FOR KITCHEN SINKS, A KITCHEN MIXER. | ШТ | 3 |  | 0
| E17-1-12-1 ШHК.ДОП.13 | УСТАНОВКА МОЕК НА ОДНО ОТДЕЛЕНИЕ | INSTALLATION OF SINGLE-COMPARTMENT SINKS | 10КОМПЛ | 1 |  | 0
| S4 | МОЙКА ЛАБОРАТОРНАЯ ОДНОСЕКЦИОННАЯ МОДУЛИРОВАННАЯ: 500Х500Х860, В1 ?15, Т3 ?15, К1 ?50. В КОМПЛЕКТ ВХОДИТ СИФОН КУХОННЫЙ ДЛЯ КУХОННЫХ МОЕК, СМЕСИТЕЛЬ КУХОННЫЙ, ДУШ ДЛЯ ПРОМЫВКИ ГЛАЗ. | SINGLE-SECTION MODULAR LABORATORY SINK: 500X500X860, B1 ?15, T3 ?15, K1 ?50. THE SET INCLUDES A KITCHEN SIPHON FOR KITCHEN SINKS, A KITCHEN MIXER, AND AN EYE WASH SHOWER. | ШТ | 24 |  | 0
| E17-1-2-2 | УСТАНОВКА ПОЛОТЕНЦЕСУШИТЕЛЕЙ ИЗ ЛАТУННЫХ ХРОМИРОВАННЫХ | INSTALLATION OF CHROME-PLATED BRASS HEATED TOWEL RADIATORS | 10ШТ | 0.2 |  | 0
| W2 | ПОЛОТЕНЦЕСУШИТЕЛЬ | HEATED TOWEL RADIATOR | ШТ | 4 |  | 0
| Ц8-3-602-1 | ЭЛЕКТРОПОЛОТЕНЦЕ #/ПРИБОРЫ НАГРЕВАТЕЛЬНЫЕ/ | ELECTRIC TOWEL #/HEATING APPLIANCES/ | ШТ | 2 |  | 0
| Э83 | ЭЛЕКТРОСУШИТЕЛЬ ДЛЯ РУК; 1 Ф; 220 В; 2,0 КВТ. | ELECTRIC HAND DRYER; 1 PH; 220 V; 2.0 kW. | ШТ | 1 |  | 0
| E17-1-1-14 | УСТАНОВКА УМЫВАЛЬНИКОВ ОДИНОЧНЫХ С ПОДВОДКОЙ ХОЛОДНОЙ И ГОРЯЧЕЙ ВОДЫ | INSTALLATION OF SINGLE WASHBASINS WITH COLD AND HOT WATER SUPPLY | 10КОМПЛ | 0.1 |  | 0
| Э45 | ХИРУРГИЧЕСКИЙ УМЫВАЛЬНИК С ЛОКТЕВЫМ СМЕСИТЕЛЕМ 650Х580Х230 ПОДВОД ХОЛ., ГОР. ВОДЫ; КАНАЛИЗАЦИЯ | SURGICAL WASHBASIN WITH ELBOW MIXER 650X580X230 COLD, HOT WATER SUPPLY; SEWAGE | ШТ | 1 |  | 0
| АПОРУЧ69-89 | ОТКИДНОЙ НАСТЕННЫЙ ПОРУЧЕНЬ ДЛЯ УНИТАЗА, РЕГУЛИРОВКА ПО ВЫСОТЕ - 69-89СМ. / С ШАГОМ 2,5СМ./ ДЛИНА ПОДЛОКОТНИКА 68 СМ. МАКСИМАЛЬНАЯ НАГРУЗКА 100КГ. | FOLDING WALL-MOUNTED HANDRAILS FOR TOILETS, HEIGHT ADJUSTABLE - 69-89CM. / IN 2.5CM INCREMENTS. / ARMREST LENGTH 68 CM. MAXIMUM LOAD 100 KG. | ШТ | 1 |  | 0
| БПОРУЧ50 | НАСТЕННЫЙ ПОРУЧЕНЬ ДЛЯ ВАННЫХ И ТУАЛЕТНЫХ КОМНАТ. РАЗМЕР- 50СМ. ДИАМЕТР ПОРУЧНЯ- 2,5СМ. МАКСИМАЛЬНАЯ НАГРУЗКА 150КГ. | WALL-MOUNTED HANDRAILS FOR BATHROOMS AND WC. SIZE - 50CM. HANDRAILS DIAMETER - 2.5CM. MAXIMUM LOAD 150 KG. | ШТ | 1 |  | 0
| ВПОРУЧ756040 | ОПОРНЫЙ ПОРУЧЕНЬ ДЛЯ РАКОВИНЫ. /В.ХДЛ.ХГЛ./ 75Х60Х40СМ. МАКС.НАГРУЗКА 150КГ. КОЛ-ВО КРЕПЛЕНИЙ-2 В СТЕНУ, 1- В ПОЛ. ДИАМЕТР ПОРУЧНЯ- 4СМ. | SUPPORT HANDRAILS FOR SINK. /H.XL.XD./ 75X60X40CM. MAX. LOAD 150 KG. NUMBER OF FASTENERS - 2 IN THE WALL, 1 IN THE FLOOR. HANDRAILS DIAMETER - 4CM. | ШТ | 1 |  | 0
|  | ЛИФТ ПАССАЖИРСКИЙ БЕЗ МАШИННОГО ОТДЕЛЕНИЯ (ГРУЗОПОДЪЁМНОСТЬЮ 450 КГ) | PASSENGER ELEVATOR WITHOUT MACHINE ROOM (LOAD CAPACITY 450 KG) |  |  |  | 0
| Ц | МОНТАЖ ЛИФТА ПАССАЖИРСКОГО | INSTALLATION OF PASSENGER ELEVATOR | ЛИФТ | 1 |  | 0
| ТЛИФТ | ЛИФТ ПАССАЖИРСКИЙ БЕЗ МАШИННОГО ОТДЕЛЕНИЯ /ГРУЗОПОД ЁМНОСТЬ 450 КГ/ НА 5 ЧЕЛОВЕК | PASSENGER LIFT WITHOUT MACHINE ROOM /LOAD CAPACITY 450 KG/ FOR 5 PEOPLE | КОМПЛЕКТ | 1 |  | 0
| E | ПУСКОНАЛАДОЧНЫЕ РАБОТЫ | COMMISSIONING WORK | ФС/LS | 1 |  | 0
Итого стоимость работ, материалов и оборудования / Total cost of works, materials and equipment | [6 empty] | 0
в том числе / including
Работы / Works | [6 empty] | 0
Материалы и оборудование / Materials and equipment | [6 empty] | 0
For the Contractor: |  |  | For UNOPS PE: |  | For Technical supervisor E:
Signature: |  |  | Signature: |  | Signature:
Date: |  |  | Date: |  | Date:

## BOQ Master plan
Uzbekistan COVID-19 Emergency Response Project
ITB/2025/56469: Reconstruction/extension of 3 storey laboratory building of the Regional Sanitary and Epidemiological Welfare and Public Health Service of Jizzakh Region, Uzbekistan
Schedule of Rates
Bill No 7: Master plan BOQ
Note: The Items listed below shall correspond to the Items recorded in the Measurement Sheet, where the quantities of Items executed by the Contractor are recorded, checked and approved by the Supervisor. Prior to preparing the Price Offer on the BoQ, the Contractor shall make reference to the Technical Specifications & Drawings
№ / ITEM | ОБОСНОВАНИЕ/ JUSTIFICATION | НАИМЕНОВАНИЕ РАБОТ И РЕСУРСОВ | DESCRIPTION OF WORKS/MATERIALS | ЕД.ИЗМ/ UNIT MEASURE | КОЛ-ВО/ QUANTITY | ЕДИНИЧНАЯ СТОИМОСТЬ/ UNIT RATE, USD | ИТОГОВАЯ СТОИМОСТЬ/ AMOUNT, USD
1 | 2 | 3 | 4 | 5 | 6 | 7 | 8
|  | РАЗБОРКА И ВЫВОЗ АСФАЛЬТОВОГО ПОКРЫТИЯ ТОЛЩИНОЙ СЛОЯ 0,40 М | DISMANTLING AND REMOVAL OF ASPHALT PAVEMENT WITH A LAYER THICKNESS OF 0.40 M |  |  |  | 0
| E27-13-2-2 | РАЗБОРКА АСФАЛЬТОБЕТОННЫХ ПОКРЫТИЙ И ОСНОВАНИЙ ХОЛОДНОЙ ФРЕЗОЙ SF 2100C, ТОЛЩИНОЙ СЛОЯ 10 СМ | DISMANTLING ASPHALT CONCRETE PAVEMENTS AND BASES WITH A COLD MILLING MACHINE SF 2100C, LAYER THICKNESS 10 CM | 100М3 | 1.11 |  | 0
| E68-12-5 | РАЗБОРКА ПОКРЫТИЙ И ОСНОВАНИЙ: ЦЕМЕНТНО-БЕТОННЫХ | DIMMING OF PAVEMENTS AND BASES: CEMENT-CONCRETE | 100М3 | 0.345 |  | 0
| E68-14-1 | РАЗБОРКА БОРТОВЫХ КАМНЕЙ: НА БЕТОННОМ ОСНОВАНИИ | DIMMING OF CURBSTONES: ON A CONCRETE BASE | 100М | 0.63 |  | 0
| С311-52-1 | ПОГРУЗКА: МУСОР СТРОИТЕЛЬНЫЙ С ПОГРУЗКОЙ ЭКСКАВАТОРАМИ | LOADING: CONSTRUCTION DEBRIS WITH LOADING BY EXCAVATORS | Т | 352.7445 |  | 0
| С310-1015 | ПЕРЕВОЗКА ГРУЗОВ АВТОМОБИЛЕМ НА 15 КМ, КЛАСС ГРУЗА 1 #T.Ч.TАБ 7#КэМ=0,41 #КОЭФФИЦИEHTЫ К HОPМАМ ВPEМEHИ ДЛЯ УЧЁTА ГPУЗОПОДЪЁМHОСTИ АВTОСАМОСВАЛОВ: ГPУЗОПОДЪЁМHОСTЬ TH. 25 | TRANSPORTATION OF LOADS BY TRUCK FOR 15 KM, LOAD CLASS 1 #T.CH.TAB 7#KeM=0.41 #COEFFICIENTS TO TIME STANDARDS FOR ACCOUNTING LOADING CAPACITIES OF DUMP TRUCKS: LOADING CAPACITY TH. 25 | Т | 352.7445 |  | 0
|  | УСТРОЙСТВО КОРЫТА ПОД ДОРОГИ И ОТМОСКИ ВОКРУГ ЗДАНИЯ СВЫВОЗОМ ЛИШНЕГО ГРУНТА | CONSTRUCTION OF A TROUGH UNDER ROADS AND CURB SCALES AROUND A BUILDING BY REMOVING EXCESS SOIL |  |  |  | 0
| E1-1-30-2 | РАЗРАБОТКА ГРУНТА С ПЕРЕМЕЩЕНИЕМ ДО 10 М БУЛЬДОЗЕРАМИ МОЩНОСТЬЮ 59 [80] КВТ [Л.С.], 2 ГРУППА ГРУНТОВ /СРЕЗКА/ | EARTH EXCAVATION WITH DISPLACEMENT UP TO 10 M WITH BULLDOZERS OF 59 [80] KW [HP], 2 SOIL GROUP /CUTTING/ | 1000 м3 | 0.913 |  | 0
| С311-52-1 | ПОГРУЗКА: МУСОР СТРОИТЕЛЬНЫЙ С ПОГРУЗКОЙ ЭКСКАВАТОРАМИ | LOADING: CONSTRUCTION WASTE WITH LOADING BY EXCAVATORS | Т | 1095.6 |  | 0
| С310-1015 | ПЕРЕВОЗКА ГРУЗОВ АВТОМОБИЛЕМ НА 15 КМ, КЛАСС ГРУЗА 1 #T.Ч.TАБ 7#КэМ=0,41 #КОЭФФИЦИEHTЫ К HОPМАМ ВPEМEHИ ДЛЯ УЧЁTА ГPУЗОПОДЪЁМHОСTИ АВTОСАМОСВАЛОВ: ГPУЗОПОДЪЁМHОСTЬ TH. 25 | Cargo transportation by truck for 15 km, load class 1 #T.CH.TAB 7#KEM=0,41 #COEFICIENCES TO TIME FOR ACCOUNTING THE LIFE CAPACITY OF AUTOSHIPPERS: LIFE CAPACITY TH. 25 | Т | 1095.6 |  | 0
|  | ДОРОЖНОЕ ПОКРЫТИЕ. ТИП1. | ROAD SURFACE. TYPE 1. |  |  |  | 0
| E27-13-10-1 ШHК.ДОП.9 | УСТРОЙСТВО ПОКРЫТИЯ ИЗ ГОРЯЧИХ АСФАЛЬТОБЕТОННЫХ СМЕСЕЙ АСФАЛЬТОУКЛАДЧИКАМИ ТИПА "VOGELE" ПРИ ШИРИНЕ УКЛАДКИ ДО 6 М И ТОЛЩИНОЙ СЛОЯ 4 СМ: ПЛОТНЫХ МЕЛКОЗЕРНИСТЫХ | DEVICE FOR HOT MIX ASPHALT CONCRETE PAVEMENT BY VOGELE PAVERS WITH A PAVEMENT WIDTH OF UP TO 6 M AND A LAYER THICKNESS OF 4 CM: DENSE FINE-GRAINED | 1000М2 | 0.757 |  | 0
| 006076 | АСФАЛЬТОБЕТОННАЯ СМЕСЬ ПЛОТНАЯ МЕЛКОЗЕРНИСТАЯ | DENSE FINE-GRAINED ASPHALT CONCRETE MIXTURE | Т | 73.1262 |  | 0
| E27-13-11-1 ШHК.ДОП.9 К=2 | ПРИ ИЗМЕНЕНИИ ТОЛЩИНЫ ПОКРЫТИЯ НА 0,5 СМ ДОБАВЛЯТЬ ИЛИ ИСКЛЮЧАТЬ: К НОРМЕ 27-13-010-01 ЗА 2 PАЗА | IF THE PAVEMENT THICKNESS CHANGES BY 0.5 CM, ADD OR EXCLUDE: TO STANDARD 27-13-010-01 IN 2 TIMES | 1000М2 | 0.757 |  | 0
| 006076 | АСФАЛЬТОБЕТОННАЯ СМЕСЬ ПЛОТНАЯ МЕЛКОЗЕРНИСТАЯ | DENSE FINE-GRAINED ASPHALT CONCRETE MIXTURE | Т | 18.3345 |  | 0
| E27-13-10-2 ШHК.ДОП.9 | УСТРОЙСТВО ПОКРЫТИЯ ИЗ ГОРЯЧИХ АСФАЛЬТОБЕТОННЫХ СМЕСЕЙ АСФАЛЬТОУКЛАДЧИКАМИ ТИПА "VOGELE" ПРИ ШИРИНЕ УКЛАДКИ ДО 6 М И ТОЛЩИНОЙ СЛОЯ 4 СМ: ПОРИСТЫХ КРУПНОЗЕРНИСТЫХ | DEVICE FOR HOT MIX ASPHALT CONCRETE PAVEMENT BY VOGELE PAVERS "VOGELE" FOR LAYING WIDTH UP TO 6 M AND LAYER THICKNESS OF 4 CM: POROUS COARSE-GRAINED | 1000М2 | 0.757 |  | 0
| 006131 | АСФАЛЬТОБЕТОННАЯ СМЕСЬ ПОРИСТАЯ КРУПНОЗЕРНИСТАЯ ГОСТ 9128-84 | POROUS COARSE-GRAINED ASPHALT CONCRETE MIXTURE GOST 9128-84 | Т | 70.0225 |  | 0
| E27-13-11-2 ШHК.ДОП.9 К=6 | ПРИ ИЗМЕНЕНИИ ТОЛЩИНЫ ПОКРЫТИЯ НА 0,5 СМ ДОБАВЛЯТЬ ИЛИ ИСКЛЮЧАТЬ: К НОРМЕ 27-13-010-02 ЗА 6 PАЗ | IF THE COATING THICKNESS CHANGES BY 0.5 CM, ADD OR EXCLUDE: TO STANDARD 27-13-010-02 IN 6 TIMES | 1000М2 | 0.757 |  | 0
| 006131 | АСФАЛЬТОБЕТОННАЯ СМЕСЬ ПОРИСТАЯ КРУПНОЗЕРНИСТАЯ ГОСТ 9128-84 | POROUS COARSE-GRAINED ASPHALT CONCRETE MIXTURE GOST 9128-84 | Т | 52.5055 |  | 0
| E27-4-1-4 | УСТРОЙСТВО ПОДСТИЛАЮЩИХ И ВЫРАВНИВАЮЩИХ СЛОЕВ ОСНОВАНИЙ ИЗ ЩЕБНЯ | DEVICE OF UNDERBED AND LEVELING LAYERS OF CRUSHED STONE BASES | 100М3 | 0.3785 |  | 0
| ЩЕБЕНЬ | ЩЕБЕНЬ | CRUSHED STONE | М3 | 37.85 |  | 0
| E27-1-5-1 ШHК.ДОП.4 | УСТРОЙСТВО ОСНОВАНИЯ ИЗ ПЕСЧАННО-ГРАВИЙНЫХ СМЕСЕЙ ТОЛЩИНОЙ 10 СМ | DEVICE OF SAND AND GRAVEL BASES MIXTURES THICK 10 CM | 1000М2 | 0.757 |  | 0
| E27-1-5-2 ШHК.ДОП.4 К=6 | НА КАЖДЫЙ 1 СМ ИЗМЕНЕНИЯ ТОЛЩИНЫ СЛОЯ ДОБАВЛЯТЬ ИЛИ ИСКЛЮЧАТЬ К НОРМЕ 27-01-005-1 ЗА 6 PАЗ | FOR EVERY 1 CM OF CHANGE IN LAYER THICKNESS ADD OR SUBSTANTIALLY EXCLUDE TO THE STANDARD 27-01-005-1 IN 6 TIMES | 1000М2 | 0.757 |  | 0
| ГПС | ГРАВИЙНО-ПЕСЧАНАЯ СМЕСЬ | GRAVEL-SAND MIXTURE | М3 | 121.12 |  | 0
| E1-2-2-1 | УПЛОТНЕНИЕ ГРУНТА ПРИЦЕПНЫМИ КУЛАЧКОВЫМИ КАТКАМИ 8 Т НА ПЕРВЫЙ ПРОХОД ПО ОДНОМУ СЛЕДУ ПРИ ТОЛЩИНЕ СЛОЯ 10 СМ | SOIL COMPACTION WITH 8 T TRAILED CAM ROLLERS FOR THE FIRST PASS ON ONE TRACK WITH A LAYER THICKNESS OF 10 CM | 1000М3 | 0.0757 |  | 0
| E1-2-2-4 К=8 | НА КАЖДЫЙ ПОСЛЕДУЮЩИЙ ПРОХОД ПО ОДНОМУ СЛЕДУ ДОБАВЛЯТЬ К НОРМЕ 01-02-002-1 ЗА 8 PАЗ | FOR EVERY SUBSEQUENT PASS ON ONE TRACK ADD TO THE STANDARD 01-02-002-1 IN 8 TIMES | 1000М3 | 0.0757 |  | 0
|  | ДОРОЖНОЕ ПОКРЫТИЕ. ТИП2. ПОКРЫТИЕ ПРОЕЗДА, ПЛОЩАДКИ И ОТМОСТКИ БРУСЧАТКОЙ | ROAD SURFACE. TYPE 2. PAVEMENT OF DRIVEWAYS, SITES AND BLIND AREA WITH PAVING STONES |  |  |  | 0
| E27-4-23-1 ШHК.ДОП.9 | ПОГРУЗКА ИНЕРТНЫХ МАТЕРИАЛОВ В АВТОМАШИНЫ АВТОПОГРУЗЧИКАМИ: С КОВШОМ 1 М3 | LOADING OF INERT MATERIALS INTO VEHICLES WITH FORKLIFT TRUCKS: WITH A 1 M3 BUCKET | 100М3 | 0.3744 |  | 0
| E1-2-2-1 | УПЛОТНЕНИЕ ГРУНТА ПРИЦЕПНЫМИ КУЛАЧКОВЫМИ КАТКАМИ 8 Т НА ПЕРВЫЙ ПРОХОД ПО ОДНОМУ СЛЕДУ ПРИ ТОЛЩИНЕ СЛОЯ 10 СМ | SOIL COMPACTION WITH 8 T TRAILED CAM ROLLERS FOR THE FIRST PASS ON ONE TRACK WITH A LAYER THICKNESS OF 10 CM | 1000М3 | 0.0312 |  | 0
| E1-2-2-4 К=8 | НА КАЖДЫЙ ПОСЛЕДУЮЩИЙ ПРОХОД ПО ОДНОМУ СЛЕДУ ДОБАВЛЯТЬ К НОРМЕ 01-02-002-1 ЗА 8 PАЗ | FOR EACH SUBSEQUENT PASS ON ONE TRACK ADD TO THE STANDARD 01-02-002-1 IN 8 TIMES | 1000М3 | 0.0312 |  | 0
| E27-1-5-1 ШHК.ДОП.4 | УСТРОЙСТВО ОСНОВАНИЯ ИЗ ПЕСЧАННО-ГРАВИЙНЫХ СМЕСЕЙ ТОЛЩИНОЙ 10 СМ | DEVICE OF A BASE FROM SAND AND GRAVEL MIXTURES WITH A THICKNESS OF 10 CM | 1000М2 | 0.156 |  | 0
| ГПС | ГРАВИЙНО-ПЕСЧАНАЯ СМЕСЬ | GRAVEL AND SAND MIXTURE | М3 | 15.6 |  | 0
| E27-1-5-2 ШHК.ДОП.4 К=6 | НА КАЖДЫЙ 1 СМ ИЗМЕНЕНИЯ ТОЛЩИНЫ СЛОЯ ДОБАВЛЯТЬ ИЛИ ИСКЛЮЧАТЬ К НОРМЕ 27-01-005-1 ЗА 6 PАЗ | FOR EVERY 1 CM CHANGES IN LAYER THICKNESS TO BE ADDED OR EXCLUDED FROM STANDARD 27-01-005-1 IN 6 TIMES | 1000М2 | 0.156 |  | 0
| ГПС | ГРАВИЙНО-ПЕСЧАНАЯ СМЕСЬ | GRAVEL-SAND MIXTURE | М3 | 9.36 |  | 0
| E27-4-1-4 | УСТРОЙСТВО ПОДСТИЛАЮЩИХ И ВЫРАВНИВАЮЩИХ СЛОЕВ ОСНОВАНИЙ ИЗ ЩЕБНЯ | APPLIANCE OF UNDERLYING AND LEVELING LAYERS OF CRUSHED STONE BASES | 100М3 | 0.1248 |  | 0
| ЩЕБЕНЬ | ЩЕБЕНЬ | CRUSHED STONE | М3 | 12.48 |  | 0
| E26-1-55-2 ШHК.ДОП.4 | УСТРОЙСТВО ПАРОИЗОЛЯЦИОННОГО СЛОЯ ИЗ ПЛЕНКИ ПОЛИЭТИЛЕНОВОЙ | APPLIANCE OF A VAPOR BARRIER LAYER MADE OF POLYETHYLENE FILM | 100М2 | 1.56 |  | 0
| E27-6-9-1 | УКЛАДКА МЕТАЛЛИЧЕСКОЙ СЕТКИ В ЦЕМЕНТОБЕТОННОЕ ДОРОЖНОЕ ПОКРЫТИЕ | LAYING A METAL MESH INTO A CEMENT CONCRETE ROAD PAVEMENT | 1000М2 | 0.156 |  | 0
| СЕТКА150Х150Х6 | СЕТКА ВР-1 ДИАМЕТРОМ 6 ММ С ШАГОМ 150Х150 М | VR-1 MESH WITH A DIAMETER OF 6 MM WITH A STEP OF 150X150 M | М2 | 156 |  | 0
| E27-6-2-17 | УСТРОЙСТВО ЦЕМЕНТОБЕТОННЫХ ПОКРЫТИЙ ОДНОСЛОЙНЫХ СРЕДСТВАМИ МАЛОЙ МЕХАНИЗАЦИИ, ТОЛЩИНА СЛОЯ 20 СМ | APPLIANCE OF SINGLE-LAYER CEMENT CONCRETE PAVEMENTS BY LOW-MECHING MEANS, LAYER THICKNESS OF 20 CM | 1000М2 | 0.156 |  | 0
| 041353 | БЕТОН ДОРОЖНЫЙ (ДЛЯ ВЕРХНЕГО СЛОЯ И ОДНОСЛОЙНЫХ ПОКРЫТИЙ) | ROAD CONCRETE (FOR THE TOP LAYER AND SINGLE-LAYER COATINGS) | М3 | 31.824 |  | 0
| E27-6-2-18 К=10 | ПРИ ИЗМЕНЕНИИ ТОЛЩИНЫ СЛОЯ НА 1 СМ ДОБАВЛЯТЬ ИЛИ ИСКЛЮЧАТЬ К НОРМЕ 27-06-002-17 ЗА 10 PАЗ | IF THE LAYER THICKNESS CHANGES BY 1 CM, ADD OR SUBSTITUTES TO THE STANDARD 27-06-002-17 IN 10 TIMES | 1000М2 | -0.156 |  | 0
| 041353 | БЕТОН ДОРОЖНЫЙ (ДЛЯ ВЕРХНЕГО СЛОЯ И ОДНОСЛОЙНЫХ ПОКРЫТИЙ) | ROAD CONCRETE (FOR THE TOP LAYER AND SINGLE-LAYER COATINGS) | М3 | -15.912 |  | 0
| E27-4-1-1 | УСТРОЙСТВО ПОДСТИЛАЮЩИХ И ВЫРАВНИВАЮЩИХ СЛОЕВ ОСНОВАНИЙ ИЗ ПЕСКА | APPLIANCE OF UNDERLYING AND LEVELING LAYERS OF SAND BASES | 100М3 | 0.078 |  | 0
| ЦПС | ЦЕМЕНТНО-ПЕСЧАНАЯ СМЕСЬ | CEMENT-SAND MIXTURE | М3 | 7.8 |  | 0
| E27-6-7-1 | НАРЕЗКА ШВОВ В БЕТОНЕ ЗАТВЕРДЕВШЕМ | CUTTING JOINTS IN HARDENED CONCRETE | 100М | 1.56 |  | 0
| E27-7-5-2 ШHК.ДОП.4 | УСТРОЙСТВО ПОКРЫТИЙ ИЗ ТРОТУАРНОЙ ПЛИТКИ, КОЛИЧЕСТВО ПЛИТКИ ПРИ УКЛАДКЕ НА 1 М2 55 ШТ | APPLIANCE OF PAVEMENT FROM PAVEMENT SLABS, NUMBER OF TILES WHEN LAYING PER 1 M2 55 PCS | 10М2 | 15.6 |  | 0
| БРУСЧАТКА | БРУСЧАТКА 10Х20Х5 СМ | PAVING STONES 10X20X5 CM | М2 | 156 |  | 0
|  | ЛОТКИ ВОДОСБОРНЫЕ | WATER COLLECTION TRAYS |  |  |  | 0
| E1-1-81-1 | РАЗРАБОТКА ТРАНШЕЙ С РАЗРАВНИВАНИЕМ И УПЛОТНЕНИЕМ ГРУНТА НА ПОЛКЕ ОДНОКОВШОВЫМИ ЭКСКАВАТОРАМИ ПРИ ПРОДОЛЬНЫХ УКЛОНАХ ОТ 6 ДО 15 ГРАДУСОВ, ГРУППА ГРУНТОВ 1 | EXCAVATION OF TRENCHES WITH LEVELING AND COMPACTION OF SOIL ON THE SHELF BY SINGLE-BUCKET EXCAVATORS WITH LONGITUDINAL SLOPES FROM 6 TO 15 DEGREES, SOIL GROUP 1 | 1000М3 | 0.01674 |  | 0
| E1-4-12-2 ШHК.ДОП.6 | УПЛОТНЕНИЕ ГРУНТА РУЧНЫМИ ТРАМБОВКАМИ ПРИ РЕМОНТЕ МЕЛКИХ ГИДРОТЕХНИЧЕСКИХ СООРУЖЕНИЙ ПРИ ТОЛЩИНЕ ТРАМБУЕМОГО СЛОЯ, ДО 0,1 М В ГРУНТАХ ГРУППЫ:2 | SOIL COMPACTION WITH MANUAL RAMMERS DURING THE REPAIR OF SMALL HYDRAULIC STRUCTURES WITH A THICKNESS OF THE COMPACTED LAYER OF UP TO 0.1 M IN SOILS OF GROUP: 2 | 100М2 | 0.279 |  | 0
| E27-1-5-1 ШHК.ДОП.4 | УСТРОЙСТВО ОСНОВАНИЯ ИЗ ПЕСЧАННО-ГРАВИЙНЫХ СМЕСЕЙ ТОЛЩИНОЙ 10 СМ | DEVICE OF A FOUNDATION FROM SAND AND GRAVEL MIXTURES THICK 10 CM | 1000М2 | 0.0279 |  | 0
| ГПС | ГРАВИЙНО-ПЕСЧАНАЯ СМЕСЬ | GRAVEL AND SAND MIXTURE | М3 | 2.79 |  | 0
| E27-2-11-1 ШHК.ДОП.9 | УСТРОЙСТВО ВОДОСБОРНЫХ СООРУЖЕНИЙ ИЗ СБОРНЫХ ЖЕЛЕЗОБЕТОННЫХ ЛОТКОВ | DEVICE OF WATER COLLECTION STRUCTURES FROM PREFABRICATED REINFORCED CONCRETE TRAYS | 100М3 | 0.12555 |  | 0
| 043548 | РАСТВОР ЦЕМЕНТНЫЙ М100 | CEMENT MORTAR M100 | М3 | 0.38921 |  | 0
| ЛИ-50-4.4 | ЛОТКИ ТИПА ЛИ-50-4.4. | TYPE LI-50-4.4 TRAYS. | М | 46.5 |  | 0
|  | РЕШЕТКА РМ-1 | RM-1 GRATING |  |  |  | 0
| Ц38-1-6-2 ШHК.ДОП.4 | МЕЛКИЕ ИНДИВИДУАЛЬНЫЕ КОНСТРУКЦИИ ИЗ ПРОКАТНОЙ СТАЛИ /СТРЕМЯНКИ, СВЯЗИ, КРОНШТЕЙНЫ, ТОРМОЗНЫЕ КОНСТРУКЦИИ И ПР./ | SMALL INDIVIDUAL STRUCTURES FROM ROLLING STEEL /STEP LADDER, BRACKETS, BRAKES, BRAKE STRUCTURES, ETC./ | Т | 0.5938 |  | 0
| 63Х63Х5 | МЕТАЛЛИЧЕСКАЯ РЕШЕТКА. ПРОФИЛЬ УГЛОВОЙ 63Х63Х63 ГОСТ 8509-93. С235 ГОСТ 27772-2021 | METAL GRATING. ANGLE PROFILE 63X63X63 GOST 8509-93. C235 GOST 27772-2021 | Т | 0.44733 |  | 0
| ИА/240/8 | МЕТАЛЛИЧЕСКАЯ РЕШЕТКА. СТАЛЬ КРУГЛАЯ МАРКИ А240 D=8 ММ | METAL GRATING. ROUND STEEL GRADE A240 D=8 MM | Т | 0.14648 |  | 0
|  | БОРТОВЫЕ КАМНИ. | CURB STONES. |  |  |  | 0
| E27-2-10-2 | УСТАНОВКА БОРТОВЫХ КАМНЕЙ БЕТОННЫХ ПРИ ДРУГИХ ВИДАХ ПОКРЫТИЙ | INSTALLATION OF CONCRETE CURB STONES FOR OTHER TYPES OF COATINGS | 100М | 0.465 |  | 0
| 042975 | ЖЕЛЕЗОБЕТОННЫЕ БОРТОВЫЕ КАМНИ ДЛИНОЙ ДО 3 М, МАССОЙ ДО 1,4 Т (БР300,30,18) | REINFORCED CONCRETE CURB STONES UP TO 3 M LONG, WEIGHT UP TO 1.4 T (BR300,30,18) | М3 | 2.511 |  | 0
|  | УКЛАДКА ТРУБ | LAYING OF PIPELINES |  |  |  | 0
| E1-1-58-2 | РЫТЬЕ И ЗАСЫПКА ТРАНШЕЙ ГЛУБИНОЙ 1,4 М ДЛЯ ТРУБОПРОВОДОВ ДИАМЕТРОМ 300-600 ММ ОДНОКОВШОВЫМИ ЭКСКАВАТОРАМИ С КОВШОМ ВМЕСТИМОСТЬЮ 0,65 М3, ГРУППА ГРУНТОВ 2 | DIGGING AND BACKFILLING OF TRENCIES 1.4 M DEEP FOR PIPELINES WITH A DIAMETER OF 300-600 MM USING SINGLE-BUCKET EXCAVATORS WITH A BUCKET CAPACITY OF 0.65 M3, SOIL GROUP 2 | КМ | 0.0876 |  | 0
| E1-1-151-5 | УКЛАДКА ТРУБОПРОВОДОВ ИЗ СТАЛЬНЫХ ТОЛСТОСТЕННЫХ ТРУБ ПРИ ЭЛЕКТРОСВАРНОМ СОЕДИНЕНИИ ДИАМЕТРОМ 400 ММ | LAYING OF PIPELINES FROM THICK-WALLED STEEL PIPES WITH ELECTRIC WELDED CONNECTIONS WITH A DIAMETER OF 400 MM | 100М | 0.19 |  | 0
| ТРУБА325Х6 | ТРУБА СТАЛЬНАЯ ЭЛЕКТРОСВАРНАЯ 325Х6 ММ С ВЕСЬМА УСИЛЕННОЙ ГИДРОИЗОЛЯЦИЕЙ | STEEL PIPE ELECTRIC WELDED 325X6 MM WITH HIGHLY REINFORCED WATERPROOFING | М | 19 |  | 0
| E1-1-151-1 | УКЛАДКА ТРУБОПРОВОДОВ ИЗ СТАЛЬНЫХ ТОЛСТОСТЕННЫХ ТРУБ ПРИ ЭЛЕКТРОСВАРНОМ СОЕДИНЕНИИ ДИАМЕТРОМ 150 ММ | LAYING PIPELINES FROM THICK-WALLED STEEL PIPES WITH ELECTRIC WELDED CONNECTIONS WITH A DIAMETER OF 150 MM | 100М | 0.686 |  | 0
| ТРУБА159 | ТРУБА СТАЛЬНАЯ ЭЛЕКТРОСВАРНАЯ 159Х3 ММ С ВЕСЬМА УСИЛЕННОЙ ГИДРОИЗОЛЯЦИЕЙ | ELECTRIC WELDED STEEL PIPE 159X3 MM WITH HIGHLY REINFORCED WATERPROOFING | М | 68.6 |  | 0
|  | УСТРОЙСТВО ПОГЛОЩАЮЩЕГО ДРЕНАЖНОГО КОЛОДЦА D=1,5 М,H=5.0 М | DEVICE OF ABSORPTION DRAINAGE WELL D=1.5 M, H=5.0 M |  |  |  | 0
| E1-1-197-8 ШHК.ДОП.11 | РАЗРАБОТКА ГРУНТА С ПОГРУЗКОЙ В АВТОМОБИЛИ-САМОСВАЛЫ ЭКСКАВАТОРАМИ ТИПА "ATLAS", "VOLVO", "KOMATSU", "HITACHI", "LIEBHER", "HYUNDAI ROBEX" С КОВШОМ ВМЕСТИМОСТЬЮ 0,65 /0,65-0,99/ М3, ГРУППА ГРУНТОВ:2 | SOIL EXCAVATORS WITH LOADING INTO DUMP TRUCKS BY EXCAVATORS OF THE TYPES "ATLAS", "VOLVO", "KOMATSU", "HITACHI", "LIEBHER", "HYUNDAI ROBEX" WITH A BUCKET WITH A CAPACITY OF 0.65 /0.65-0.99/ M3, SOIL GROUP: 2 | 1000М3 | 0.025 |  | 0
| С310-1015 | ПЕРЕВОЗКА ГРУЗОВ АВТОМОБИЛЕМ НА 15 КМ, КЛАСС ГРУЗА 1 | CARGO TRANSPORTATION BY TRUCK FOR 15 KM, CARGO CLASS 1 | Т | 41.25 |  | 0
|  | ВОДОУПОРНАЯ ПОДУШКА | WATER-RESISTANT CUSHION |  |  |  | 0
| E1-1-33-2 | ЗАСЫПКА ТРАНШЕЙ И КОТЛОВАНОВ С ПЕРЕМЕЩЕНИЕМ ГРУНТА ДО 5 М БУЛЬДОЗЕРАМИ МОЩНОСТЬЮ 59 [80] КВТ [Л.С.], 2 ГРУППА ГРУНТОВ | FILLING TRENCHS AND EXCAVATIONS WITH MOVING SOIL UP TO 5 M WITH BULLDOZERS OF 59 [80] KW [HP], SOIL GROUP 2 | 1000М3 | 0.0036 |  | 0
| E1-1-33-8 | ПРИ ПЕРЕМЕЩЕНИИ ГРУНТА НА КАЖДЫЕ ПОСЛЕДУЮЩИЕ 5 М ДОБАВЛЯТЬ К НОРМЕ 01-01-033-2 | WHEN MOVING SOIL FOR EVERY SUBSEQUENT 5 M, ADD TO THE STANDARD 01-01-033-2 | 1000М3 | 0.0036 |  | 0
| E1-2-5-1 | УПЛОТНЕНИЕ ГРУНТА ПНЕВМАТИЧЕСКИМИ ТРАМБОВКАМИ, ГРУППА ГРУНТОВ 1, 2 | SOIL COMPACTION WITH PNEUMATIC COMPACTORS, SOIL GROUP 1, 2 | 100М3 | 0.036 |  | 0
| E27-6-26-1 | РОЗЛИВ ВЯЖУЩИХ МАТЕРИАЛОВ | SPILLING OF BINDING MATERIALS | Т | 0.01 |  | 0
| С310-1015 | ПЕРЕВОЗКА ГРУЗОВ АВТОМОБИЛЕМ НА 15 КМ, КЛАСС ГРУЗА 1 | CARGO TRANSPORTATION BY ROAD FOR 15 KM, CARGO CLASS 1 | Т | 5.94 |  | 0
| С140-12283 | СМЕСЬ ГРАВИЙНО-ОПТИМАЛЬНАЯ | MIXTURE GRAVEL-OPTIMAL | М3 | 3.6 |  | 0
|  | ФУНДАМЕНТ ФМ-2 | FOUNDATION FM-2 |  |  |  | 0
| E6-1-1-1 | УСТРОЙСТВО БЕТОННОЙ ПОДГОТОВКИ | CONCRETE PREPARATION DEVICE | 100М3 | 0.0036 |  | 0
| 045027 | БЕТОН ТЯЖЕЛЫЙ, КЛАСС В7,5 (М100) | HEAVY CONCRETE, CLASS B 7,5 (M100) | М3 | 0.3672 |  | 0
| E6-1-1-1 | УСТРОЙСТВО БЕТОННОЙ ПОДГОТОВКИ /ОТМОСТКА/ | CONCRETE PREPARATION DEVICE /BLIND AREA/ | 100М3 | 0.0054 |  | 0
| 045027 | БЕТОН ТЯЖЕЛЫЙ, КЛАСС В7,5 (М100) | HEAVY CONCRETE, CLASS B 7,5 (M100) | М3 | 0.5508 |  | 0
| E6-1-5-4 | УСТРОЙСТВО ЖЕЛЕЗОБЕТОННЫХ ФУНДАМЕНТОВ ОБЩЕГО НАЗНАЧЕНИЯ ОБЪЕМОМ ДО 5 М3 | CONSTRUCTION OF GENERAL-PURPOSE REINFORCED CONCRETE FOUNDATIONS WITH A VOLUME OF UP TO 5 M3 | 100М3 | 0.0038 |  | 0
| 045027 | БЕТОН ТЯЖЕЛЫЙ, КЛАСС В 15 (М200) | HEAVY CONCRETE, CLASS B 15 (M200) | М3 | 0.3857 |  | 0
| E6-2-11-3 ШHК.ДОП.9 | ИЗГОТОВЛЕНИЕ ПЛОСКИХ И ОБЪЕМНЫХ АРМАТУРНЫХ КАРКАСОВ МЕТОДОМ ВЯЗКИ НА СТРОЙПЛОЩАДКЕ /ЗАГОТОВИТЕЛЬНОМ УЧАСТКЕ/ | PRODUCTION OF FLAT AND VOLUMETRIC REINFORCEMENT CAGES BY KNITTING METHOD AT THE CONSTRUCTION SITE /PREPARE SITE/ | Т | 0.01681 |  | 0
| ИА/А400/10 | ИЗДЕЛИЯ АРМАТУРНЫЕ. А400. ГОСТ 34028-2016 | REINFORCEMENT PRODUCTS. A400. GOST 34028-2016 | Т | 0.01715 |  | 0
| E26-1-55-2 ШHК.ДОП.4 | УСТРОЙСТВО ПАРОИЗОЛЯЦИОННОГО СЛОЯ ИЗ ПЛЕНКИ ПОЛИЭТИЛЕНОВОЙ | DEVICE OF A VAPOR BARRIER LAYER MADE OF POLYETHYLENE FILM | 100М2 | 0.98 |  | 0
| E23-3-7-3 | УСТРОЙСТВО КРУГЛЫХ ДОЖДЕПРИЕМНЫХ КОЛОДЦЕВ ДЛЯ ДОЖДЕВОЙ КАНАЛИЗАЦИИ ИЗ СБОРНОГО ЖЕЛЕЗОБЕТОНА ДИАМЕТРОМ 1,0 М В ГРУНТАХ СУХИХ | DEVICE OF ROUND RAINWATER INTAKE WELLS FOR RAIN DRAINAGE MADE OF PRECAST REINFORCED CONCRETE WITH A DIAMETER OF 1.0 M IN DRY SOILS | 10М3 | 0.22321 |  | 0
| 042269 | ПЛИТЫ ЖЕЛЕЗОБЕТОННЫЕ ПОКРЫТИЙ, ПЕРЕКРЫТИЙ И ДНИЩ | REINFORCED CONCRETE SLABS OF ROOFINGS, FLOORINGS AND BOTTOMS | М3 | 0.71427 |  | 0
| КЦ-15-6 | КОЛЬЦО СТЕНОВОЕ КЦ-15-6. СЕРИЯ 3.900-3 ВЫП.7 Ч.1 | WALL RING KC-15-6. SERIES 3.900-3 ISSUE 7 PART 1 | ШТ | 1 |  | 0
| КЦ-15-9 | КОЛЬЦО СТЕНОВОЕ КЦ-15-9. СЕРИЯ 3.900-3 ВЫП.7 Ч.1 | WALL RING KC-15-9. SERIES 3.900-3 ISSUE 7 PART 1 | ШТ | 4 |  | 0
| КЦ1-15-1 | КОЛЬЦО СТЕНОВОЕ КЦ-15-1. СЕРИЯ 3.900-3 ВЫП.7 Ч.1 | WALL RING KC-15-1. SERIES 3.900-3 ISSUE 7 PART 1 | ШТ | 1 |  | 0
| КЦО-1 | КОЛЬЦО ОПОРНОЕ КЦО-1. СЕРИЯ 3.900-3 ВЫП.7 Ч.1 | SUPPORT RING KCO-1. ​​SERIES 3.900-3 ISSUE 7 PART 1 | ШТ | 1 |  | 0
| ЛЮКТ | ЛЮК Т ГОСТ 3634-89 | LUK T GOST 3634-89 | ШТ | 1 |  | 0
| СКОБАМН-1 | СКОБА МН-1 СЕРИЯ 3.900-3 ВЫПУСК 7 Ч.2 | BRACKET MN-1 SERIES 3.900-3 ISSUE 7 PART 2 | ШТ | 11 |  | 0
| Ц38-1-6-8 ШHК.ДОП.4 | СБОРКА С ПОМОЩЬЮ ЛЕБЕДОК РУЧНЫХ /С УСТАНОВКОЙ И СНЯТИЕМ ИХ В ПРОЦЕССЕ РАБОТЫ/ ИЛИ ВРУЧНУЮ /МЕЛКИХ ДЕТАЛЕЙ/: СТРЕМЯНКИ, СВЯЗИ, КРОНШТЕЙНЫ, ТОРМОЗНЫЕ КОНСТРУКЦИИ И ПР. | ASSEMBLY USING HAND WINCHES /WITH THEIR INSTALLATION AND REMOVAL DURING WORK/ OR MANUALLY /OF SMALL PARTS/: STEPS, LINKS, BRACKETS, BRAKE STRUCTURES, ETC. | Т | 0.04715 |  | 0
| МС-1 | СОЕДИНИТЕЛЬНОЕ ИЗДЕЛИЕ МС-1. ЛИСТ 8 | CONNECTING PRODUCT MS-1. SHEET 8 | Т | 0.0328 |  | 0
| МС-2 | СОЕДИНИТЕЛЬНОЕ ИЗДЕЛИЕ МС-2. ЛИСТ 8 | CONNECTING PRODUCT MS-2. SHEET 8 | Т | 0.00668 |  | 0
| МС-3 | СОЕДИНИТЕЛЬНОЕ ИЗДЕЛИЕ МС-3. ЛИСТ 8 | CONNECTING PRODUCT MS-3. SHEET 8 | Т | 0.005 |  | 0
| ДУ150 | САЛЬНИК ДУ=150 ММ, L=200 ММ, СЕРИЯ 5.900-2 | SEAL DN=150 MM, L=200 MM, SERIES 5.900-2 | ШТ | 1 |  | 0
| E12-2-2-2 ШHК.ДОП.3 | УСТРОЙСТВО ГИДРОИЗОЛЯЦИЙ ВЕРТИКАЛЬНЫХ ПОВЕРХНОСТЕЙ. ОБМАЗОЧНАЯ БИТУМНАЯ В ОДИН СЛОЙ ПО ВЫРОВНЕННОЙ ПОВЕРХНОСТИ КИРПИЧА И БЕТОНА | WATERPROOFING DEVICE FOR VERTICAL SURFACES. BITUMINOUS COATING IN ONE LAYER ON A LEVELLED BRICK AND CONCRETE SURFACE | 100М2 | 0.2 |  | 0
| E12-2-2-3 ШHК.ДОП.3 | УСТРОЙСТВО ГИДРОИЗОЛЯЦИЙ ВЕРТИКАЛЬНЫХ ПОВЕРХНОСТЕЙ. ОБМАЗОЧНАЯ БИТУМНАЯ НА КАЖДЫЙ СЛОЙ ДОБАВЛЯЕТСЯ | WATERPROOFING DEVICE FOR VERTICAL SURFACES. BITUMEN COATING IS ADDED TO EACH LAYER | 100М2 | 0.2 |  | 0
| E13-3-3-14 | ОКРАСКА ОГРУНТОВАННЫХ БЕТОННЫХ И ОШТУКАТУРЕННЫХ ПОВЕРХНОСТЕЙ ЛАКОМ ХП-734 | PAINTING OF PRIMED CONCRETE AND PLASTERED SURFACES WITH HP-734 VARNISH | 100М2 | 0.308 |  | 0
| E6-1-70-3 | ЗАГРУЗКА ФИЛЬТРОВ В ЕМКОСТНЫХ СООРУЖЕНИЯХ ЩЕБНЕМ | LOADING OF FILTERS IN CAPACITY STRUCTURES WITH CRUSHED STONE | 100М3 | 0.094 |  | 0
| С310-1010 | ПЕРЕВОЗКА ГРУЗОВ АВТОМОБИЛЕМ НА 10 КМ, КЛАСС ГРУЗА 1 | TRANSPORTATION OF LOADS BY VEHICLE FOR 10 KM, LOAD CLASS 1 | Т | 15.51 |  | 0
| С140-12700 | ЩЕБЕНЬ КАМЕННЫЙ | CRUSHED STONE | М3 | 9.4 |  | 0
|  | ОЗЕЛЕНЕНИЕ | LANDSCAPING |  |  |  | 0
| E47-1-1-2 | ПЛАНИРОВКА УЧАСТКА ВРУЧНУЮ | MANUAL SITE PLANNING | 100М2 | 0.98 |  | 0
| E47-1-46-4 | ПОДГОТОВКА ПОЧВЫ ДЛЯ УСТРОЙСТВА ПАРТЕРНОГО И ОБЫКНОВЕННОГО ГАЗОНА С ВНЕСЕНИЕМ РАСТИТЕЛЬНОЙ ЗЕМЛИ СЛОЕМ 15 СМ ВРУЧНУЮ | SOIL PREPARATION FOR PARTERE AND ORDINARY LAWNS WITH MANUAL ADDING OF 15 CM OF VEGETABLE SOIL | 100М2 | 0.98 |  | 0
| E47-1-46-6 | ПОСЕВ ГАЗОНОВ ПАРТЕРНЫХ, МАВРИТАНСКИХ И ОБЫКНОВЕННЫХ ВРУЧНУЮ | MANUAL SEEDING OF PARTERE, MOORISH AND ORDINARY LAWNS | 100М2 | 0.98 |  | 0
| 041704 | СЕМЕНА ГАЗОННЫХ ТРАВ |  | КГ | 1.96 |  | 0
| E47-1-70-3 | УХОД ЗА ГАЗОНАМИ ОБЫКНОВЕННЫМИ | ORDINARY LAWNS CARE | 100М2 | 0.98 |  | 0
| E47-1-1-3 | РАЗБИВКА УЧАСТКА | SITE LAYOUT | 100М2 | 0.98 |  | 0
| E47-1-1-4 | ОЧИСТКА УЧАСТКА ОТ МУСОРА | SITE CLEARING OF DEBRIS | 100М2 | 0.98 |  | 0
| E47-1-6-20 | ПОДГОТОВКА СТАНДАРТНЫХ ПОСАДОЧНЫХ МЕСТ ДЛЯ ДЕРЕВЬЕВ И КУСТАРНИКОВ С КРУГЛЫМ КОМОМ ЗЕМЛИ РАЗМЕРОМ 0,8Х0,6 М ВРУЧНУЮ С ДОБАВЛЕНИЕМ РАСТИТЕЛЬНОЙ ЗЕМЛИ ДО 100% | PREPARATION OF STANDARD PLANTING SITES FOR TREES AND BUSHES WITH A ROUND LUM OF SOIL SIZE 0.8X0.6 M MANUALLY WITH THE ADDING OF VEGETABLE SOIL UP TO 100% | 10ЯМ | 1.3 |  | 0
| 023058 | ЗЕМЛЯ РАСТИТЕЛЬНАЯ МЕХАНИЗИРОВАННОЙ ЗАГОТОВКИ | MECHANIZED CROP LAND | М3 | 10.26 |  | 0
| 041865 | УДОБРЕНИЯ ОРГАНО-МИНЕРАЛЬНЫЕ | ORGANIC-MINERAL FERTILIZERS | М3 | 0.54 |  | 0
| С140-25743 | КУСТАРНИКИ ХВОЙНЫХ ПОРОД 1 СОРТА В ВОЗРАСТЕ 5-7 ЛЕТ:БИОТА /ТУЯ/, МОЖЖЕВЕЛЬНИК-С КОМОМ ПОЧВЫ РАЗМЕРОМ 0,5Х0,5Х0,ЧМ. САЖЕНЕЦ С КОМОМ | CONIFEROUS SHRUBS OF GRADE 1 AT THE AGE OF 5-7 YEARS: BIOTA /THUJA/, JUNIPER - WITH A SOIL LUM SIZE 0.5X0.5X0.CM. SEEDLINGS WITH A LUM | ШТ | 5 |  | 0
| С1425-178 | КИЗИЛЬНИК ОБЫКНОВЕННЫЙ СОРТА ЭКСТРА. САЖЕНЕЦ С КОМОМ. | COMMON COTELOUS EXTRA VARIETY. SEEDLINGS WITH A LUM. | ШТ | 4 |  | 0
|  | ЛОРОПЕТАЛУМ КИТАЙСКИЙ. САЖЕНЕЦ С КОМОМ | LOROPETALUM CHINESE. SEEDLINGS WITH A LUM | ШТ | 4 |  | 0
|  | КИРПИЧНОЕ ОГРАЖДЕНИЕ ТЕРРИТОРИИ. ЗЕМЛЯНЫЕ РАБОТЫ. | BRICK FENCING OF THE TERRITORY. EARTHWORKS. |  |  |  | 0
| E1-1-7-2 ШHК.ДОП.3 | РАЗРАБОТКА ГРУНТА В ОТВАЛ В КОТЛОВАНАХ ОБЪЕМОМ ДО 1000 М3 ЭКСКАВАТОРАМИ С КОВШОМ ВМЕСТИМОСТЬЮ 0,5 /0,5-0,63/ М3, ГРУППА ГРУНТОВ: 2 | SOIL EXCAVATION INTO A DUMP IN PIT CAPACITIES OF UP TO 1000 M3 BY EXCAVATORS WITH A BUCKET CAPACITY OF 0.5 /0.5-0.63/ M3, SOIL GROUP: 2 | 1000М3 | 0.02338 |  | 0
| E1-2-57-2 T.Ч.01 П.3.187 КзП=1,2 | РАЗРАБОТКА ГРУНТА ВРУЧНУЮ В ТРАНШЕЯХ ГЛУБИНОЙ ДО 2 М БЕЗ КРЕПЛЕНИЙ С ОТКОСАМИ, ГРУППА ГРУНТОВ 2 #ДОPАБОTКА ВPУЧHУЮ, ЗАЧИСTКА ДHА И СTEHОК С ВЫКИДКОЙ ГPУHTА В КОTЛОВАHАХ И TPАHШEЯХ, PАЗPАБОTАHHЫХ МEХАHИЗИPОВАHHЫМ СПОСОБОМ | MANUAL SOIL EXCAVATION IN TRENCIES UP TO 2 M DEEP WITHOUT SUPPORTS WITH SLOPES, SOIL GROUP 2 #MANUAL FINALIZATION, CLEANING OF THE BOTTOM AND WALLS WITH THE REMOVAL OF SOIL IN PITS AND TRUNKHS DEVELOPED BY A MECHANIZED METHOD | 100М3 | 0.00723 |  | 0
| E1-1-16-2 | РАБОТА НА ОТВАЛЕ, ГРУППА ГРУНТОВ 2-3 | WORK ON A DUMP, SOIL GROUP 2-3 | 1000М3 | 0.0241 |  | 0
| С310-1015 | ПЕРЕВОЗКА ГРУЗОВ АВТОМОБИЛЕМ НА 15 КМ, КЛАСС ГРУЗА 1 /ПРИВОЗ/ #T.Ч.TАБ 7#КэМ=0,41 #КОЭФФИЦИEHTЫ К HОPМАМ ВPEМEHИ ДЛЯ УЧЁTА ГPУЗОПОДЪЁМHОСTИ АВTОСАМОСВАЛОВ: ГPУЗОПОДЪЁМHОСTЬ TH. 25 | TRANSPORTATION OF LOADS BY ROAD FOR 15 KM, LOAD CLASS 1 /TRANSPORT/ #T.CH.TAB 7#KeM=0.41 #COEFFICIENTS TO TIME STANDARDS FOR ACCOUNTING FOR THE LOAD-LOADING CAPACITY OF DUMP TRUCKS: LOAD-LOADING CAPACITY TH. 25 | Т | 39.765 |  | 0
| E1-1-33-2 | ЗАСЫПКА ТРАНШЕЙ И КОТЛОВАНОВ С ПЕРЕМЕЩЕНИЕМ ГРУНТА ДО 5 М БУЛЬДОЗЕРАМИ МОЩНОСТЬЮ 59 [80] КВТ [Л.С.], 2 ГРУППА ГРУНТОВ | FILLING TRENCHS AND EXCAVATIONS WITH MOVING SOIL UP TO 5 M WITH BULLDOZERS OF 59 [80] KW [HP], 2 SOIL GROUP | 1000М3 | 0.01725 |  | 0
| E1-2-6-1 | ПОЛИВ ВОДОЙ УПЛОТНЯЕМОГО ГРУНТА НАСЫПЕЙ | WATERING THE COMPACTED SOIL OF EMBANKMENTS WITH WATER | 1000М3 | 0.01725 |  | 0
| E1-2-5-1 | УПЛОТНЕНИЕ ГРУНТА ПНЕВМАТИЧЕСКИМИ ТРАМБОВКАМИ, ГРУППА ГРУНТОВ 1, 2 | SOIL COMPACTION WITH PNEUMATIC RAMMERS, SOIL GROUP 1, 2 | 100М3 | 0.01725 |  | 0
|  | КИРПИЧНОЕ ОГРАЖДЕНИЕ ТЕРРИТОРИИ. ФУНДАМЕНТ ЛЕНТОЧНЫЙ МОНОЛИТНЫЙ ФЛМ-1 - 1 ШТ | BRICK FENCE OF THE TERRITORY. MONOLITHIC STRIP FOUNDATION FLM-1 - 1 PC |  |  |  | 0
| E6-1-1-1 | УСТРОЙСТВО БЕТОННОЙ ПОДГОТОВКИ | CONCRETE PREPARATION DEVICE | 100М3 | 0.0138 |  | 0
| 006312 | БЕТОН ТЯЖЕЛЫЙ КЛАССА В7,5 /М-100/ ФРАКЦИИ 5-20 ММ | HEAVY CONCRETE CLASS B7.5 /M-100/ FRACTION 5-20 MM | М3 | 1.4076 |  | 0
| E6-1-1-22 | УСТРОЙСТВО ЛЕНТОЧНЫХ ФУНДАМЕНТОВ ЖЕЛЕЗОБЕТОННЫХ ПРИ ШИРИНЕ ПОВЕРХУ ДО 1000 ММ | DEVICE OF REINFORCED CONCRETE STRIP FOUNDATIONS WITH A SURFACE WIDTH OF UP TO 1000 MM | 100М3 | 0.06095 |  | 0
| 045022 | БЕТОН ТЯЖЕЛЫЙ, КЛАСС В 15 (М200) | HEAVY CONCRETE, CLASS B 15 (M200) | М3 | 6.1864 |  | 0
| E6-2-11-3 ШHК.ДОП.9 | ИЗГОТОВЛЕНИЕ ПЛОСКИХ И ОБЪЕМНЫХ АРМАТУРНЫХ КАРКАСОВ МЕТОДОМ ВЯЗКИ НА СТРОЙПЛОЩАДКЕ /ЗАГОТОВИТЕЛЬНОМ УЧАСТКЕ/ | PRODUCTION OF FLAT AND VOLUMETRIC REINFORCEMENT CAGES BY KNITTING METHOD AT THE CONSTRUCTION SITE /PREPARATORY SITE/ | Т | 0.08303 |  | 0
| E6-1-15-3 | УСТАНОВКА АНКЕРНЫХ БОЛТОВ ПРИ БЕТОНИРОВАНИИ СО СВЯЗЯМИ ИЗ АРМАТУРЫ | INSTALLATION OF ANCHOR BOLTS DURING CONCRETING WITH REINFORCEMENT TIES | Т | 0.1056 |  | 0
| ВЫПУСК/А400/12 | ВЫПУСК ВП-1. АРМАТУРА КЛАССА А400 ГОСТ 34028-2016 ДИАМЕТРОМ 12 ММ | PRODUCTION VP-1. REINFORCEMENT CLASS A400 GOST 34028-2016 DIAMETER 12 MM | Т | 0.03525 |  | 0
| ВЫПУСК/А240/6 | ВЫПУСК ВП-1. АРМАТУРА КЛАССА А240 ГОСТ 34028-2016 ДИАМЕТРОМ 6 ММ | ISSUE VP-1. REINFORCEMENT CLASS A240 GOST 34028-2016 DIAMETER 6 MM | Т | 0.00163 |  | 0
| E12-2-2-2 ШHК.ДОП.3 | УСТРОЙСТВО ГИДРОИЗОЛЯЦИЙ ВЕРТИКАЛЬНЫХ ПОВЕРХНОСТЕЙ. ОБМАЗОЧНАЯ БИТУМНАЯ В ОДИН СЛОЙ ПО ВЫРОВНЕННОЙ ПОВЕРХНОСТИ КИРПИЧА И БЕТОНА | WATERPROOFING DEVICE FOR VERTICAL SURFACES. BITUMINOUS COATING IN ONE LAYER ON A LEVELLED BRICK AND CONCRETE SURFACE | 100М2 | 0.2 |  | 0
| E12-2-2-3 ШHК.ДОП.3 | УСТРОЙСТВО ГИДРОИЗОЛЯЦИЙ ВЕРТИКАЛЬНЫХ ПОВЕРХНОСТЕЙ. ОБМАЗОЧНАЯ БИТУМНАЯ НА КАЖДЫЙ СЛОЙ ДОБАВЛЯЕТСЯ | WATERPROOFING DEVICE FOR VERTICAL SURFACES. BITUMEN COATING IS ADDED TO EACH LAYER | 100М2 | 0.2 |  | 0
| E6-1-26-15 | УСТРОЙСТВО ЖЕЛЕЗОБЕТОННЫХ КОЛОНН В ДЕРЕВЯННОЙ ОПАЛУБКЕ СО СТАЛЬНЫМИ СЕРДЕЧНИКАМИ [ЖЕСТКОЙ АРМАТУРОЙ] ПЕРИМЕТРОМ ДО 2 М ПРИ ОТНОШЕНИИ ОБЪЕМА СЕРДЕЧНИКА ИЛИ ЖЕСТКОЙ АРМАТУРЫ К ОБЪЕМУ КОЛОНН ДО 10 % | CONCRETE COLUMNS IN WOODEN FORMWORK WITH STEEL CORE [RIGID REINFORCEMENT] WITH A PERIMETER OF UP TO 2 M WITH A RATIO OF THE VOLUME OF THE CORE OR RIGID REINFORCEMENT TO THE VOLUME OF THE COLUMNS OF UP TO 10% | 100М3 | 0.01 |  | 0
| 045027 | БЕТОН КЛАССА В15 | CONCRETE (CLASS ACCORDING TO THE PROJECT) | М3 | 1.015 |  | 0
| E6-2-11-3 ШHК.ДОП.9 | ИЗГОТОВЛЕНИЕ ПЛОСКИХ И ОБЪЕМНЫХ АРМАТУРНЫХ КАРКАСОВ МЕТОДОМ ВЯЗКИ НА СТРОЙПЛОЩАДКЕ /ЗАГОТОВИТЕЛЬНОМ УЧАСТКЕ/ | PRODUCTION OF FLAT AND VOLUME REINFORCEMENT CAGES BY KNITTING AT THE CONSTRUCTION SITE /PREPARE SITE/ | Т | 0.06732 |  | 0
| СЕ/А400/12 | СБОРОЧНЫЕ ЕДИНИЦЫ. АРМАТУРА КЛАССА А400 ДИАМЕТРОМ 12 ГОСТ 34028-2016 ММ | ASSEMBLY UNITS. REINFORCEMENT CLASS A400 DIAMETER 12 MM GOST 34028-2016 | Т | 0.05337 |  | 0
| СЕ/А240/6 | СБОРОЧНЫЕ ЕДИНИЦЫ. АРМАТУРА КЛАССА А240 ДИАМЕТРОМ 6 ГОСТ 34028-2016 ММ | ASSEMBLY UNITS. REINFORCEMENT CLASS A240 DIAMETER 6 MM GOST 34028-2016 | Т | 0.0153 |  | 0
| E6-1-35-1 | УСТРОЙСТВО ПОЯСОВ В ОПАЛУБКЕ | DEVICE OF CHORDS IN FORMWORK | 100М3 | 0.0069 |  | 0
| 045027 | БЕТОН КЛАССА В15 | CONCRETE (CLASS ACCORDING TO THE PROJECT) | М3 | 0.70035 |  | 0
| E6-2-11-3 ШHК.ДОП.9 | ИЗГОТОВЛЕНИЕ ПЛОСКИХ И ОБЪЕМНЫХ АРМАТУРНЫХ КАРКАСОВ МЕТОДОМ ВЯЗКИ НА СТРОЙПЛОЩАДКЕ /ЗАГОТОВИТЕЛЬНОМ УЧАСТКЕ/ | PRODUCTION OF FLAT AND VOLUMETRIC REINFORCEMENT CAGES BY KNITTING METHOD AT THE CONSTRUCTION SITE /PREPARATORY SITE/ | Т | 0.06509 |  | 0
| СЕ/А400/10 | СБОРОЧНЫЕ ЕДИНИЦЫ. АРМАТУРА КЛАССА А400 ДИАМЕТРОМ 12 ГОСТ 34028-2016 ММ | ASSEMBLY UNITS. REINFORCEMENT CLASS A400 DIAMETER 12 MM GOST 34028-2016 | Т | 0.02909 |  | 0
| СЕ/А240/6 | СБОРОЧНЫЕ ЕДИНИЦЫ. АРМАТУРА КЛАССА А240 ДИАМЕТРОМ 6 ГОСТ 34028-2016 ММ | ASSEMBLY UNITS. REINFORCEMENT CLASS A240 DIAMETER 6 MM GOST 34028-2016 | Т | 0.01713 |  | 0
| ЛИСТ0/5 | ЛИСТ T=0,5 ММ 440Х1000 ММ. ПРОКАТ МАРКИ С235 ГОСТ 27772-2021 | SHEET T=0.5 MM 440X1000 MM. ROLLING PRODUCTS GRADE C235 GOST 27772-2021 | Т | 0.01978 |  | 0
| E8-2-5-1 | КЛАДКА АРМИРОВАННЫХ СТЕН ИЗ КИРПИЧА В РАЙОНАХ С СЕЙСМИЧНОСТЬЮ 7-8 БАЛЛОВ НАРУЖНЫХ ПРОСТЫХ ПРИ ВЫСОТЕ ЭТАЖА ДО 4 М | LAYING REINFORCED BRICK WALLS IN AREAS WITH SEISMICITY OF 7-8 POINTS OF EXTERNAL SIMPLE WITH A FLOOR HEIGHT OF UP TO 4 M | М3 | 10.5754 |  | 0
| 045033 | РАСТВОР ГОТОВЫЙ КЛАДОЧНЫЙ (СОСТАВ И МАРКА ПО ПРОЕКТУ) | READED MASONRY MORTAR (COMPOSITION AND GRADE ACCORDING TO THE PROJECT) | М3 | 2.5381 |  | 0
| 045040 | КИРПИЧ КЕРАМИЧЕСКИЙ РАЗМЕР И МАРКА ПО ПРОЕКТУ | CERAMIC BRICK SIZE AND GRADE ACCORDING TO THE PROJECT | 1000ШТ | 4.1667 |  | 0
| ВР-1/5 | АРМАТУРА ВР-1 D=5ММ ГОСТ 6727-80 | REINFORCEMENT VR-1 D=5MM GOST 6727-80 | Т | 0.0345 |  | 0
| ВР-1/3 | АРМАТУРА ВР-1 D=3ММ ГОСТ 6727-80 | REINFORCEMENT VR-1 D=3MM GOST 6727-80 | Т | 0.00276 |  | 0
|  | МАФ | SMAF |  |  |  | 0
| СКАМЕЙКА | СКАМЕЙКА САДОВАЯ | GARDEN BENCH | ШТ | 4 |  | 0
| УРНА | УРНА ДЛЯ МУСОРА | GARBAGE BIN | ШТ | 4 |  | 0
| ПЛОЩАДКА | ПЛОЩАДКА ДЛЯ МУСОРОКОНТЕЙНЕРОВ | GARBAGE CONTAINER AREA | ШТ | 3 |  | 0
| КОНМУС | КОНТЕЙНЕР ДЛЯ МУСОРА | GARBAGE CONTAINER | ШТ | 3 |  | 0
| ПОЖЩИ | ПОЖАРНЫЙ ЩИТ | FIRE SHIELD | КОМП | 2 |  | 0
|  | ОПАЛУБКА (АРЕНДА/АМОРТИЗАЦИЯ) | FORM WORKS (RENTAL/AMORTIZATION) | ФС/LS | 1 |  | 0
Итого стоимость работ, материалов и оборудования / Total cost of works, materials and equipment | [6 empty] | 0
в том числе / including
Работы / Works | [6 empty] | 0
Материалы и оборудование / Materials and equipment | [6 empty] | 0
For the Contractor: |  |  | For UNOPS PE: |  | For Technical supervisor E:
Signature: |  |  | Signature: |  | Signature:
Date: |  |  | Date: |  | Date:

## BOQ Externals
Uzbekistan COVID-19 Emergency Response Project
ITB/2025/56469: Reconstruction/extension of 3 storey laboratory building of the Regional Sanitary and Epidemiological Welfare and Public Health Service of Jizzakh Region, Uzbekistan
Schedule of Rates
Bill No 8: External BOQ
Note: The Items listed below shall correspond to the Items recorded in the Measurement Sheet, where the quantities of Items executed by the Contractor are recorded, checked and approved by the Supervisor. Prior to preparing the Price Offer on the BoQ, the Contractor shall make reference to the Technical Specifications & Drawings
№ / ITEM | ОБОСНОВАНИЕ/ JUSTIFICATION | НАИМЕНОВАНИЕ РАБОТ И РЕСУРСОВ | DESCRIPTION OF WORKS/MATERIALS | ЕД.ИЗМ/ UNIT MEASURE | КОЛ-ВО/ QUANTITY | ЕДИНИЧНАЯ СТОИМОСТЬ/ UNIT RATE, USD | ИТОГОВАЯ СТОИМОСТЬ/ AMOUNT, USD
1 | 2 | 3 | 4 | 5 | 6 | 7 | 8
|  | НА НАРУЖНЫЕ СЕТИ. ТС, КЖ | TO EXTERNAL NETWORKS. TC, KZ |  |  |  | 0
| E1-1-13-8 | СРЕЗКА РАСТИТЕЛЬНОГО ГРУНТА С ПОГРУЗКОЙ НА АВТОМОБИЛИ-САМОСВАЛЫ ЭКСКАВАТОРАМИ С КОВШОМ ВМЕСТИМОСТЬЮ 0,65 [0,5-1] М3, ГРУППА ГРУНТОВ 2 | CUTTING OF TOP SOIL WITH LOADING ONTO DUMP TRUCKS BY EXCAVATORS WITH A BUCKET CAPACITY OF 0.65 [0.5-1] M3, SOIL GROUP 2 | 1000М3 | 0.0158 |  | 0
| С310-1015 | ПЕРЕВОЗКА ГРУЗОВ АВТОМОБИЛЕМ НА 1 КМ, КЛАСС ГРУЗА 1 /ВЫВОЗ ГРУНТА/ | TRANSPORTATION OF LOADS BY TRUCK FOR 1 KM, LOAD CLASS 1 /SOIL REMOVAL/ | Т | 26.07 |  | 0
| E1-1-13-8 | РАЗРАБОТКА ГРУНТА С ПОГРУЗКОЙ НА АВТОМОБИЛИ-САМОСВАЛЫ ЭКСКАВАТОРАМИ С КОВШОМ ВМЕСТИМОСТЬЮ 0,65 [0,5-1] М3, ГРУППА ГРУНТОВ 2 | SOIL EXCAVATORS WITH LOADING ONTO DUMP TRUCKS BY EXCAVATORS WITH A BUCKET CAPACITY OF 0.65 [0.5-1] M3, SOIL GROUP 2 | 1000М3 | 0.01071 |  | 0
| E1-2-57-2 T.Ч.01 П.3.187 КзП=1,2 | ДОРАБОТКА ГРУНТА ВРУЧНУЮ В ТРАНШЕЯХ ГЛУБИНОЙ ДО 2 М БЕЗ КРЕПЛЕНИЙ С ОТКОСАМИ, ГРУППА ГРУНТОВ 2 #ДОPАБОTКА ВPУЧHУЮ, ЗАЧИСTКА ДHА И СTEHОК С ВЫКИДКОЙ ГPУHTА В КОTЛОВАHАХ И TPАHШEЯХ, PАЗPАБОTАHHЫХ МEХАHИЗИPОВАHHЫМ СПОСОБОМ | MANUAL FINISHING OF SOIL IN TRENCHS UP TO 2 M DEEP WITHOUT FASTENINGS WITH SLOPES, GROUP SOIL 2 #MANUAL FINISHING, CLEANING THE BOTTOM AND WALLS WITH THE REMOVAL OF SOIL IN THE EXCAVATIONS AND TRANCHES DEVELOPED BY A MECHANIZED METHOD | 100М3 | 0.00357 |  | 0
| E1-2-60-2 | ПОГРУЗКА ВРУЧНУЮ НЕУПЛОТНЕННОГО ГРУНТА В ТРАНСПОРТНЫЕ СРЕДСТВА, ГРУППА ГРУНТОВ: 2 | MANUAL LOADING OF UNCOMPACIFIED SOIL INTO VEHICLES, SOIL GROUP: 2 | 100М3 | 0.0119 |  | 0
| С310-1015 | ПЕРЕВОЗКА ГРУЗОВ АВТОМОБИЛЕМ НА 15 КМ, КЛАСС ГРУЗА 1 /ВЫВОЗ ГРУНТА/ | TRANSPORTATION OF LOADS BY TRUCK FOR 15 KM, LOAD CLASS 1 /SOIL REMOVAL/ | Т | 19.635 |  | 0
| С310-1001 | ПЕРЕВОЗКА ГРУЗОВ АВТОМОБИЛЕМ НА 15 КМ, КЛАСС ГРУЗА 1 /ГРУНТ ОБРАНОЙ ЗАСЫПКИ/ | TRANSPORTATION OF LOADS BY TRUCK FOR 15 KM, LOAD CLASS 1 /SOIL FROM BACKFILL/ | Т | 31.185 |  | 0
| С1411-9085 | ГРУНТ | SOIL | М3 | 18.9 |  | 0
| E1-1-33-5 | ЗАСЫПКА ТРАНШЕЙ И КОТЛОВАНОВ С ПЕРЕМЕЩЕНИЕМ ГРУНТА ДО 5 М БУЛЬДОЗЕРАМИ МОЩНОСТЬЮ 79 [108] КВТ [Л.С.], 2 ГРУППА ГРУНТОВ | BACKFILLING OF TRENCHS AND EXCAVATIONS WITH MOVING SOIL UP TO 5 M WITH BULLDOZERS OF 79 [108] KW [HP], SOIL GROUP 2 | 1000М3 | 0.01701 |  | 0
| E1-1-33-11 | ПРИ ПЕРЕМЕЩЕНИИ ГРУНТА НА КАЖДЫЕ ПОСЛЕДУЮЩИЕ 5 М ДОБАВЛЯТЬ К НОРМЕ 01-01-033-5 | WHEN MOVING SOIL FOR EVERY SUBSEQUENT 5 M, ADD TO THE STANDARD 01-01-033-5 | 1000М3 | 0.0206 |  | 0
| E1-2-61-1 | ЗАСЫПКА ВРУЧНУЮ ТРАНШЕЙ, ПАЗУХ КОТЛОВАНОВ И ЯМ, ГРУППА ГРУНТОВ 1 | MANUAL BACKFILLING OF TRENCHS, EXCAVATION PITS AND HOLES, SOIL GROUP 1 | 100М3 | 0.00567 |  | 0
| E1-2-5-1 | УПЛОТНЕНИЕ ГРУНТА ПНЕВМАТИЧЕСКИМИ ТРАМБОВКАМИ, ГРУППА ГРУНТОВ 1, 2 | SOIL COMPACTION WITH PNEUMATIC RAMMERS, SOIL GROUP 1, 2 | 100М3 | 0.189 |  | 0
|  | ЛОТКИ ТЕПЛОТРАССЫ | HEATING MAINS TRAYS |  |  |  | 0
| E6-1-1-1 | УСТРОЙСТВО БЕТОННОЙ ПОДГОТОВКИ | CONCRETE PREPARATION DEVICE | 100М3 | 0.0115 |  | 0
| 045027 | БЕТОН ТЯЖЕЛЫЙ, КЛАСС В7,5 (М100) | HEAVY CONCRETE, CLASS B 7,5 (M100) | М3 | 0.01265 |  | 0
| E7-6-1-1 ШHК.ДОП.15 | УСТРОЙСТВО НЕПРОХОДНЫХ КАНАЛОВ ОДНОЯЧЕЙКОВЫХ ПЕРЕКРЫВАЕМЫХ ИЛИ ОПИРАЮЩИХСЯ НА ПЛИТУ | DEVICE OF IMPASSABLE CHANNELS OF SINGLE-CELL CLOSE OR SUPPORTED BY SLAB | 100М3 | 0.08708 |  | 0
| 012181 | РАСТВОР ЦЕМЕНТНО-ПЕСЧАНЫЙ М-100 | CEMENT-SAND MORTAR M-100 | М3 | 0.20028 |  | 0
| Л6Д-15 | ЛОТОК ЖЕЛЕЗОБЕТОННЫЙ Л6Д-15 | REINFORCED CONCRETE TRAY L6D-15 | ШТ | 11 |  | 0
| П9Д-15 | ПЛИТА ПЕРЕКРЫТИЯ ТЕПЛОТРАСС П9Д-15 | FLOOR SLAB OF HEATING MAIN P9D-15 | ШТ | 11 |  | 0
|  | УГЛЫ ПОВОРОТА | TURNING ANGLES
| E6-1-1-1 | УСТРОЙСТВО БЕТОННОЙ ПОДГОТОВКИ | CONCRETE PREPARATION DEVICE | 100М3 | 0.0021 |  | 0
| E6-1-64-2 | СТРОИТЕЛЬСТВО ОТДЕЛЬНЫХ КОНСТРУКЦИЙ ЕМКОСТНЫХ СООРУЖЕНИЙ УСТРОЙСТВО ЛОТКОВ МЕЖДУ СООРУЖЕНИЯМИ ПРИ ТОЛЩИНЕ СТЕН ДО 100 ММ | CONSTRUCTION OF SEPARATE STRUCTURES OF CAPACITY STRUCTURES DEVICE OF TRAYS BETWEEN STRUCTURES WITH WALL THICKNESS UP TO 100 MM | 100М3 | 0.0028 |  | 0
| 006391 | БЕТОН ТЯЖЕЛЫЙ СУЛЬФАТОСТОЙКИЙ М-200 ФРАКЦИИ 5-20ММ | HEAVY SULFATE-RESISTANT CONCRETE M-200 FRACTION 5-20MM | М3 | 0.2842 |  | 0
| E6-2-11-3 ШHК.ДОП.9 | ИЗГОТОВЛЕНИЕ ПЛОСКИХ И ОБЪЕМНЫХ АРМАТУРНЫХ КАРКАСОВ МЕТОДОМ ВЯЗКИ НА СТРОЙПЛОЩАДКЕ /ЗАГОТОВИТЕЛЬНОМ УЧАСТКЕ/ | PRODUCTION OF FLAT AND VOLUMETRIC REINFORCEMENT FRAMEWORKS BY KNITTING METHOD AT THE CONSTRUCTION SITE/PREPARATORY SITE/ | Т | 0.031 |  | 0
| ИА/А400/8 | ИЗДЕЛИЯ АРМАТУРНЫЕ. АРМАТУРА КЛАССА А400. Д=8 ММ | REINFORCEMENT PRODUCTS. REINFORCEMENT CLASS A400. D=8 MM | Т | 0.03162 |  | 0
|  | ЭЛЕМЕНТЫ ПЛИТ ПОКРЫТИЯ. ПЛИТА ПМ-2 | ELEMENTS OF COATING PLATES. PM-2 SLAB
| E6-1-1-16 | УСТРОЙСТВО ФУНДАМЕНТНЫХ ПЛИТ ЖЕЛЕЗОБЕТОННЫХ ПЛОСКИХ | CONSTRUCTION OF FLAT REINFORCED CONCRETE FOUNDATION SLABS | 100М3 | 0.003 |  | 0
| 022006 | БЕТОН ТЯЖЕЛЫЙ, КЛАСС В 15 (М200) | HEAVY CONCRETE, CLASS B 15 (M200) | М3 | 0.3045 |  | 0
| E6-2-11-3 ШHК.ДОП.9 | ИЗГОТОВЛЕНИЕ ПЛОСКИХ И ОБЪЕМНЫХ АРМАТУРНЫХ КАРКАСОВ МЕТОДОМ ВЯЗКИ НА СТРОЙПЛОЩАДКЕ /ЗАГОТОВИТЕЛЬНОМ УЧАСТКЕ/ | PRODUCTION OF FLAT AND VOLUMETRIC REINFORCEMENT CAGES BY KNITTING METHOD AT THE CONSTRUCTION SITE /PREPARATORY SITE/ | Т | 0.00062 |  | 0
| С124-2 | ГОРЯЧЕКАТАНАЯ АРМАТУРНАЯ СТАЛЬ ГЛАДКАЯ КЛАССА А-I ДИАМЕТРОМ 8 ММ | HOT-ROLLED REINFORCING STEEL SMOOTH CLASS A-I DIAMETER 8 MM | Т | 0.00063 |  | 0
| E8-2-7-1 ШHК.ДОП.13 | АРМИРОВАНИЕ КЛАДКИ СТЕН И ДРУГИХ КОНСТРУКЦИЙ | REINFORCEMENT OF MASONRY WALLS AND OTHER STRUCTURES | Т | 0.0113 |  | 0
| С124-21 | ГОРЯЧЕКАТАННАЯ АРМАТУРНАЯ СТАЛЬ ПЕРИОДИЧЕСКОГО ПРОФИЛЯ КЛАССА А-III ДИАМЕТРОМ 10 ММ | HOT-ROLLED REINFORCING STEEL OF PERIODIC PROFILE CLASS A-III DIAMETER 10 MM | Т | 0.01153 |  | 0
| E12-2-2-2 ШHК.ДОП.3 | УСТРОЙСТВО ГИДРОИЗОЛЯЦИЙ ВЕРТИКАЛЬНЫХ ПОВЕРХНОСТЕЙ. ОБМАЗОЧНАЯ БИТУМНАЯ В ОДИН СЛОЙ ПО ВЫРОВНЕННОЙ ПОВЕРХНОСТИ КИРПИЧА И БЕТОНА | WATERPROOFING OF VERTICAL SURFACES. BITUMINOUS BITUMINOUS MASTIC IN ONE LAYER ON THE LEVELED SURFACE OF BRICK AND CONCRETE | 100М2 | 1.26 |  | 0
| 32104 | МАСТИКА БИТУМНАЯ КРОВЕЛЬНАЯ ГОРЯЧАЯ | HOT BITUMINOUS ROOFING MASTIC | Т | 0.30744 |  | 0
| E12-2-2-3 ШHК.ДОП.3 | УСТРОЙСТВО ГИДРОИЗОЛЯЦИЙ ВЕРТИКАЛЬНЫХ ПОВЕРХНОСТЕЙ. ОБМАЗОЧНАЯ БИТУМНАЯ НА КАЖДЫЙ СЛОЙ ДОБАВЛЯЕТСЯ | WATERPROOFING OF VERTICAL SURFACES. BITUMINOUS BITUMINOUS MASTIC IS ADDED TO EACH LAYER | 100М2 | 1.26 |  | 0
| 32104 | МАСТИКА БИТУМНАЯ КРОВЕЛЬНАЯ ГОРЯЧАЯ | HOT BITUMINOUS ROOFING MASTIC | Т | 0.30744 |  | 0
|  | НЕПОДВИЖНАЯ ОПОРА Н-1, Н-2 (2 ШТ) | FIXED SUPPORT H-1. 3 PCS |  |  |  | 0
| E6-1-64-2 | СТРОИТЕЛЬСТВО ОТДЕЛЬНЫХ КОНСТРУКЦИЙ ЕМКОСТНЫХ СООРУЖЕНИЙ УСТРОЙСТВО ЛОТКОВ МЕЖДУ СООРУЖЕНИЯМИ ПРИ ТОЛЩИНЕ СТЕН ДО 100 ММ | CONSTRUCTION OF INDIVIDUAL STRUCTURES OF CAPACITY STRUCTURES, INSTALLATION OF TRAYS BETWEEN STRUCTURES WITH WALL THICKNESS UP TO 100 MM | 100М3 | 0.00129 |  | 0
| 006391 | БЕТОН ТЯЖЕЛЫЙ СУЛЬФАТОСТОЙКИЙ М-200 ФРАКЦИИ 5-20ММ | HEAVY SULFATE-RESISTANT CONCRETE M-200 FRACTION 5-20 MM | М3 | 0.13093 |  | 0
| E6-1-15-8 | УСТАНОВКА ЗАКЛАДНЫХ ДЕТАЛЕЙ ВЕСОМ ДО 20 КГ | INSTALLATION OF EMBEDDED PARTS WEIGHING UP TO 20 KG | Т | 0.01956 |  | 0
| С140-5069 | СТАЛЬ УГЛОВАЯ 63Х5 | ANGLE STEEL 63X5 | 100КГ | 0.138 |  | 0
| С124-21 | ГОРЯЧЕКАТАННАЯ АРМАТУРНАЯ СТАЛЬ ПЕРИОДИЧЕСКОГО ПРОФИЛЯ КЛАССА А-III ДИАМЕТРОМ 10 ММ | HOT-ROLLED REINFORCING STEEL OF PERIODIC PROFILE CLASS A-III WITH A DIAMETER OF 10 MM | Т | 0.00576 |  | 0
| E6-1-15-8 | УСТАНОВКА ЗАКЛАДНЫХ ДЕТАЛЕЙ ВЕСОМ ДО 20 КГ | INSTALLATION OF EMBEDDED PARTS WEIGHING UP TO 20 KG | Т | 0.02106 |  | 0
| ИЗ/ЛИСТ6 | ИЗДЕЛИЯ ЗАКЛАДНЫЕ. ЛИСТ ТОЛЩИНОЙ 6 ММ | EMBEDDED PRODUCTS. SHEET THICK 6 MM | Т | 0.0201 |  | 0
| ИЗ/А240/12 | ИЗДЕЛИЯ ЗАКЛАДНЫЕ. АРМАТУРА А240 Д=12 ММ | EMBEDDED PRODUCTS. REINFORCEMENT A240 D=12 MM | Т | 0.00096 |  | 0
| E13-3-2-4 | ОГРУНТОВКА МЕТАЛЛИЧЕСКИХ ПОВЕРХНОСТЕЙ ЗА ОДИН РАЗ ГРУНТОВКОЙ ГФ-021 | PRIMING METAL SURFACES IN ONE TIME WITH PRIMER GF-021 | 100М2 | 0.00189 |  | 0
| 31419 | ГРУНТОВКА ГФ-021 КРАСНО-КОРИЧНЕВАЯ |  | КГ | 0.023 |  | 0
| E13-3-4-26 К=2 | ОКРАСКА МЕТАЛЛИЧЕСКИХ ОГРУНТОВАННЫХ ПОВЕРХНОСТЕЙ ЭМАЛЬЮ ПФ-115 ЗА 2 PАЗА | PAINTING METAL PRIMED SURFACES WITH ENAMEL PF-115 IN 2 TIMES | 100М2 | 0.00189 |  | 0
| 31795 | ЭМАЛЬ ПФ-115 СЕРАЯ |  | КГ | 0.072 |  | 0
|  | ГЕРМЕТИЧЕСКАЯ ПЕРЕГОРОДКА ГП-1 /1ШТ./ | HERMETIC PARTITION GP-1 /1 PC./ |  |  |  | 0
| E6-1-30-2 | УСТРОЙСТВО ГЕРМЕТИЧЕСКОЙ ПЕРЕГОРОДКИ БЕТОННОЙ ВЫСОТОЙ ДО 3 М, ТОЛЩИНОЙ ДО 150 ММ | DEVICE OF HERMETIC PARTITION CONCRETE UP TO 3 M HEIGHT, UP TO 150 MM THICK | 100М3 | 0.0006 |  | 0
|  | БЕТОН КЛ.В15 СФЦ W4 | HEAVY SULFATE-RESISTANT CONCRETE M-200 FRACTION 5-20 MM | М3 | 0.000612 |  | 0
| E6-1-15-7 | УСТАНОВКА ЗАКЛАДНЫХ ДЕТАЛЕЙ ВЕСОМ ДО 4 КГ | INSTALLATION OF EMBEDDED PARTS WEIGHING UP TO 4 KG | Т | 0.0046 |  | 0
| ИЗ/ЛИСТ6 | ИЗДЕЛИЯ ЗАКЛАДНЫЕ. ЛИСТ ТОЛЩИНОЙ 6 ММ | EMBEDDED PRODUCTS. SHEET THICK 6 MM | Т | 0.00312 |  | 0
| ИЗ/А400/10 | ИЗДЕЛИЯ ЗАКЛАДНЫЕ М1. АРМАТУРА А400. Д=10 ММ | EMBEDDED PRODUCTS M1. REINFORCEMENT A400. D=10 MM | Т | 0.00148 |  | 0
|  | ОПОРНАЯ ПОДУШКА ОП-2 | OP-2 SUPPORT CUSHION |  |  |  | 0
| E6-1-1-2 | УСТРОЙСТВО БЕТОННЫХ ФУНДАМЕНТОВ ОБЩЕГО НАЗНАЧЕНИЯ ПОД КОЛОННЫ ОБЪЕМОМ ДО 3 М3 | CONCRETE FOUNDATION DEVICE FOR GENERAL-PURPOSE COLUMNS WITH A VOLUME OF UP TO 3 M3 | 100М3 | 0.00025 |  | 0
| 006391 | БЕТОН ТЯЖЕЛЫЙ СУЛЬФАТОСТОЙКИЙ М-200 ФРАКЦИИ 5-20ММ | HEAVY SULFATE-RESISTANT CONCRETE M-200 FRACTION 5-20 MM | М3 | 0.0275 |  | 0
| E13-3-2-4 | ОГРУНТОВКА МЕТАЛЛИЧЕСКИХ ПОВЕРХНОСТЕЙ ЗА ОДИН РАЗ ГРУНТОВКОЙ ГФ-021 | PRIMING METAL SURFACES IN ONE GO WITH GF-021 PRIMER | 100М2 | 0.00133 |  | 0
| 31419 | ГРУНТОВКА ГФ-021 КРАСНО-КОРИЧНЕВАЯ |  | КГ | 0.016 |  | 0
| E13-3-4-26 К=2 | ОКРАСКА МЕТАЛЛИЧЕСКИХ ОГРУНТОВАННЫХ ПОВЕРХНОСТЕЙ ЭМАЛЬЮ ПФ-115 ЗА 2 PАЗА | PAINTING METAL PRIMED SURFACES WITH PF-115 ENAMEL IN 2 TIMES | 100М2 | 0.00133 |  | 0
| 31795 | ЭМАЛЬ ПФ-115 СЕРАЯ |  | КГ | 0.051 |  | 0
|  | СИСТЕМА ТЕПЛОСНАБЖЕНИЯ | HEAT SUPPLY SYSTEM |  |  |  | 0
| E22-1-11-3 | УКЛАДКА СТАЛЬНЫХ ВОДОПРОВОДНЫХ ТРУБ С ГИДРАВЛИЧЕСКИМ ИСПЫТАНИЕМ ДИАМЕТРОМ 100 ММ | LAYING STEEL WATER PIPES WITH HYDRAULIC TESTING WITH A DIAMETER OF 100 MM | КМ | 0.021 |  | 0
| 23.3.06.01-0009 | ТРУБЫ СТАЛЬНЫЕ СВАРНЫЕ ДИАМЕТР 108Х4 ММ | WELDED STEEL PIPES WITH A DIAMETER OF 108X4 MM | М | 21 |  | 0
| ОПОНЕ89 | ОПОРЫ СКОЛЬЗЯЩИЕ ДЛЯ ТРУБ Д=108Х4 | FIXED SUPPORTS FOR PIPES WITH A DIAMETER OF D=108X4 | ШТ | 2 |  | 0
| ОТВОД | ОТВОД КРУТОИЗОГНУТЫЙ 90 ГРАДУСОВ ДИАМЕТРОМ 108Х4 ММ | SHARPLY CURVED ELBOW 90 DEGREES WITH A DIAMETER OF 108X4 MM | ШТ | 2 |  | 0
| E26-1-54-2 К=2 | ОКЛЕИВАНИЕ ПОВЕРХНОСТИ ИЗОЛЯЦИИ РУЛОННЫМИ МАТЕРИАЛАМИ НА БИТУМНОЙ МАСТИКЕ#/ПОКРЫТИЕ ПОВЕРХНОСТИ ИЗОЛЯЦИИ РУЛОННЫМИ МАТЕРИАЛАМИ/ В ДВА СЛОЯ ЗА 2 PАЗА | GLUING THE INSULATION SURFACE WITH ROLL MATERIALS ON BITUMINOUS MASTIC#/COATING THE INSULATION SURFACE WITH ROLL MATERIALS/ IN TWO LAYERS IN 2 TIMES | 100М2 | 0.08 |  | 0
| 031920 | ИЗОЛ | ISOL | М2 | 18.4 |  | 0
| 032124 | МАСТИКА КЛЕЯЩАЯ МОРОЗОСТОЙКАЯ БИТУМНО-МАСЛЯНАЯ МБ-50 | FROST-RESISTANT ADHESIVE MASTIC BITUMEN-OIL MB-50 | Т | 0.0288 |  | 0
| E26-1-9-1 | ИЗОЛЯЦИЯ ТРУБОПРОВОДОВ: МАТАМИ МИНЕРАЛОВАТНЫМИ МАРОК 75, 100, ПЛИТАМИ МИНЕРАЛОВАТНЫМИ НА СИНТЕТИЧЕСКОМ СВЯЗУЮЩЕМ МАРОК 75 | PIPELINE INSULATION: MINERAL WOOL MATS OF GRADES 75, 100, MINERAL WOOL SLABS ON SYNTHETIC BINDING GRADE 75 | 1 М3 | 0.38 |  | 0
| 041152 | МАТЕРИАЛЫ ТЕПЛОИЗОЛЯЦИОННЫЕ ИЗ СТЕКЛЯННОГО ШТАПКЕЛЬНОГО ВОЛОКНА ТОЛЩ. 40 ММ | THERMAL INSULATION MATERIALS MADE OF GLASS STAPLE FIBER WITH THICKNESS. 40 MM | М3 | 0.5852 |  | 0
| 046095 | СТЕКЛОПЛАСТИК РУЛОННЫЙ | ROLLED FIBERGLASS | М2 | 12 |  | 0
|  | НАРУЖНЫЕ СЕТИ. ВК | OUTDOOR NETWORKS. VK |  |  |  | 0
|  | ЗЕМЛЯНЫЕ РАБОТЫ В2 | EARTHWORKS B2
| E1-1-195-32 ШHК.ДОП.11 | РАЗРАБОТКА ГРУНТА В ОТВАЛ ЭКСКАВАТОРАМИ ТИПА "ATLAS", "VOLVO", "KOMATSU", "HITACHI", "LIEBHER" С КОВШОМ ВМЕСТИМОСТЬЮ 0,5 /0,46-0,64/ М3, ГРУППА ГРУНТОВ:2 | SOIL EXCAVATOR DEVELOPMENT INTO A DUMP BY EXCAVATORS OF THE TYPES "ATLAS", "VOLVO", "KOMATSU", "HITACHI", "LIEBHER" WITH A BUCKET CAPACITY OF 0.5 /0.46-0.64/ M3, SOIL GROUP: 2 | 1000М3 | 0.4074 |  | 0
| E1-2-57-2 T.Ч.01 П.3.187 КзП=1,2 | РАЗРАБОТКА ГРУНТА ВРУЧНУЮ В ТРАНШЕЯХ ГЛУБИНОЙ ДО 2 М БЕЗ КРЕПЛЕНИЙ С ОТКОСАМИ, ГРУППА ГРУНТОВ 2 #ДОPАБОTКА ВPУЧHУЮ, ЗАЧИСTКА ДHА И СTEHОК С ВЫКИДКОЙ ГPУHTА В КОTЛОВАHАХ И TPАHШEЯХ, PАЗPАБОTАHHЫХ МEХАHИЗИPОВАHHЫМ СПОСОБОМ | MANUAL SOIL EXCAVATORY IN TRENCIES UP TO 2 M DEEP WITHOUT FASTENINGS WITH SLOPES, SOIL GROUP 2 #MANUAL FINALIZATION, CLEANING OF THE BOTTOM AND WALLS WITH THE DISCHARGE OF SOIL IN PIT AND TRUNKHES DEVELOPED BY MECHANIZED METHOD | 100М3 | 0.3284 |  | 0
| E1-1-195-41 ШHК.ДОП.11 | РАЗРАБОТКА ГРУНТА В ОТВАЛ ЭКСКАВАТОРАМИ ТИПА "ATLAS", "VOLVO", "KOMATSU", "HITACHI", "LIEBHER", ХТ 876 /КИТАЙ/ С КОВШОМ ВМЕСТИМОСТЬЮ 0,25 М3, ГРУППА ГРУНТОВ:2 | SOIL EXCAVATOR DEVELOPMENT INTO A DUMP BY EXCAVATORS OF THE TYPES "ATLAS", "VOLVO", "KOMATSU", "HITACHI", "LIEBHER", HT 876 /CHINA/ WITH A BUCKET CAPACITY OF 0.25 M3, SOIL GROUP: 2 | 1000М3 | 0.02547 |  | 0
| E1-2-57-2 T.Ч.01 П.3.187 КзП=1,2 | РАЗРАБОТКА ГРУНТА ВРУЧНУЮ В ТРАНШЕЯХ ГЛУБИНОЙ ДО 2 М БЕЗ КРЕПЛЕНИЙ С ОТКОСАМИ, ГРУППА ГРУНТОВ 2 #ДОPАБОTКА ВPУЧHУЮ, ЗАЧИСTКА ДHА И СTEHОК С ВЫКИДКОЙ ГPУHTА В КОTЛОВАHАХ И TPАHШEЯХ, PАЗPАБОTАHHЫХ МEХАHИЗИPОВАHHЫМ СПОСОБОМ | MANUAL SOIL EXCAVATORY IN TRENCIES UP TO 2 M DEEP WITHOUT FASTENINGS WITH SLOPES, SOIL GROUP 2 #MANUAL FINALIZATION, CLEANING OF THE BOTTOM AND WALLS WITH THE REMOVAL OF SOIL IN PIT AND TRUNKHES DEVELOPED BY A MECHANIZED METHOD | 100М3 | 0.018 |  | 0
| E1-1-33-2 | ЗАСЫПКА ТРАНШЕЙ И КОТЛОВАНОВ С ПЕРЕМЕЩЕНИЕМ ГРУНТА ДО 5 М БУЛЬДОЗЕРАМИ МОЩНОСТЬЮ 59 [80] КВТ [Л.С.], 2 ГРУППА ГРУНТОВ | BACKFILLING TRENCHS AND EXCAVATIONS WITH SOIL MOVEMENT UP TO 5 M BY BULLDOZERS WITH A CAPACITY OF 59 [80] KW [HP], 2 SOIL GROUP | 1000М3 | 0.2716 |  | 0
| E1-2-61-1 | ЗАСЫПКА ВРУЧНУЮ ТРАНШЕЙ, ПАЗУХ КОТЛОВАНОВ И ЯМ, ГРУППА ГРУНТОВ 1 | MANUAL BACKFILLING OF TRENCHS, EXCAVATION PITS AND HOLES, SOIL GROUP 1 | 100М3 | 0.3881 |  | 0
| E1-2-5-1 | УПЛОТНЕНИЕ ГРУНТА ПНЕВМАТИЧЕСКИМИ ТРАМБОВКАМИ, ГРУППА ГРУНТОВ 1, 2 | SOIL COMPACTION WITH PNEUMATIC COMPACTORS, SOIL GROUP 1, 2 | 100М3 | 2.716 |  | 0
| E1-2-6-1 | ПОЛИВ ВОДОЙ УПЛОТНЯЕМОГО ГРУНТА НАСЫПЕЙ | WATERING THE COMPACTED SOIL OF EMBANKMENTS WITH WATER | 1000М3 | 0.2716 |  | 0
| С310-1015 | ПЕРЕВОЗКА ГРУЗОВ АВТОМОБИЛЕМ НА 15 КМ, КЛАСС ГРУЗА 1 /ВЫВОЗ/ #T.Ч.TАБ 7#КэМ=0,41 #КОЭФФИЦИEHTЫ К HОPМАМ ВPEМEHИ ДЛЯ УЧЁTА ГPУЗОПОДЪЁМHОСTИ АВTОСАМОСВАЛОВ: ГPУЗОПОДЪЁМHОСTЬ TH. 25 | TRANSPORTATION OF LOADS BY ROAD FOR 15 KM, LOAD CLASS 1 /REMOVAL/ #T.CH.TAB 7#KeM=0.41 #COEFFICIENTS TO TIME STANDARDS TO ACCOUNT THE LOADING CAPACITY OF DIP TRUCKS: LOADING CAPACITY TH. 25 | Т | 61.29 |  | 0
| E1-1-9-14 ШHК.ДОП.3 | РАЗРАБОТКА ГРУНТА В ТРАНШЕЯХ ЭКСКАВАТОРОМ "ОБРАТНАЯ ЛОПАТА" С КОВШОМ ВМЕСТИМОСТЬЮ 0,5 /0,5-0,63/ М3, В ОТВАЛ, ГРУППА ГРУНТОВ: 2 /ПЕРЕСЕЧЕНИЯ С ПОДЗЕМНЫМИ КОММУНИКАЦИЯМИ И КАБЕЛЯМИ/ | EXCAVATOR OF SOIL IN TRENCHS WITH A BACKHOE EXCAVATOR WITH A BUCKET CAPACITY OF 0.5 /0.5-0.63/ M3, INTO A DUMP, GROUP OF SOILS: 2 /INTERCESSES WITH UNDERGROUND UTILITIES AND CABLES/ | 1000М3 | 0.02604 |  | 0
|  | СИСТЕМА В2 | SYSTEM B2 |  |  |  | 0
| E22-1-11-5 | УКЛАДКА СТАЛЬНЫХ ВОДОПРОВОДНЫХ ТРУБ С ГИДРАВЛИЧЕСКИМ ИСПЫТАНИЕМ ДИАМЕТРОМ 150 ММ | LAYING STEEL WATER PIPES WITH HYDRAULIC TESTING WITH A DIAMETER OF 150 MM | КМ | 0.206 |  | 0
| ТРУБА159-4 | ТРУБЫ СТАЛЬНЫЕ СВАРНЫЕ ВОДОГАЗОПРОВОДНЫЕ ДИАМЕТР УСЛОВНОГО ПРОХОДА 108 ММ, ТОЛЩИНА СТЕНКИ 4 ММ | WELDED STEEL WATER AND GAS PIPES WITH A NOMINAL BORE DIAMETER OF 108 MM, WALL THICKNESS OF 4 MM | М | 206 |  | 0
| E22-1-11-3 | УКЛАДКА СТАЛЬНЫХ ВОДОПРОВОДНЫХ ТРУБ С ГИДРАВЛИЧЕСКИМ ИСПЫТАНИЕМ ДИАМЕТРОМ 100 ММ | LAYING STEEL WATER PIPES WITH A HYDRAULIC TEST DIAMETER 100 MM | КМ | 0.282 |  | 0
| 108-4 | ТРУБЫ СТАЛЬНЫЕ СВАРНЫЕ ВОДОГАЗОПРОВОДНЫЕ ДИАМЕТР 108 ММ, ТОЛЩИНА СТЕНКИ 4 ММ | WELDED STEEL WATER AND GAS PIPES DIAMETER 108 MM, WALL THICKNESS 4 MM | М | 282 |  | 0
| СТОТВ108 | ОТВОД ПРИВАРНОЙ НА 90 Д=108 | WELDED ELBOW 90 D=108 | ШТ | 4 |  | 0
| СТОТВ159 | ОТВОД ПРИВАРНОЙ НА 90 Д=159 | WELDED ELBOW 90 D=159 | ШТ | 3 |  | 0
| E22-1-11-1 | УКЛАДКА СТАЛЬНЫХ ВОДОПРОВОДНЫХ ТРУБ С ГИДРАВЛИЧЕСКИМ ИСПЫТАНИЕМ ДИАМЕТРОМ 50 ММ | LAYING STEEL WATER PIPES WITH HYDRAULIC TESTING DIAMETER 50 MM | КМ | 0.009 |  | 0
| ТРУБА57-3.5 | ТРУБЫ СТАЛЬНЫЕ СВАРНЫЕ ВОДОГАЗОПРОВОДНЫЕ ДИАМЕТР УСЛОВНОГО ПРОХОДА 57 ММ, ТОЛЩИНА СТЕНКИ 3,5 ММ | WELDED STEEL WATER AND GAS PIPES NOMINAL BORE DIAMETER 57 MM, WALL THICKNESS 3.5 MM | М | 9 |  | 0
| ПЕРСТ159/108 | ПЕРЕХОД СТАЛЬНОЙ Д=159Х108 | STEEL TRANSITION D=159X108 | ШТ | 3 |  | 0
| ПЕРСТ7108/57 | ПЕРЕХОД СТАЛЬНОЙ Д=108Х57 | STEEL TRANSITION D=108X57 | ШТ | 1 |  | 0
| E22-1-21-1 | УКЛАДКА ТРУБОПРОВОДОВ ИЗ ПОЛИЭТИЛЕНОВЫХ ТРУБ ДИАМЕТРОМ 50 ММ | LAYING POLYETHYLENE PIPES DIAMETER 50 MM | КМ | 0.028 |  | 0
| PPRS20-2.8 | ТРУБЫ НАПОРНЫЕ ИЗ ПОЛИПРОПИЛЕНА PPRS ДЛЯ ГОРЯЧЕГО ВОДОСНАБЖЕНИЯ PN20 SDR 6, ДИАМЕТРОМ 20 ММ, ТОЛЩИНА СТЕНКИ 2,8 ММ | POLYPROPYLENE PRESSURE PIPES PPRS FOR HOT WATER SUPPLY PN20 SDR 6, DIAMETER 20 MM, WALL THICKNESS 2.8 MM | М | 28 |  | 0
| E22-3-6-1 | УСТАНОВКА ЗАДВИЖЕК ИЛИ КЛАПАНОВ ОБРАТНЫХ ЧУГУННЫХ ДИАМЕТРОМ 50 ММ | INSTALLATION OF CAST IRON GATE VALVES OR CHECK VALVES WITH A DIAMETER OF 50 MM | ЗАДВИЖКА | 2 |  | 0
| С1630-50 | ЗАДВИЖКИ ПАРАЛЛЕЛЬНЫЕ ФЛАНЦЕВЫЕ С ВЫДВИЖНЫМ ШПИНДЕЛЕМ ДЛЯ ВОДЫ И ПАРА РУ=16,0 КГС/СМ2 ДИАМ. 50ММ | PARALLEL FLANGED GATE VALVES WITH A RISING SPINDLE FOR WATER AND STEAM PN=16.0 KGS/CM2 DIA. 50MM | КОМПЛ | 2 |  | 0
| E22-3-6-3 | УСТАНОВКА ЗАДВИЖЕК ИЛИ КЛАПАНОВ ОБРАТНЫХ ЧУГУННЫХ ДИАМЕТРОМ 100 ММ | INSTALLATION OF CAST IRON CHECK VALVES OR VALVES WITH A DIAMETER OF 100 MM | ЗАДВИЖКА | 3 |  | 0
| С1630-67 | ЗАДВИЖКИ ПАРАЛЛЕЛЬНЫЕ ФЛАНЦЕВЫЕ С ВЫДВИЖНЫМ ШПИНДЕЛЕМ ДЛЯ ВОДЫ И ПАРА РУ=16,0 КГС/СМ2 ДИАМ. 100ММ | PARALLEL FLANGED GATE VALVES WITH AN EXTENDING SPINDLE FOR WATER AND STEAM PN=16.0 KGS/CM2 DIA. 100MM | ШТ | 3 |  | 0
| ШАРОВОЙ20 | КРАН ШАРОВЫЙ ПОЛИПРОПИЛЕНОВЫЙ PPR PN20, ДИАМЕТРОМ 2 ММ | POLYPROPYLENE BALL VALVE PPR PN20, 2MM DIAMETER | ШТ | 1 |  | 0
| E22-3-11-3 | УСТАНОВКА ГИДРАНТОВ ПОЖАРНЫХ | INSTALLATION OF FIRE HYDRANTS | ШТ | 2 |  | 0
| ПГИД100/75 | ПОЖАРНЫЙ ГИДРАНТ Д=100 H=0.75М | FIRE HYDRANT D=100 H=0.75M | ШТ | 2 |  | 0
| E22-3-14-1 | ПРИВАРКА ФЛАНЦЕВ К СТАЛЬНЫМ ТРУБОПРОВОДАМ ДИАМЕТРОМ 50 ММ | WELDING OF FLANGES TO STEEL PIPELINES WITH A DIAMETER OF 50 MM | ФЛАНЕЦ | 10 |  | 0
| 2310-39001 | ФЛАНЦЫ СТАЛЬНЫЕ ПРИВАРНЫЕ ДИАМЕТРОМ 50 | WELDED STEEL FLANGES WITH A DIAMETER OF 50 | ШТ | 4 |  | 0
| E22-3-14-3 | ПРИВАРКА ФЛАНЦЕВ К СТАЛЬНЫМ ТРУБОПРОВОДАМ ДИАМЕТРОМ 100 ММ | WELDING OF FLANGES TO STEEL PIPELINES WITH A DIAMETER OF 100 MM | ФЛАНЕЦ | 6 |  | 0
| 2310-39003 | ФЛАНЦЫ СТАЛЬНЫЕ ПРИВАРНЫЕ ДИАМЕТРОМ 100 | WELDED STEEL FLANGES WITH A DIAMETER OF 100 | ШТ | 6 |  | 0
| E22-3-14-5 | ПРИВАРКА ФЛАНЦЕВ К СТАЛЬНЫМ ТРУБОПРОВОДАМ ДИАМЕТРОМ 150 ММ | WELDING OF FLANGES TO STEEL PIPELINES WITH A DIAMETER OF 150 MM | ФЛАНЕЦ | 14 |  | 0
| 2310-39002 | ФЛАНЦЫ СТАЛЬНЫЕ ПРИВАРНЫЕ ДИАМЕТРОМ 150 | WELDED STEEL FLANGES WITH A DIAMETER OF 150 | ШТ | 6 |  | 0
| E22-4-1-1 | УСТРОЙСТВО КРУГЛЫХ КОЛОДЦЕВ ИЗ СБОРНОГО ЖЕЛЕЗОБЕТОНА В ГРУНТАХ СУХИХ | CONSTRUCTION OF ROUND WELLS FROM PRECAST REINFORCED CONCRETE IN DRY SOILS | 10М3 | 0.118 |  | 0
| КЦД/10 | ПЛИТА ДНИЩА КЦД-10 | BOTTOM PLATE KCD-10 | ШТ | 2 |  | 0
| КЦ10/9 | КОЛЬЦО СТЕНОВОЕ КЦ-10-9 | WALL RING KC-10-9 | ШТ | 2 |  | 0
| КЦП/1/10/1 | ПЛИТА ПЕРЕКРЫТИЯ КЦП1-10-1 | FLOOR SLAB KCP1-10-1 | ШТ | 2 |  | 0
| 4326-54 | КОЛЬЦО ОПОРНОЕ КЦО-1 | SUPPORT RING KCCO-1 | ШТ | 2 |  | 0
| E22-4-1-1 | УСТРОЙСТВО КРУГЛЫХ КОЛОДЦЕВ ИЗ СБОРНОГО ЖЕЛЕЗОБЕТОНА В ГРУНТАХ СУХИХ | CONSTRUCTION OF ROUND WELLS FROM PRECAST REINFORCED CONCRETE IN DRY SOILS | 10М3 | 0.319 |  | 0
| КЦД/15 | ПЛИТА ДНИЩА КЦД-15 | BOTTOM PLATE KCD-15 | ШТ | 2 |  | 0
| КЦ15/9 | КОЛЬЦО СТЕНОВОЕ КЦ-15-9 | RING WALL KC-15-9 | ШТ | 2 |  | 0
| КЦП1/15/1 | ПЛИТА ПЕРЕКРЫТИЯ КЦП1-15-1 | FLOOR SLAB KC1-15-1 | ШТ | 2 |  | 0
| 4326-54 | КОЛЬЦО ОПОРНОЕ КЦО-1 | SUPPORT RING KCSO-1 | ШТ | 2 |  | 0
| С113-754 | ЛЮК ЧУГУННЫЙ ТЯЖЕЛЫЙ ГОСТ 3634-89 | HEAVY CAST IRON HATCH GOST 3634-89 | ШТ | 5 |  | 0
| 4030-5 | СТРЕМЯНКА МЕТАЛЛИЧЕСКАЯ | METAL STEP LADDER | Т | 0.08304 |  | 0
| МС/5 | МЕТАЛЛИЧЕСКИЕ СОЕДИНИТЕЛЬНЫЕ ЭЛЕМЕНТЫ ДЛЯ КОЛОДЦЕВ. МС-5 | METAL CONNECTING ELEMENTS FOR WELLS. MS-5 | ШТ | 24 |  | 0
| E22-4-1-1 | УСТРОЙСТВО КРУГЛЫХ КОЛОДЦЕВ ИЗ СБОРНОГО ЖЕЛЕЗОБЕТОНА В ГРУНТАХ СУХИХ | CONSTRUCTION OF ROUND WELLS FROM PRECAST REINFORCED CONCRETE IN DRY SOILS | 10М3 | 0.171 |  | 0
| КЦД/20 | ПЛИТА ДНИЩА КЦД-20 | BOTTOM PLATE KCD-20 | ШТ | 1 |  | 0
| КЦ20/9 | КОЛЬЦО СТЕНОВОЕ КЦ-20-9 | WALL RING KC-20-9 | ШТ | 1 |  | 0
| КЦП1/20/1 | ПЛИТА ПЕРЕКРЫТИЯ КЦП1-20-1 | FLOOR SLAB KCP1-20-1 | ШТ | 1 |  | 0
| 4326-54 | КОЛЬЦО ОПОРНОЕ КЦО-1 | SUPPORT RING KCSO-1 | ШТ | 2 |  | 0
| С113-754 | ЛЮК ЧУГУННЫЙ ТЯЖЕЛЫЙ ГОСТ 3634-89 | HEAVY CAST IRON HATCH GOST 3634-89 | ШТ | 5 |  | 0
| 4030-5 | СТРЕМЯНКА МЕТАЛЛИЧЕСКАЯ | METAL STEP LADDER | Т | 0.08304 |  | 0
| МС/5 | МЕТАЛЛИЧЕСКИЕ СОЕДИНИТЕЛЬНЫЕ ЭЛЕМЕНТЫ ДЛЯ КОЛОДЦЕВ. МС-5 | METAL CONNECTING ELEMENTS FOR WELLS. MS-5 | ШТ | 24 |  | 0
| E12-2-2-2 | УСТРОЙСТВО ГИДРОИЗОЛЯЦИЙ ВЕРТИКАЛЬНЫХ ПОВЕРХНОСТЕЙ. ОБМАЗОЧНАЯ БИТУМНАЯ В ОДИН СЛОЙ ПО ВЫРОВНЕННОЙ ПОВЕРХНОСТИ КИРПИЧА И БЕТОНА | CONSTRUCTION OF WATERPROOFINGS OF VERTICAL SURFACES. BITUMINOUS COATING IN ONE LAYER ON A LEVELLED BRICK AND CONCRETE SURFACE | 100М2 | 0.2658 |  | 0
| 032104 | МАСТИКА БИТУМНАЯ КРОВЕЛЬНАЯ ГОРЯЧАЯ | HOT BITUMINOUS ROOFING MASTIC | Т | 0.064855 |  | 0
| E12-2-2-3 | УСТРОЙСТВО ГИДРОИЗОЛЯЦИЙ ВЕРТИКАЛЬНЫХ ПОВЕРХНОСТЕЙ. ОБМАЗОЧНАЯ БИТУМНАЯ НА КАЖДЫЙ СЛОЙ ДОБАВЛЯЕТСЯ | WATERPROOFING DEVICE FOR VERTICAL SURFACES. BITUMINOUS COATING IS ADDED TO EACH LAYER | 100М2 | 0.2658 |  | 0
| 032104 | МАСТИКА БИТУМНАЯ КРОВЕЛЬНАЯ ГОРЯЧАЯ | HOT BITUMINOUS ROOFING MASTIC | Т | 0.064855 |  | 0
| E13-3-2-4 | ОГРУНТОВКА МЕТАЛЛИЧЕСКИХ ПОВЕРХНОСТЕЙ ЗА ОДИН РАЗ ГРУНТОВКОЙ ГФ-021 | PRIMING METAL SURFACES IN ONE TIME WITH GF-021 PRIMER | 100М2 | 0.0426 |  | 0
| 031419 | ГРУНТОВКА ГФ-021 КРАСНО-КОРИЧНЕВАЯ | RED-BROWN GF-021 PRIMER | Т | 0.0005112 |  | 0
| E13-3-4-26 К=2 | ОКРАСКА МЕТАЛЛИЧЕСКИХ ОГРУНТОВАННЫХ ПОВЕРХНОСТЕЙ ЭМАЛЬЮ ПФ-115 ЗА 2 PАЗА | PAINTING OF PRIMED METAL SURFACES WITH PF-115 ENAMEL IN 2 TIMES | 100М2 | 0.0426 |  | 0
| 031795 | ЭМАЛЬ ПФ-115 СЕРАЯ | PF-115 ENAMEL GRAY | Т | 0.0016188 |  | 0
| E22-6-5-7 | ВРЕЗКА В СУЩЕСТВУЮЩИЕ СЕТИ ИЗ СТАЛЬНЫХ ТРУБ СТАЛЬНЫХ ШТУЦЕРОВ [ПАТРУБКОВ] ДИАМЕТРОМ 300 ММ | INSERT INTO EXISTING NETWORKS MADE OF STEEL PIPES OF STEEL NUTRITIONS [BRANCHES] WITH A DIAMETER OF 300 MM | ВРЕЗКА | 2 |  | 0
| СЕД300/80В | СЕДЕЛКА /ВРЕЗКА В ТРУБУ/ Д=300X80 ДЛЯ СТАЛЬНОЙ ТРУБЫ | SADDLE /INSERT INTO PIPE/ D=300X80 FOR STEEL PIPE | ШТ | 2 |  | 0
| ФЛАДП108 | ФЛАНЦЕВЫЙ АДАПТЕР Д=108 | FLANGE ADAPTER D=108 | ШТ | 4 |  | 0
|  | ВОДОМЕРНЫЙ УЗЕЛ | WATER METER UNIT |  |  |  | 0
| E16-6-1-2 | УСТАНОВКА ВОДОМЕРНЫХ УЗЛОВ, ПОСТАВЛЯЕМЫХ НА МЕСТО МОНТАЖА СОБРАННЫМИ В БЛОКИ, С ОБВОДНОЙ ЛИНИЕЙ ДИАМЕТРОМ ВВОДА ДО 100 ММ, ДИАМЕТРОМ ВОДОМЕРА ДО 80 ММ | INSTALLATION OF WATER METER UNITS, DELIVERED TO THE INSTALLATION SITE ASSEMBLED IN BLOCKS, WITH A BYPASS LINE WITH AN INLET DIAMETER OF UP TO 100 MM, A WATER METER DIAMETER OF UP TO 80 MM | УЗЕЛ | 1 |  | 0
| СТВ/80 | СЧЕТЧИК ХОЛОДНОЙ ВОДЫ СТВ-80 | COLD WATER METER STV-80 | ШТ | 2 |  | 0
| ФМФ80 | ФИЛЬТР МАГНИТНЫЙ ДЛЯ ОЧИСТКИ ВОДЫ Д=80 ММ ФМФ | MAGNETIC FILTER FOR WATER PURIFICATION D=80 MM FMF | ШТ | 2 |  | 0
| ОБМ/1/100 | МАНОМЕТР ОБМ-1-100 | MANOMETER OBM-1-100 | ШТ | 2 |  | 0
| С1630-66 | ЗАДВИЖКИ ПАРАЛЛЕЛЬНЫЕ ФЛАНЦЕВЫЕ С ВЫДВИЖНЫМ ШПИНДЕЛЕМ, ДЛЯ ВОДЫ И ПАРА РУ=16,0 КГС/СМ2 ДИАМЕТРОМ 80 ММ | PARALLEL FLANGED GATE VALVES WITH RISING SPINDLE, FOR WATER AND STEAM PN=16.0 KGS/CM2 DIAMETER 80 MM | ШТ | 4 |  | 0
| E22-3-6-3 | УСТАНОВКА ЗАДВИЖЕК ИЛИ КЛАПАНОВ ОБРАТНЫХ ЧУГУННЫХ ДИАМЕТРОМ 100 ММ | INSTALLATION OF CAST IRON GATE VALVES OR CHECK VALVES WITH DIAMETER 100 MM | ЗАДВИЖКА | 2 |  | 0
| С1630-67 | ЗАДВИЖКИ ПАРАЛЛЕЛЬНЫЕ ФЛАНЦЕВЫЕ С ВЫДВИЖНЫМ ШПИНДЕЛЕМ ДЛЯ ВОДЫ И ПАРА РУ=16,0 КГС/СМ2 ДИАМ. 100ММ | PARALLEL FLANGED GATE VALVES WITH RISING SPINDLE FOR WATER AND STEAM PN=16.0 KGS/CM2 DIAMETER 100MM | ШТ | 2 |  | 0
| E16-5-1-1 | УСТАНОВКА ВЕНТИЛЕЙ, ЗАДВИЖЕК, ЗАТВОРОВ, КЛАПАНОВ ОБРАТНЫХ, КРАНОВ ПРОХОДНЫХ НА ТРУБОПРОВОДАХ ИЗ СТАЛЬНЫХ ТРУБ ДИАМЕТРОМ ДО 25 ММ | INSTALLATION OF VALVES, GATE VALVES, SHUTTERS, CHECK VALVES, PASS-THROUGH VALVES ON PIPELINES MADE OF STEEL PIPES WITH A DIAMETER OF UP TO 25 MM | ШТ | 2 |  | 0
| СПКРА25 | СПУСКНОЙ КРАН Д=25 ММ | DRAIN VALVE D=25 MM | ШТ | 2 |  | 0
| E22-6-1-4 | ПРОМЫВКА С ДЕЗИНФЕКЦИЕЙ ТРУБОПРОВОДОВ ДИАМЕТРОМ 125 ММ | WASHING WITH DISINFECTION OF PIPELINES WITH A DIAMETER OF 125 MM | КМ | 0.372 |  | 0
|  | ЗЕМЛЯНЫЕ РАБОТЫ К2 | EARTHWORKS K2 |  |  |  | 0
| E1-1-3-14 | РАЗРАБОТКА ГРУНТА В ОТВАЛ ЭКСКАВАТОРАМИ "ДРАГЛАЙН" ИЛИ "ОБРАТНАЯ ЛОПАТА" С КОВШОМ ВМЕСТИМОСТЬЮ 0,5 [0,5-0,63] М3, ГРУППА ГРУНТОВ 2 | SOIL EXCAVATOR DIGEST INTO A DUMP BY "DRAGLINE" OR "REVERSE SHOVEL" EXCAVATORS WITH A BUCKET CAPACITY OF 0.5 [0.5-0.63] M3, SOIL GROUP 2 | 1000М3 | 0.06888 |  | 0
| E1-2-57-2 T.Ч.01 П.3.187 КзП=1,2 | РАЗРАБОТКА ГРУНТА ВРУЧНУЮ В ТРАНШЕЯХ ГЛУБИНОЙ ДО 2 М БЕЗ КРЕПЛЕНИЙ С ОТКОСАМИ, ГРУППА ГРУНТОВ 2 #ДОPАБОTКА ВPУЧHУЮ, ЗАЧИСTКА ДHА И СTEHОК С ВЫКИДКОЙ ГPУHTА В КОTЛОВАHАХ И TPАHШEЯХ, PАЗPАБОTАHHЫХ МEХАHИЗИPОВАHHЫМ СПОСОБОМ | MANUAL SOIL EXCAVATORY IN TRENCHS UP TO 2 M DEEP WITHOUT FASTENINGS WITH SLOPES, SOIL GROUP 2 #MANUAL FINISHING, CLEANING THE BOTTOM AND WALLS WITH SOIL REMOVAL IN PIT AND TRANCHES DEVELOPED BY A MECHANIZED METHOD | 100М3 | 0.0661 |  | 0
| E1-1-4-5 | РАЗРАБОТКА ГРУНТА В ОТВАЛ ЭКСКАВАТОРАМИ "ДРАГЛАЙН" ИЛИ "ОБРАТНАЯ ЛОПАТА" С КОВШОМ ВМЕСТИМОСТЬЮ 0,25 М3, ГРУППА ГРУНТОВ 2 /УШИРЕНИЕ/ | SOIL EXCAVATOR DEVELOPMENT INTO A DUMP BY "DRAGLINE" OR "REVERSE SHOVEL" EXCAVATORS WITH A BUCKET CAPACITY OF 0.25 M3, SOIL GROUP 2 /WIDENING/ | 1000М3 | 0.04348 |  | 0
| E1-2-57-2 T.Ч.01 П.3.187 КзП=1,2 | РАЗРАБОТКА ГРУНТА ВРУЧНУЮ В ТРАНШЕЯХ ГЛУБИНОЙ ДО 2 М БЕЗ КРЕПЛЕНИЙ С ОТКОСАМИ, ГРУППА ГРУНТОВ 2 #ДОPАБОTКА ВPУЧHУЮ, ЗАЧИСTКА ДHА И СTEHОК С ВЫКИДКОЙ ГPУHTА В КОTЛОВАHАХ И TPАHШEЯХ, PАЗPАБОTАHHЫХ МEХАHИЗИPОВАHHЫМ СПОСОБОМ | MANUAL SOIL EXCAVATORY IN TRENCIES UP TO 2 M DEEP WITHOUT FASTENINGS WITH SLOPES, SOIL GROUP 2 #FINISHING MANUALLY, CLEANING OF THE BOTTOM AND WALLS WITH THE REMOVAL OF SOIL IN PITTS AND TRANCHES DEVELOPED BY A MECHANIZED METHOD | 100М3 | 0.0183 |  | 0
| E1-2-33-1 | ЗАСЫПКА ПАЗУХ КОТЛОВАНОВ СПЕЦСООРУЖЕНИЙ ДРЕНИРУЮЩИМ ПЕСКОМ | FILLING OF THE SILVES OF PITTS OF SPECIAL STRUCTURES WITH DRAINING SAND | 10М3 | 1.722 |  | 0
| E1-1-33-2 | ЗАСЫПКА ТРАНШЕЙ И КОТЛОВАНОВ С ПЕРЕМЕЩЕНИЕМ ГРУНТА ДО 5 М БУЛЬДОЗЕРАМИ МОЩНОСТЬЮ 59 [80] КВТ [Л.С.], 2 ГРУППА ГРУНТОВ | FILLING OF TRENCHS AND PITTS WITH THE MOVEMENT OF SOIL UP TO 5 M BY BULLDOZERS WITH A POWER OF 59 [80] KW [HP], 2 GROUP OF SOILS | 1000М3 | 0.04592 |  | 0
| E1-2-61-2 | ЗАСЫПКА ВРУЧНУЮ ТРАНШЕЙ, ПАЗУХ КОТЛОВАНОВ И ЯМ, ГРУППА ГРУНТОВ 2 | MANUALLY FILLING OF TRENCHS, PIT SILVES AND HOLES, GROUP OF SOILS 2 | 100М3 | 0.0619 |  | 0
| E1-2-5-1 | УПЛОТНЕНИЕ ГРУНТА ПНЕВМАТИЧЕСКИМИ ТРАМБОВКАМИ, ГРУППА ГРУНТОВ 1, 2 | SOIL COMPACTION PNEUMATIC COMPACTORS, SOIL GROUP 1, 2 | 100М3 | 0.4592 |  | 0
| E1-2-6-1 | ПОЛИВ ВОДОЙ УПЛОТНЯЕМОГО ГРУНТА НАСЫПЕЙ | WATERING THE COMPACTED SOIL OF EMBANKMENTS | 1000М3 | 0.04592 |  | 0
| E1-1-9-14 ШHК.ДОП.3 | РАЗРАБОТКА ГРУНТА В ТРАНШЕЯХ ЭКСКАВАТОРОМ "ОБРАТНАЯ ЛОПАТА" С КОВШОМ ВМЕСТИМОСТЬЮ 0,5 /0,5-0,63/ М3, В ОТВАЛ, ГРУППА ГРУНТОВ: 2 /ПЕРЕСЕЧЕНИЯ С ПОДЗЕМНЫМИ КОММУНИКАЦИЯМИ И КАБЕЛЯМИ/ | SOIL EXCAVATOR IN TRENCIES WITH A "REVERSE SHOVEL" EXCAVATOR WITH A BUCKET WITH A CAPACITY OF 0.5 /0.5-0.63/ M3, INTO A DUMP, SOIL GROUP: 2 /INTERCESSES WITH UNDERGROUND UTILITIES AND CABLES/ | 1000М3 | 0.00241 |  | 0
| С310-1015 | ПЕРЕВОЗКА ГРУЗОВ АВТОМОБИЛЕМ НА 15 КМ, КЛАСС ГРУЗА 1 /ВЫВОЗ/ #T.Ч.TАБ 7#КэМ=0,41 #КОЭФФИЦИEHTЫ К HОPМАМ ВPEМEHИ ДЛЯ УЧЁTА ГPУЗОПОДЪЁМHОСTИ АВTОСАМОСВАЛОВ: ГPУЗОПОДЪЁМHОСTЬ TH. 25 | CARGO TRANSPORTATION BY TRUCK FOR 15 KM, CARGO CLASS 1 /REMOVAL/ #T.CH.TAB 7#KeM=0.41 #COEFFICIENTS TO TIME STANDARDS FOR ACCOUNTING LOAD CAPACITY OF DUM TRUCKS: LOAD CAPACITY TH. 25 | Т | 50.274 |  | 0
|  | РАЗДЕЛ 19:КАНАЛИЗАЦИЯ К2 | SECTION 19: SEWAGE K2 |  |  |  | 0
| E23-1-20-1 ШHК.ДОП.6 | УКЛАДКА КАНАЛИЗАЦИОННЫХ БЕЗНАПОРНЫХ РАСТРУБНЫХ ТРУБ ИЗ ПОЛИВИНИЛХЛОРИДА /ПВХ/ ДИАМЕТРОМ ДО: 200 ММ | LAYING OF PRESSURE-FREE SOCKET SEWAGE PIPES MADE OF POLYVINYL CHLORIDE /PVC/ WITH A DIAMETER OF UP TO: 200 MM | 100М | 0.82 |  | 0
| ТКАГОФ160 | ТРУБЫ ДВУХСЛОЙНЫЙ ГОФРИРОВАННЫЕ Д=160 SN8 | DOUBLE-LAYER CORRUGATED PIPES D=160 SN8 | М | 60 |  | 0
| ТКАГОФ110 | ТРУБЫ ДВУХСЛОЙНЫЙ ГОФРИРОВАННЫЕ Д=110 SN8 | DOUBLE-LAYER CORRUGATED PIPES D=110 SN8 | М | 22 |  | 0
| E22-1-21-5 | УКЛАДКА ТРУБОПРОВОДОВ ИЗ ПОЛИЭТИЛЕНОВЫХ ТРУБ ДИАМЕТРОМ 150 ММ | LAYING OF PIPELINES MADE OF POLYETHYLENE PIPES WITH A DIAMETER OF 150 MM | КМ | 0.046 |  | 0
| ПНДSDR9 | ПОЛИЭТИЛЕНОВАЯ ТРУБА ПНД SDR 9 160Х17,9 ТЕХНИЧЕСКАЯ | POLYETHYLENE PIPE HDPE SDR 9 160X17.9 TECHNICAL | М | 46 |  | 0
| E22-1-27-1 ШHК.ДОП.15 | УКЛАДКА ФУТЛЯРОВ ИЗ СТАЛЬНЫХ ТРУБ И ПЕРЕХОДОВ ИРРИГАЦИОННЫХ СЕТЕЙ ДИАМЕТРОМ ДО 500 ММ | LAYING OF CASES MADE OF STEEL PIPES AND TRANSITIONS OF IRRIGATION NETWORKS WITH A DIAMETER OF UP TO 500 MM | М | 21 |  | 0
| 113-3078 | ТРУБЫ СТАЛЬНЫЕ ЭЛЕКТРОСВАРНЫЕ Д-325ММ /ФУТЛЯР/ | ELECTRIC WELDED STEEL PIPES D-325MM /CASE/ | М | 21 |  | 0
| E13-3-4-2 К=2 | ОКРАСКА МЕТАЛЛИЧЕСКИХ ОГРУНТОВАННЫХ ПОВЕРХНОСТЕЙ ЭМАЛЬЮ УХРА-1503 ЗА 2 PАЗА | PAINTING METAL PRIMED SURFACES WITH UKHRA-1503 ENAMEL IN 2 TIMES | 100М2 | 0.04028 |  | 0
| УХР1503 | КРАСКА-ГРУНТОВКА УХРА-1503 | UKHRA-1503 PAINT-PRIMER | Т | 0.0008 |  | 0
| E6-1-1-1 | УСТРОЙСТВО БЕТОННОЙ ЗАДЕЛКИ КОНЦОВ ФУТЛЯРА | DEVICE OF CONCRETE SEALING OF CASE ENDS | 100М3 | 5e-05 |  | 0
| 045022 | БЕТОН ТЯЖЕЛЫЙ, КЛАСС В 15 (М200) | HEAVY CONCRETE, CLASS B 15 (M200) | М3 | 0.0051 |  | 0
| E23-3-1-3 | УСТРОЙСТВО КРУГЛЫХ СБОРНЫХ ЖЕЛЕЗОБЕТОННЫХ КАНАЛИЗАЦИОННЫХ КОЛОДЦЕВ ДИАМЕТРОМ 1 М В ГРУНТАХ СУХИХ | DEVICE OF ROUND PREFABRICATED REINFORCED CONCRETE SEWER WELLS WITH A DIAMETER OF 1 M IN DRY SOILS | 10М3 | 0.42 |  | 0
| КЦД/10 | ПЛИТА ДНИЩА КЦД-10 | BOTTOM PLATE KCD-10 | ШТ | 6 |  | 0
| КЦ10/6 | КОЛЬЦО СТЕНОВОЕ КЦ-10-6 | WALL RING KC-10-6 | ШТ | 6 |  | 0
| КЦП/1/10/1 | ПЛИТА ПЕРЕКРЫТИЯ КЦП1-10-1 | FLOOR SLAB KCP1-10-1 | ШТ | 6 |  | 0
| 4326-54 | КОЛЬЦО ОПОРНОЕ К Ц О -1 | SUPPORT RING K Ts O -1 | ШТ | 6 |  | 0
| КЦП10/2 | КОЛЬЦО ОПОРНОЕ КЦП-10-2 | SUPPORT RING KCP-10-2 | ШТ | 6 |  | 0
| 4030-5 | СТРЕМЯНКА МЕТАЛЛИЧЕСКАЯ | METAL STEP LADDER | Т | 0.0066 |  | 0
| МС/5 | МЕТАЛЛИЧЕСКИЕ СОЕДИНИТЕЛЬНЫЕ ЭЛЕМЕНТЫ ДЛЯ КОЛОДЦЕВ. МС-5 | METAL CONNECTING ELEMENTS FOR WELLS. MS-5 | ШТ | 24 |  | 0
| С113-754 | ЛЮК ЧУГУННЫЙ ТЯЖЕЛЫЙ ГОСТ 3634-89 | HEAVY CAST IRON HATCH GOST 3634-89 | ШТ | 6 |  | 0
| E12-2-2-2 | УСТРОЙСТВО ГИДРОИЗОЛЯЦИЙ ВЕРТИКАЛЬНЫХ ПОВЕРХНОСТЕЙ. ОБМАЗОЧНАЯ БИТУМНАЯ В ОДИН СЛОЙ ПО ВЫРОВНЕННОЙ ПОВЕРХНОСТИ КИРПИЧА И БЕТОНА | WATERPROOFING DEVICE FOR VERTICAL SURFACES. BITUMINOUS COATING IN ONE LAYER ON A LEVELLED BRICK AND CONCRETE SURFACE | 100М2 | 0.0241 |  | 0
| 032104 | МАСТИКА БИТУМНАЯ КРОВЕЛЬНАЯ ГОРЯЧАЯ | HOT BITUMINOUS ROOFING MASTIC | 0.244 | 0.0058804 |  | 0
| E12-2-2-3 | УСТРОЙСТВО ГИДРОИЗОЛЯЦИЙ ВЕРТИКАЛЬНЫХ ПОВЕРХНОСТЕЙ. ОБМАЗОЧНАЯ БИТУМНАЯ НА КАЖДЫЙ СЛОЙ ДОБАВЛЯЕТСЯ | WATERPROOFING DEVICE FOR VERTICAL SURFACES. BITUMINOUS COATING FOR EACH LAYER IS ADDED | 100М2 | 0.0241 |  | 0
| 032104 | МАСТИКА БИТУМНАЯ КРОВЕЛЬНАЯ ГОРЯЧАЯ | HOT BITUMINOUS ROOFING MASTIC | 0.244 | 0.0058804 |  | 0
| E13-3-2-4 | ОГРУНТОВКА МЕТАЛЛИЧЕСКИХ ПОВЕРХНОСТЕЙ ЗА ОДИН РАЗ ГРУНТОВКОЙ ГФ-021 | PRIMING METAL SURFACES IN ONE TIME WITH GF-021 PRIMER | 100М2 | 0.0034 |  | 0
| E13-3-4-26 К=2 | ОКРАСКА МЕТАЛЛИЧЕСКИХ ОГРУНТОВАННЫХ ПОВЕРХНОСТЕЙ ЭМАЛЬЮ ПФ-115 ЗА 2 PАЗА | PAINTING METAL PRIMED SURFACES WITH PF-115 ENAMEL IN 2 TIMES | 100М2 | 0.0034 |  | 0
| E8-2-17-1 ШHК.ДОП.3 | КЛАДКА СТЕН ЗАКРУГЛЕННЫХ | LAYING ROUNDED WALLS | М3 | 0.24 |  | 0
| 010411 | КИРПИЧ КЕРАМИЧЕСКИЙ, СИЛИКАТНЫЙ ИЛИ ПУСТОТЕЛЫЙ РАЗМЕР И МАРКА ПО ПРОЕКТУ | CERAMIC, SILICATE OR HOLLOW BRICKS SIZE AND GRADE ACCORDING TO THE PROJECT | 1000ШТ | 0.1176 |  | 0
| 045033 | РАСТВОР ГОТОВЫЙ КЛАДОЧНЫЙ (СОСТАВ И МАРКА ПО ПРОЕКТУ) | READY-MADE MASONRY MORTAR (COMPOSITION AND GRADE ACCORDING TO THE PROJECT) | М3 | 0.0528 |  | 0
| E6-1-64-1 | СТРОИТЕЛЬСТВО ОТДЕЛЬНЫХ КОНСТРУКЦИЙ ЕМКОСТНЫХ СООРУЖЕНИЙ УСТРОЙСТВО ЛОТКОВ В СООРУЖЕНИЯХ | CONSTRUCTION OF INDIVIDUAL STRUCTURES OF CAPACITY STRUCTURES ARRANGEMENT OF TRAYS IN STRUCTURES | 100М3 | 0.0216 |  | 0
| 007950 | БЕТОН ПЕСЧАНЫЙ, КЛАСС В 15 М200 | SAND CONCRETE, CLASS B 15 M200 | М3 | 2.1924 |  | 0
|  | СИСТЕМА К3 (СПУСКНОЙ) | K3 SYSTEM (DRAINAGE) |  |  |  | 0
| E22-1-11-3 | УКЛАДКА СТАЛЬНЫХ ВОДОПРОВОДНЫХ ТРУБ С ГИДРАВЛИЧЕСКИМ ИСПЫТАНИЕМ ДИАМЕТРОМ 100 ММ | LAYING STEEL WATER PIPES WITH HYDRAULIC TESTING WITH A DIAMETER OF 100 MM | КМ | 0.015 |  | 0
| 23.3.06.04-0015 | ТРУБЫ СТАЛЬНЫЕ СВАРНЫЕ ВОДОГАЗОПРОВОДНЫЕ ДИАМЕТР УСЛОВНОГО ПРОХОДА 108 ММ, ТОЛЩИНА СТЕНКИ 4 ММ | WELDED STEEL WATER AND GAS PIPES WITH A NOMINAL BORE DIAMETER OF 108 MM, WALL THICKNESS OF 4 MM | М | 15 |  | 0
| Ц7-4-30-8 | НАСОС АРТЕЗИАНСКИЙ МАРКИ 3ЭЦВ6-16-75 /НАСОСЫ АРТЕЗИАНСКИЕ С ПОГРУЖНЫМ ЭЛЕКТРОДВИГАТЕЛЕМ/ | ARTESIAN PUMP OF BRAND 3ЭЦВ6-16-75 /ARTESIAN PUMPS WITH A SUBMERSIBLE ELECTRIC MOTOR/ | ШТ | 1 |  | 0
| КЛАПАН | КЛАПАН ОБРАТНЫЙ USV01 ДИАМЕТРОМ 160 ММ ПВХ | CHECK VALVE USV01 WITH A DIAMETER OF 160 MM PVC | ШТ | 1 |  | 0
| ПОГРУЖНОЙ | ПОГРУЖНОЙ КАНАЛИЗАЦИОННЫЙ НАСОС С РЕЖУЩИМ МЕХАНИЗМОМ Q=3.0 Л/С Н=30 М N=5.5 КВТ | SUBMERSIBLE SEWAGE PUMP WITH A CUTTING MECHANISM Q=3.0 L/S H=30 M N=5.5 kW | ШТ | 1 |  | 0
|  | КАНАЛИЗАЦИЯ К3 | SEWAGE K3 |  |  |  | 0
| E22-1-11-5 | УКЛАДКА СТАЛЬНЫХ ВОДОПРОВОДНЫХ ТРУБ С ГИДРАВЛИЧЕСКИМ ИСПЫТАНИЕМ ДИАМЕТРОМ 150 ММ | LAYING STEEL WATER PIPES WITH HYDRAULIC TESTING WITH A DIAMETER OF 150 MM | КМ | 0.096 |  | 0
| ТРУБА159/4 | ТРУБЫ СТАЛЬНЫЕ СВАРНЫЕ ВОДОГАЗОПРОВОДНЫЕ ДИАМЕТР УСЛОВНОГО ПРОХОДА 159Х4 ММ, ТОЛЩИНА СТЕНКИ 4 ММ | WELDED STEEL WATER AND GAS PIPES WITH A NOMINAL BORE DIAMETER OF 159X4 MM, WALL THICKNESS OF 4 MM | М | 96 |  | 0
| E22-1-11-3 | УКЛАДКА СТАЛЬНЫХ ВОДОПРОВОДНЫХ ТРУБ С ГИДРАВЛИЧЕСКИМ ИСПЫТАНИЕМ ДИАМЕТРОМ 100 ММ | LAYING STEEL WATER PIPES WITH A HYDRAULIC TEST WITH A DIAMETER OF 100 MM | КМ | 0.15 |  | 0
| ТРУБА108/4 | ТРУБЫ СТАЛЬНЫЕ СВАРНЫЕ ВОДОГАЗОПРОВОДНЫЕ ДИАМЕТР УСЛОВНОГО ПРОХОДА 108Х4 ММ, ТОЛЩИНА СТЕНКИ 4 ММ ГОСТ 10704-2001 | WELDED STEEL WATER AND GAS PIPES WITH A NOMINAL BORE DIAMETER OF 108X4 MM, WALL THICKNESS OF 4 MM GOST 10704-2001 | М | 150 |  | 0
|  | ДЕМОНТАЖНЫЕ РАБОТЫ | DISMANTLING WORKS |  |  |  | 0
| E23-1-20-1 ШHК.ДОП.6 | ДЕМОНТАЖ КАНАЛИЗАЦИОННЫХ БЕЗНАПОРНЫХ РАСТРУБНЫХ ТРУБ ИЗ ПОЛИВИНИЛХЛОРИДА /ПВХ/ ДИАМЕТРОМ ДО: 200 ММ | DISMANTLING SEWERAGE GRAVITY SOCKET PIPES MADE OF POLYVINYL CHLORIDE /PVC/ WITH A DIAMETER OF UP TO: 200 MM | 100М | 0.85 |  | 0
| E22-4-1-1 | ДЕМОНТАЖ КРУГЛЫХ КОЛОДЦЕВ ИЗ СБОРНОГО ЖЕЛЕЗОБЕТОНА В ГРУНТАХ СУХИХ | DISMANTLING OF ROUND WELLS MADE OF PREFABRICATED REINFORCED CONCRETE IN DRY SOILS | 10М3 | 0.21 |  | 0
| E8-2-17-1 ШHК.ДОП.3 | ДЕМОНТАЖ КЛАДКИ СТЕН ЗАКРУГЛЕННЫХ | DISMANTLING OF ROUNDED WALL MASONRY | М3 | 5.12 |  | 0
|  | СМЕТА № 4.1. НА НАРУЖНОЕ ЭЛЕКТРОСНАБЖЕНИЕ НЭС | ESTIMATE No. 4.1. FOR OUTDOOR POWER SUPPLY OF NES
|  | ОБОРУДОВАНИЕ | EQUIPMENT |  |  |  | 0
| Ц8-1-25-2 | ПОДСТАНЦИЯ КОМПЛЕКТНАЯ НАПРЯЖЕНИЕМ ДО 10 КВ С ТРАНСФОРМАТОРОМ МОЩНОСТЬЮ, КВ-А, ДО 1000 | COMPLETE SUBSTATION WITH VOLTAGE UP TO 10 KV WITH A TRANSFORMER WITH A CAPACITY, KVA, UP TO 1000 | ПОДСТАН | 1 |  | 0
| ГКТП/63/10/04У1 | КОМПЛЕКТНАЯ ДВУХ ТРАНСФОРМАТОРНАЯ ПОДСТАНЦИЯ С ТРАНСФОРМАТОРАМИ МОЩНОСТЬЮ 630 КВА НА НАПРЯЖЕНИЕ 10КВ,2ГКТП-630-10/0,4 | COMPLETE TWO-TRANSFORMER SUBSTATION WITH TRANSFORMERS WITH A CAPACITY OF 630 KVA FOR VOLTAGE 10 KV, 2GKTP-630-10/0.4 | КОМПЛ | 1 |  | 0
| Ц8-1-67-7 | УСТАНОВКА [ШКАФ] КОМПЛЕКТНАЯ КОНДЕНСАТОРНАЯ НА УСТАНОВЛЕННЫХ КОНСТРУКЦИЯХ, МАССА, КГ, ДО 100 #/КОНДЕНСАТОРЫ СТАТИЧЕСКИЕ И КОМПЛЕКТНЫЕ КОНДЕНСАТОРНЫЕ УСТАНОВКИ/ | INSTALLATION [CABINET] COMPLETE CAPACITOR ON INSTALLED STRUCTURES, WEIGHT, KG, UP TO 100 #/STATIC CAPACITORS AND COMPLETE CAPACITOR UNITS/ | ШТ | 2 |  | 0
| УКМ58М/04 | КОНДЕНСАТОРНЫЕ УСТАНОВКИ НИЗКОВОЛЬТНЫЕ 125 КВТ ТИПА УКМ58М-0,4 | LOW-VOLTAGE CAPACITOR UNITS 125 kW TYPE UKM58M-0.4 | ШТ | 2 |  | 0
| Ц8-1-86-2 | МОНТАЖ ШКАФА ВВОДА НИЗКОВОЛЬТНЫЙ | LOW-VOLTAGE INPUT CABINET INSTALLATION | ШКАФ | 1 |  | 0
| ШКАФАВР | ШКАФ АВТОМАТИЧЕСКОГО ВВОДА РЕЗЕРВА 800 А | AUTOMATIC INPUT STANDBY CABINET 800 A | ШТ | 1 |  | 0
| ФИЛЬТР | ФИЛЬТР ДЛЯ ДИЗЕЛЬНОГО ГЕНЕРАТОРА | FILTER FOR DIESEL GENERATOR | ШТ | 1 |  | 0
| ДЗГЕН | ДИЗЕЛЬ ГЕНЕРАТОР АД20-Т400 | DIESEL GENERATOR AD20-T400 | КОМП | 1 |  | 0
|  | ЗАЗЕМЛЕНИЕ ГКТП-2/630/10/0,4У1 КВА | GROUNDING GKTP-2/630/10/0.4U1 KVA |  |  |  | 0
| E1-2-57-2 | РАЗРАБОТКА ГРУНТА ВРУЧНУЮ В ТРАНШЕЯХ ГЛУБИНОЙ ДО 2 М БЕЗ КРЕПЛЕНИЙ С ОТКОСАМИ, ГРУППА ГРУНТОВ 2 | MANUAL SOIL EXCAVATION IN TRENCIES UP TO 2 M DEEP WITHOUT FASTENINGS WITH SLOPES, SOIL GROUP 2 | 100М3 | 0.1344 |  | 0
| E1-2-61-2 | ЗАСЫПКА ВРУЧНУЮ ТРАНШЕЙ, ПАЗУХ КОТЛОВАНОВ И ЯМ, ГРУППА ГРУНТОВ 2 | MANUAL BACKFILLING OF TRENCIES, EXCAVATION CAVITIES AND PITS, SOIL GROUP 2 | 100М3 | 0.1344 |  | 0
| Ц8-2-471-4 | ЗАЗЕМЛИТЕЛЬ ВЕРТИКАЛЬНЫЙ ИЗ КРУГЛОЙ СТАЛИ ДИАМЕТРОМ, ММ 16 | VERTICAL GROUNDING ELECTRICIAN MADE OF ROUND STEEL WITH A DIAMETER OF MM 16 | 10ШТ | 1 |  | 0
| ИА18ММ | АРМАТУРА АIII18 ММ | REINFORCEMENT AIII18 MM | М | 30 |  | 0
| Ц8-2-472-2 | ЗАЗЕМЛЯЮЩИЕ ПРОВОДНИКИ. ЗАЗЕМЛИТЕЛЬ ГОРИЗОНТАЛЬНЫЙ ИЗ СТАЛИ ПОЛОСОВОЙ СЕЧЕНИЕМ 160 ММ2 | GROUNDING CONDUCTORS. HORIZONTAL STEEL GROUNDER STRIP CROSS-SECTION 160 MM2 | 100М | 0.29 |  | 0
| ПОЛОСА5ММ | ПОЛОСА СТАЛЬНАЯ 5Х50ММ | STEEL STRIP 5X50MM | М | 29 |  | 0
|  | АСКУЭ ТП | ACEMS TP |  |  |  | 0
| Ц8-3-600-2 | СЧЕТЧИКИ, УСТАНАВЛИВАЕМЫЕ НА ГОТОВОМ ОСНОВАНИИ ТРЕХФАЗНЫЕ #/СЧЕТЧИКИ/ | METERS INSTALLED ON A FINISHED BASE THREE-PHASE #/METERS/ | ШТ | 2 |  | 0
| СЧЭЛЕ3Ф | СЧЕТЧИК ЭЛЕКТРОННЫЙ АКТ-РЕАКТ ЭНЕРГИИ МНОГОФУНКЦ-НЫЙ, КЛ. 1/1, 5/10/A, 3Х230/400В С RS485, EX518U 5А TЕ73 SP-1-3 | ELECTRONIC METER ACT-REAKT ENERGY MULTIFUNCTIONAL, CL. 1/1, 5/10/A, 3X230/400V WITH RS485, EX518U 5A TE73 SP-1-3 | ШТ | 2 |  | 0
| Ц8-3-526-1 | АВТОМАТ ОДНО-, ДВУХ-, ТРЕХПОЛЮСНЫЙ, УСТАНАВЛИВАЕМЫЙ НА КОНСТРУКЦИИ НА СТЕНЕ ИЛИ КОЛОННЕ, НА ТОК, А, ДО 25 | SINGLE-, DOUBLE-, THREE-POLE CIRCUIT OPERATOR INSTALLED ON A WALL OR COLUMN, CURRENT, A, UP TO 25 | ШТ | 4 |  | 0
| АВ47/1003С | ВЫКЛЮЧАТЕЛЬ 3-Х ПОЛЮСНЫЙ IР=10 ВА-47-100-3С10 | 3-POLE SWITCH IP=10 VA-47-100-3C10 | ШТ | 2 |  | 0
| ПRS485/PLC | ПРЕОБРАЗОВАТЕЛЬ RS485/PLC CZL-040-5C/D/ | RS485/PLC CONVERTER CZL-040-5C/D/ | ШТ | 2 |  | 0
| Ц10-4-66-4 | КОРОБКА КАБЕЛЬНАЯ СОЕДИНИТЕЛЬНАЯ ИЛИ РАЗВЕТВИТЕЛЬНАЯ | CABLE CONNECTING OR BRANCHING BOX | ШТ | 2 |  | 0
| GPRSМ | GPRS МОДЕМ | GPRS MODEM | ШТ | 2 |  | 0
| Ц8-3-572-3 | БЛОК УПРАВЛЕНИЯ ШКАФНОГО ИСПОЛНЕНИЯ ИЛИ РАСПРЕДЕЛИТЕЛЬНЫЙ ПУНКТ [ШКАФ], УСТАНАВЛИВАЕМЫЙ НА СТЕНЕ, ВЫСОТА И ШИРИНА, ММ, ДО 600Х600 | CABINET-TYPE CONTROL UNIT OR DISTRIBUTION STATION [CABINET], INSTALLED ON A WALL, HEIGHT AND WIDTH, MM, UP TO 600X600 | ШТ | 2 |  | 0
| ШКФШУ | ШКАФ УЧЕТА 700Х600Х250 ШУ 1Т | METERING CABINET 700X600X250 SHU 1T | ШТ | 2 |  | 0
| Ц8-1-53-1 | ТРАНСФОРМАТОР ТОКА НАПРЯЖЕНИЕМ, КВ, ДО 10 #/ТРАНСФОРМАТОРЫ ТОКА/ | CURRENT TRANSFORMER WITH VOLTAGE, KV, UP TO 10 #/CURRENT TRANSFORMERS/ | ШТ | 6 |  | 0
| ТРНТК3 | ТРАНСФОРМАТОР ТОКА КЛ.0,5 300/5 | CURRENT TRANSFORMER CL.0.5 300/5 | ШТ | 6 |  | 0
| КОНЦ40 | КОНЦЕНТРАТОР CGZ040-1J | CONCENTRATOR CGZ040-1J | ШТ | 2 |  | 0
| Ц10-1-55-2 | ПРОКЛАДКА КАБЕЛЯ И ПРОВОДА ПО СТЕНАМ. КАБЕЛЬ, МАССА 1 М ДО 1 КГ, ПО СТЕНЕ КИРПИЧНОЙ | LAYING CABLES AND WIRES ON WALLS. CABLE, WEIGHT 1 M UP TO 1 KG, ON A BRICK WALL | 100М | 1.38 |  | 0
| ККПВ4/2/05 | КАБЕЛЬ ИНФОРМАЦИОННЫЙ ККПВ 4Х2Х0,5 | INFORMATION CABLE KKPV 4X2X0.5 | 1000М | 0.03 |  | 0
| ПВ1/25 | ПРОВОД НАПРЯЖЕНИЕМ ДО 380В СЕЧЕНИЕМ 2,5ММ2=ПВ1 | WIRE WITH VOLTAGE UP TO 380V WITH A CROSS-SECTION OF 2.5MM2=PV1 | 1000М | 0.06 |  | 0
| КВВГ7/25 | КАБЕЛЬ СЕЧЕНИЕМ 7Х2,5ММ2 КВВГ | CABLE WITH A CROSS-SECTION OF 7X2.5MM2 KVVG | 1000М | 0.024 |  | 0
| КВВГ4/25 | КАБЕЛЬ СЕЧЕНИЕМ 4Х2,5ММ2 КВВГ | CABLE WITH A CROSS-SECTION OF 4X2.5MM2 KVVG | 1000М | 0.024 |  | 0
| МТ | МЕТИЗЫ | HARDWARE | Т | 0.005 |  | 0
| Ц8-2-411-1 | РУКАВ НАРУЖНЫМ ДИАМЕТРОМ, ММ, ДО 48 #/РУКАВА МЕТАЛЛИЧЕСКИЕ И ВВОДЫ ГИБКИЕ/ | SLEEVE WITH OUTER DIAMETER, MM, UP TO 48 #/METALLIC SLEEVES AND FLEXIBLE ENTRY-INS/ | 100М | 0.3 |  | 0
| МЕРУК15Р | МЕТАЛЛОРУКАВ, ГИБКИЙ РЗ-ЦХ 15 | METAL SLEEVE, FLEXIBLE RZ-TsKh 15 | М | 30 |  | 0
|  | КАБЕЛЬНО-ПРОВОДНИКОВАЯ ПРОДУКЦИЯ | CABLE AND CONDUCTOR PRODUCTS |  |  |  | 0
| E1-2-57-2 | РАЗРАБОТКА ГРУНТА ВРУЧНУЮ В ТРАНШЕЯХ ГЛУБИНОЙ ДО 2 М БЕЗ КРЕПЛЕНИЙ С ОТКОСАМИ, ГРУППА ГРУНТОВ 2 | MANUAL EXCAVATION IN TRENCHES UP TO 2 M DEEP WITHOUT FASTENINGS WITH SLOPES, SOIL GROUP 2 | 100М3 | 0.036 |  | 0
| E23-1-1-1 | УСТРОЙСТВО ОСНОВАНИЯ ПЕСЧАНОГО | SAND FOUNDATION | 10 М3 | 0.4 |  | 0
| E23-1-20-1 ШHК.ДОП.6 | УКЛАДКА БЕЗНАПОРНЫХ РАСТРУБНЫХ ТРУБ ИЗ ПОЛИВИНИЛХЛОРИДА /ПВХ/ ДИАМЕТРОМ ДО: 200 ММ | LAYING OF NON-PRESSURE SOCKET PIPES MADE OF POLYVINYL CHLORIDE /PVC/ WITH DIAMETER UP TO: 200 MM | 100М | 0.1 |  | 0
| ТРУБА150 | ТРУБА ПВХ ДИАМЕТРОМ 150 ММ | 150 MM DIAMETER PVC PIPE | М | 9.98 |  | 0
| ПЕСОК | ПЕСОК СТРОИТЕЛЬНЫЙ | CONSTRUCTION SAND | М3 | 4 |  | 0
| Ц8-2-412-8 | ПРОВОД ПЕРВЫЙ ОДНОЖИЛЬНЫЙ ИЛИ МНОГОЖИЛЬНЫЙ В ОБЩЕЙ ОПЛЕТКЕ, СУММАРНОЕ СЕЧЕНИЕ, ММ2, ДО 240 #/ЗАТЯГИВАНИЕ ПРОВОДОВ В ПРОЛОЖЕННЫЕ ТРУБЫ И МЕТАЛЛИЧЕСКИЕ РУКАВА/ | FIRST SINGLE-CORE OR MULTI-CORE WIRE IN A COMMON BRAID, TOTAL CROSS-SECTION, MM2, UP TO 240 #/TIGHTENING WIRES INTO LAYED PIPES AND METAL SLEEVES/ | 100М | 0.05 |  | 0
| ПВХ/D250ММ | ТРУБА ПВХ D=250 ММ | PVC PIPE D=250 MM | М | 80 |  | 0
| Ц8-2-231-1 ШHК.ДОП.13 | ПРОКЛАДКА ТРУБ ГОФРИРОВАННЫХ ПВХ В ЗЕМЛЕ ДЛЯ ЗАЩИТЫ ОДНОГО КАБЕЛЯ ДИАМЕТРОМ В ММ ДО: 50 | LAYING CORRUGATED PVC PIPES IN THE GROUND TO PROTECT ONE CABLE WITH A DIAMETER IN MM UP TO: 50 | 100М | 0.1 |  | 0
| ПВХ/D25ММ | ТРУБА ПВХ D=25 ММ | PVC PIPE D=25 MM | М | 90 |  | 0
| ПВХ/D40ММ | ТРУБА ПВХ D=40 ММ | PVC PIPE D=40 MM | М | 100 |  | 0
| Ц8-2-141-5 | КАБЕЛЬ МАССОЙ 1 М, КГ, ДО 9 #/КАБЕЛИ ДО 35 КВ В ГОТОВЫХ ТРАНШЕЯХ БЕЗ ПОКРЫТИЙ/ | CABLE WEIGHT 1 M, KG, UP TO 9 #/CABLES UP TO 35 KV IN FINISHED TRENCIES WITHOUT COATINGS/ | 100М | 3.25 |  | 0
| ВВГНГ3Х4 | КАБЕЛЬ СИЛОВОЙ ВВГНГ 3Х4 ММ2 | POWER CABLE VVGNG 3X4 MM2 | М | 10 |  | 0
| ВВГНГ4Х6 | КАБЕЛЬ СИЛОВОЙ ВВГНГ 4Х6 ММ2 | POWER CABLE VVGNG 4X6 MM2 | М | 65 |  | 0
| ВВГНГ4Х10 | КАБЕЛЬ СИЛОВОЙ ВВГНГ 4Х10 ММ2 | POWER CABLE VVGNG 4X10 MM2 | М | 160 |  | 0
| ВВГНГ4Х120/1Х70 | КАБЕЛЬ СИЛОВОЙ ВВГНГ 4Х120+1Х70 ММ2 | POWER CABLE VVGNG 4X120+1X70 MM2 | М | 10 |  | 0
| ВВГНГ4Х185 | КАБЕЛЬ СИЛОВОЙ ВВГНГ 4Х185+1Х95 ММ2 | POWER CABLE VVGNG 4X185+1X95 MM2 | М | 160 |  | 0
| Ц8-2-144-2 | ПРОВОД ИЛИ КАБЕЛЬ СЕЧЕНИЕМ, ММ2, ДО 6 #/ПРИСОЕДИНЕНИЕ К ЗАЖИМАМ ЖИЛ ПРОВОДОВ ИЛИ КАБЕЛЕЙ/ | WIRE OR CABLE WITH A CROSS-SECTION, MM2, UP TO 6 #/CONNECTION TO WIRE OR CABLE CONDUCTOR TERMINALS/ | 100ШТ | 0.06 |  | 0
| НАКТМ6 | НАКОНЕЧНИКИ МЕДНЫЕ ТМ6 | COPPER TERMINALS TM6 | ШТ | 6 |  | 0
| Ц8-2-144-3 | ПРОВОД ИЛИ КАБЕЛЬ СЕЧЕНИЕМ, ММ2, ДО 16 #/ПРИСОЕДИНЕНИЕ К ЗАЖИМАМ ЖИЛ ПРОВОДОВ ИЛИ КАБЕЛЕЙ/ | WIRE OR CABLE WITH A CROSS-SECTION, MM2, UP TO 16 #/CONNECTION TO WIRE OR CABLE CONDUCTOR TERMINALS/ | 100ШТ | 0.08 |  | 0
| НАКТМ10 | НАКОНЕЧНИКИ МЕДНЫЕ ТМ10 | COPPER TERMINALS TM10 | ШТ | 8 |  | 0
| Ц8-2-144-5 | ПРОВОД ИЛИ КАБЕЛЬ СЕЧЕНИЕМ, ММ2, ДО 70 #/ПРИСОЕДИНЕНИЕ К ЗАЖИМАМ ЖИЛ ПРОВОДОВ ИЛИ КАБЕЛЕЙ/ | WIRE OR CABLE WITH A CROSS-SECTION, MM2, UP TO 70 #/CONNECTION TO WIRE OR CABLE CONDUCTOR TERMINALS/ | 100ШТ | 0.08 |  | 0
| НАКТМ70 | НАКОНЕЧНИКИ МЕДНЫЕ ТМ70 | COPPER TERMINALS TM70 | ШТ | 8 |  | 0
| Ц8-2-144-6 | ПРОВОД ИЛИ КАБЕЛЬ СЕЧЕНИЕМ, ММ2, ДО 150 #/ПРИСОЕДИНЕНИЕ К ЗАЖИМАМ ЖИЛ ПРОВОДОВ ИЛИ КАБЕЛЕЙ/ | WIRE OR CABLE WITH A CROSS-SECTION, MM2, UP TO 150 #/CONNECTION TO WIRE OR CABLE CONDUCTOR TERMINALS/ | 100ШТ | 0.08 |  | 0
| НАКТМ185 | НАКОНЕЧНИКИ МЕДНЫЕ ТМ185 | COPPER TERMINALS TM185 | ШТ | 8 |  | 0
| Ц8-2-144-7 | ПРОВОД ИЛИ КАБЕЛЬ СЕЧЕНИЕМ, ММ2, ДО 240 #/ПРИСОЕДИНЕНИЕ К ЗАЖИМАМ ЖИЛ ПРОВОДОВ ИЛИ КАБЕЛЕЙ/ | WIRE OR CABLE WITH A CROSS-SECTION, MM2, UP TO 240 #/CONNECTION TO WIRE OR CABLE CORE CLAMPS/ | 100ШТ | 0.01 |  | 0
| Ц8-2-231-1 ШHК.ДОП.13 | ПРОКЛАДКА ТРУБ ГОФРИРОВАННЫХ ПВХ В ЗЕМЛЕ ДЛЯ ЗАЩИТЫ ОДНОГО КАБЕЛЯ ДИАМЕТРОМ В ММ ДО: 50 | LAYING CORRUGATED PVC PIPES IN THE GROUND TO PROTECT ONE CABLE WITH A DIAMETER IN MM UP TO: 50 | 100М | 0.1 |  | 0
| ПВХ25 | ТРУБА ГИБКАЯ ВИНИПЛАСТОВАЯ, ИЗ ПВХ, НЕ ГОРЮЧАЯ, Д=25ММ | FLEXIBLE VINYL PLASTIC PIPE, MADE OF PVC, NON-COMBUSTIBLE, D=25MM | М | 10 |  | 0
| Ц8-2-231-5 ШHК.ДОП.13 | ПРОКЛАДКА ТРУБ ГОФРИРОВАННЫХ ПВХ В ЗЕМЛЕ ДЛЯ ЗАЩИТЫ ОДНОГО КАБЕЛЯ ДИАМЕТРОМ В ММ ДО: 110 | LAYING CORRUGATED PVC PIPES IN THE GROUND TO PROTECT ONE CABLE WITH A DIAMETER IN MM UP TO: 110 | 100М | 0.05 |  | 0
| Ц8-2-412-8 | ПРОВОД ПЕРВЫЙ ОДНОЖИЛЬНЫЙ ИЛИ МНОГОЖИЛЬНЫЙ В ОБЩЕЙ ОПЛЕТКЕ, СУММАРНОЕ СЕЧЕНИЕ, ММ2, ДО 240 #/ЗАТЯГИВАНИЕ ПРОВОДОВ В ПРОЛОЖЕННЫЕ ТРУБЫ И МЕТАЛЛИЧЕСКИЕ РУКАВА/ | FIRST SINGLE-CORE OR MULTI-CORE WIRE IN A COMMON BRAID, TOTAL CROSS-SECTION, MM2, UP TO 240 #/TIGHTENING OF WIRES IN LAYED PIPES AND METAL SLEEVES/ | 100М | 0.05 |  | 0
| ПВХ250 | ТРУБА ГИБКАЯ ВИНИПЛАСТОВАЯ, ИЗ ПВХ, НЕ ГОРЮЧАЯ, Д=250ММ | FLEXIBLE VINYL PLASTIC PIPE, MADE OF PVC, NON-COMBUSTIBLE, D=250MM | М | 5 |  | 0
|  | ЭЛЕКТРОСНАБЖЕНИЕ 10 КВ | 10 kV POWER SUPPLY |  |  |  | 0
| Ц8-2-142-1 | УСТРОЙСТВО ПОСТЕЛИ ПРИ ОДНОМ КАБЕЛЕ В ТРАНШЕЕ | MAKING A BED WITH ONE CABLE IN A TRENCH | 100М | 1 |  | 0
| ПЕСОК | ПЕСОК СТРОИТЕЛЬНЫЙ | CONSTRUCTION SAND | М3 | 43.36 |  | 0
| E22-6-13-1 ШHК.ДОП.7 | УКЛАДКА СИГНАЛЬНОЙ ЛЕНТЫ | LAYING SIGNAL TAPE | КМ | 0.09 |  | 0
| ЛЕНТАСИГНАЛ | СИГНАЛЬНАЯ ЛЕНТА В ТРАНШЕЕ | SIGNAL TAPE IN A TRENCH | М | 90 |  | 0
| Ц8-2-143-1 | ПОКРЫТИЕ КАБЕЛЯ КИРПИЧОМ ОДНОГО КАБЕЛЯ #/ПОКРЫТИЕ КАБЕЛЯ, ПРОЛОЖЕННОГО В ТРАНШЕЕ/ | COATING A CABLE WITH BRICK FOR ONE CABLE #/COATING A CABLE LAYED IN A TRENCH/ | 100М | 1 |  | 0
| КИРПИЧЖЖ | КИРПИЧ ЖЖЕНЫЙ | BURNT BRICK | ШТ | 650 |  | 0
| Ц8-2-164-9 | МУФТА ДЛЯ 3-ЖИЛЬНОГО КАБЕЛЯ НАПРЯЖЕНИЕМ ДО 10 КВ, СЕЧЕНИЕ ОДНОЙ ЖИЛЫ, ММ2, ДО 120 #/МУФТЫ МАЧТОВЫЕ КОНЦЕВЫЕ МЕТАЛЛИЧЕСКИЕ/ | COUPLING FOR A 3-CORE CABLE WITH VOLTAGE UP TO 10 kV, CROSS-SECTION OF ONE CORE, MM2, UP TO 120 #/METAL MAST END COUPLINGS/ | ШТ | 4 |  | 0
| МУФТА70/120 | МУФТА КОНЦЕВАЯ ТЕРМОУСАЖИВАЕМАЯ 3ПКТН-10-70/120/Б/ | HEAT-SHRINKABLE END COUPLING 3PKTN-10-70/120/B/ | ШТ | 4 |  | 0
| E23-1-20-1 ШHК.ДОП.6 | УКЛАДКА БЕЗНАПОРНЫХ РАСТРУБНЫХ ТРУБ ИЗ ПОЛИВИНИЛХЛОРИДА /ПВХ/ ДИАМЕТРОМ ДО: 200 ММ | LAYING OF NON-PRESSURE SOCKET PIPES MADE OF POLYVINYL CHLORIDE /PVC/ WITH DIAMETER UP TO: 200 MM | 100 м | 1 |  | 0
| труба150 | ТРУБА ПВХ ДИАМЕТРОМ 150 ММ | 150 MM PVC PIPE | М | 99.8 |  | 0
| Ц8-2-148-2 | КАБЕЛИ ДО 35 КВ В ПРОЛОЖЕННЫХ ТРУБАХ, БЛОКАХ И КОРОБАХ. КАБЕЛЬ, МАССА 1 М, КГ, ДО 2 | CABLES UP TO 35 KV IN LAYED PIPES, BLOCKS AND BOXES. CABLE, WEIGHT 1 M, KG, UP TO 2 | 100М | 3 |  | 0
0
| Ц8-2-146-3 | КАБЕЛЬ МАССОЙ 1 М, КГ, ДО 2 #/КАБЕЛИ ДО 35 КВ С КРЕПЛЕНИЕМ НАКЛАДНЫМИ СКОБАМИ/ | CABLE WEIGHT 1 M, KG, UP TO 2 #/CABLES UP TO 35 KV WITH FASTENING BY SURFACE-MOUNTED CLAMPS/ | 100М | 0.6 |  | 0
| АПВПУ1Х120 | КАБЕЛЬ С АЛЮМИНИЕВЫМИ ЖИЛАМИ С ИЗОЛЯЦИЕЙ ИЗ СШИТОГО ПОЛИЭТИЛЕНА АПВПУ 1Х120/1-10 | CABLE WITH ALUMINUM CONDUCTORS WITH INSULATION FROM CLIPSED POLYETHYLENE APVPU 1X120/1-10 | М | 360 |  | 0
| E1-2-61-2 | ЗАСЫПКА ВРУЧНУЮ ТРАНШЕЙ, ПАЗУХ КОТЛОВАНОВ И ЯМ, ГРУППА ГРУНТОВ 2 | MANUAL BACKFILLING OF TRENCHS, SINUSES OF PITTS AND HOLES, SOIL GROUP 2 | 100М3 | 0.4158 |  | 0
|  | ЛИНИИ ЭЛЕКТРОПЕРЕДАЧИ 6/0,4 КВ | 6/0.4 KV POWER TRANSMISSION LINES |  |  |  | 0
| E33-4-3-1 | УСТАНОВКА ЖЕЛЕЗОБЕТОННЫХ ОПОР ВЛ 0.38, 6-10 КВ С ТРАВЕРСАМИ БЕЗ ПРИСТАВОК ОДНОСТОЕЧНЫХ | INSTALLATION OF REINFORCED CONCRETE SUPPORTS OF 0.38, 6-10 KV OVERHEAD LINES WITH CROSS-BEAM WITHOUT SINGLE-POST ADJUSTERS | ОПОРА | 8 |  | 0
| СВ110-3/5 | СТОЙКА СВ110-35 (ПРОМЕЖУТОЧНАЯ ОПОРА П10-4) | SV110-35 POST (INTERMEDIATE SUPPORT P10-4) | ШТ | 8 |  | 0
| ТМ-9 | ТРАВЕРСА ТМ-9 | CROSS-BEAM TM-9 | ШТ | 8 |  | 0
| ОГ-9 | НАКЛАДКА ОГ-9 | COAT PLATE OG-9 | ШТ | 8 |  | 0
| Х-42 | ХОМУТ Х-42 | CLAMP X-42 | ШТ | 8 |  | 0
| ЗП1 | ПРОВОДНИК ЗП1 | CONDUCTOR ZP1 | М | 16 |  | 0
| ИЗОЛЯТОР | ИЗОЛЯТОР ПОЛИМЕРНЫЙ ОЛК12,5/10-690 | POLYMER INSULATOR OLK12.5/10-690 | ШТ | 24 |  | 0
| КОЛПАЧОК | КОЛПАЧОК К-6 | CAP K-6 | ШТ | 24 |  | 0
| КРЕПЛЕНИЕ | КРЕПЛЕНИЕ ПРОВОДА ВГ-1 | WIRE FASTENER VG-1 | ШТ | 24 |  | 0
| ЗАЖИМ | ЗАЖИМ ПС-2 | CLAMP PS-2 | ШТ | 8 |  | 0
| E33-4-15-1 | УСТРОЙСТВО ЗАЗЕМЛЕНИЯ ОПОР ВЛ И ПОДСТАНЦИЙ | GROUNDING DEVICE FOR OVERHEAD LINE SUPPORTS AND SUBSTATIONS | 10М | 0.8 |  | 0
| 50Х50Х5 | СТАЛЬ УГЛОВАЯ L-50Х50Х5 25 ШТХ11,3 КГ | ANGLE STEEL L-50X50X5 25 PCS X11.3 KG | Т | 0.2825 |  | 0
| E33-4-3-2 | УСТАНОВКА ЖЕЛЕЗОБЕТОННЫХ ОПОР ВЛ 0.38, 6-10 КВ С ТРАВЕРСАМИ БЕЗ ПРИСТАВОК ОДНОСТОЕЧНЫХ С ОДНИМ ПОДКОСОМ | INSTALLATION OF REINFORCED CONCRETE OVERHEAD LINE SUPPORTS 0.38, 6-10 KV WITH CROSS-BEAM WITHOUT SINGLE-POST ADJUSTERS WITH ONE SUPPORT SV110-35 | ОПОРА | 1 |  | 0
| СВ110-3/5 | СТОЙКА СВ110-35 | CROSS-BEAM TM-9 | ШТ | 2 |  | 0
| ТМ-9 | ТРАВЕРСА ТМ-9 | COAT PLATE OG-9 | ШТ | 1 |  | 0
| ОГ-9 | НАКЛАДКА ОГ-9 | CLAMP X-42 | ШТ | 2 |  | 0
| Х-42 | ХОМУТ Х-42 | BOLT B5 | ШТ | 1 |  | 0
| БОЛТБ5 | БОЛТ Б5 | CONDUCTOR ZP1 | ШТ | 1 |  | 0
| ЗП1 | ПРОВОДНИК ЗП1 | POLYMER SUSPENSION INSULATOR LK70/10-4 | М | 2 |  | 0
| ИЗОЛЯТОРЛК70 | ИЗОЛЯТОР ПОЛИМЕРНЫЙ ПОДВЕСНОЙ ЛК70/10-4 | SINGLE-LEG EYE U1-7-16 | ШТ | 2 |  | 0
| УШКО | УШКО ОДНОЛАПЧАТОЕ У1-7-16 | INTERMEDIATE LINK PRT-7 | ШТ | 1 |  | 0
| ЗВЕНО | ЗВЕНО ПРОМЕЖУТОЧНОЕ ПРТ-7 | CAP K-6 | ШТ | 1 |  | 0
| КОЛПАЧОК | КОЛПАЧОК К-6 | CAP K-6 | ШТ | 2 |  | 0
| КОЛПАЧОК | КОЛПАЧОК К-6 | WIRE FASTENER VG-1 | ШТ | 24 |  | 0
| КРЕПЛЕНИЕ | КРЕПЛЕНИЕ ПРОВОДА ВГ-1 | CLAMP PS-2 | ШТ | 1 |  | 0
| ЗАЖИМПС2 | ЗАЖИМ ПС-2 | CLAMP PA | ШТ | 3 |  | 0
| ЗАЖИМПА | ЗАЖИМ ПА | BOLT TENSION CLAMP NB-2 | ШТ | 3 |  | 0
| ЗАЖИМНБ-2 | ЗАЖИМ НАТЯЖНОЙ БОЛТОВЫЙ НБ-2 | INSULATING TENSION SUSPENSION | ШТ | 1 |  | 0
| ПОДВЕС | ПОДВЕСКА НАТЯЖНАЯ ИЗОЛИРУЮЩАЯ | SUPPORT PLATE P-3I | ШТ | 3 |  | 0
| ПЛИТА | ПЛИТА ОПОРНАЯ П-3И | GROUNDING DEVICE FOR OVERHEAD LINE AND SUBSTATION SUPPORTS | ШТ | 2 |  | 0
| E33-4-15-1 | УСТРОЙСТВО ЗАЗЕМЛЕНИЯ ОПОР ВЛ И ПОДСТАНЦИЙ | ANGLE STEEL L-50X50X5 3PCS X11.3 KG | 10М | 0.1 |  | 0
| 50Х50Х5 | СТАЛЬ УГЛОВАЯ L-50Х50Х5 3ШТ Х11,3 КГ | ROUND STEEL D=10 MM 9 M X 0.69 KG | Т | 0.0339 |  | 0
| КРУГ10 | СТАЛЬ КРУГЛАЯ D=10 ММ 9 М Х 0,69 КГ | ANGLE ANCHOR SUPPORT UA10-3 | Т | 0.00621 |  | 0
| E33-4-3-3 | УСТАНОВКА ЖЕЛЕЗОБЕТОННЫХ ОПОР ВЛ 0.38, 6-10 КВ С ТРАВЕРСАМИ БЕЗ ПРИСТАВОК ОДНОСТОЕЧНЫХ С ДВУМЯ ПОДКОСАМИ | POST SV110-35 | ОПОРА | 9 |  | 0
| СВ110-3/5 | СТОЙКА СВ110-35 | CROSS-BEAM TM-6 | ШТ | 27 |  | 0
| ТМ-6 | ТРАВЕРСА ТМ-6 | COAT PLATE OG-9 | ШТ | 9 |  | 0
| ОГ2 | НАКЛАДКА ОГ-9 | COAT PLATE OG-5 | ШТ | 18 |  | 0
| ОГ5 | НАКЛАДКА ОГ-5 | CLAMP X42 | ШТ | 9 |  | 0
| Х42 | ХОМУТ Х42 | BOLT B5 | ШТ | 9 |  | 0
| БОЛТБ5 | БОЛТ Б5 | BRACKET U4 | ШТ | 9 |  | 0
| КРОНШТЕЙНУ4 | КРОНШТЕЙН У4 | TIE G1 | ШТ | 18 |  | 0
| СТЯЖКА | СТЯЖКА Г1 | CONDUCTOR ZP1 | ШТ | 27 |  | 0
| ЗП1 | ПРОВОДНИК ЗП1 | POLYMER SUSPENSION INSULATOR OLK12.5/10-690 | М | 22.5 |  | 0
| ИЗОЛЯТОРОЛК12 | ИЗОЛЯТОР ПОЛИМЕРНЫЙ ПОДВЕСНОЙ ОЛК12,5/10-690 | SUSPENSION INSULATOR PF-70V | ШТ | 18 |  | 0
| ИЗОЛЯТОРПФ70 | ИЗОЛЯТОР ПОДВЕСНОЙ ПФ-70В | SINGLE-LEG EYE U1-7-16 | ШТ | 27 |  | 0
| УШКО | УШКО ОДНОЛАПЧАТОЕ У1-7-16 | INTERMEDIATE LINK PRT-7 | ШТ | 9 |  | 0
| ЗВЕНО | ЗВЕНО ПРОМЕЖУТОЧНОЕ ПРТ-7 | CAP K-6 | ШТ | 18 |  | 0
| КОЛПАЧОК | КОЛПАЧОК К-6 | WIRE FASTENING VG-1 | ШТ | 18 |  | 0
| КРЕПЛЕНИЕ | КРЕПЛЕНИЕ ПРОВОДА ВГ-1 | CLAMP PS-2 | ШТ | 18 |  | 0
| ЗАЖИМПС2 | ЗАЖИМ ПС-2 | CLAMP PA | ШТ | 27 |  | 0
| ЗАЖИМПА | ЗАЖИМ ПА | TENSION BOLT CLAMP NB-2 | ШТ | 27 |  | 0
| ЗАЖИМНБ-2 | ЗАЖИМ НАТЯЖНОЙ БОЛТОВЫЙ НБ-2 | CLAMP SK-7 | ШТ | 5 |  | 0
| СКОБАСК-7 | СКОБА СК-7 | EARRING SRS-7-17 | ШТ | 5 |  | 0
| СЕРЬГА | СЕРЬГА СРС-7-17 | INSULATION TENSION SUSPENSION | ШТ | 5 |  | 0
| ПОДВЕС | ПОДВЕСКА НАТЯЖНАЯ ИЗОЛИРУЮЩАЯ | INSTALLATION OF REINFORCED CONCRETE SLABS FOR ANCHOR 35 kV OVERHEAD LINE SUPPORTS WITH A VOLUME OF UP TO 0.2 M3 | ШТ | 54 |  | 0
| E33-4-7-1 | УСТАНОВКА ЖЕЛЕЗОБЕТОННЫХ ПЛИТ ДЛЯ ОПОР ВЛ 35 КВ АНКЕРНЫХ ОБЪЕМОМ ДО 0.2 М3 | SUPPORT PLATE P-3I | ШТ | 27 |  | 0
| ПЛИТА | ПЛИТА ОПОРНАЯ П-3И | EARTHING DEVICE FOR OVERHEAD LINE SUPPORTS AND SUBSTATIONS | ШТ | 27 |  | 0
| E33-4-15-1 | УСТРОЙСТВО ЗАЗЕМЛЕНИЯ ОПОР ВЛ И ПОДСТАНЦИЙ | ANGLE STEEL L-50X50X5 27 PCS X 11.3 KG | 10М | 0.9 |  | 0
| 50Х50Х5 | СТАЛЬ УГЛОВАЯ L-50Х50Х5 27 ШТ Х 11,3 КГ | INSTALLATION OF REINFORCED CONCRETE SUPPORTS FOR 0.38, 6-10 kV OVERHEAD LINES WITH CROSSBARS WITHOUT SINGLE-POST ADJUSTERS WITH TWO SUPPORTS | Т | 0.3051 |  | 0
| E33-4-3-3 | УСТАНОВКА ЖЕЛЕЗОБЕТОННЫХ ОПОР ВЛ 0.38, 6-10 КВ С ТРАВЕРСАМИ БЕЗ ПРИСТАВОК ОДНОСТОЕЧНЫХ С ДВУМЯ ПОДКОСАМИ | POST SV110-35 | ОПОРА | 1 |  | 0
| СВ110-3/5 | СТОЙКА СВ110-35 | CROSS ARM TM-6 | ШТ | 3 |  | 0
| ТМ-6 | ТРАВЕРСА ТМ-6 | COAT PLATE OG-9 | ШТ | 2 |  | 0
| ОГ2 | НАКЛАДКА ОГ-9 | COAT PLATE OG-5 | ШТ | 1 |  | 0
| ОГ5 | НАКЛАДКА ОГ-5 | COAT PLATE OG-8 | ШТ | 1 |  | 0
| ОГ8 | НАКЛАДКА ОГ-8 | CLAMP X42 | ШТ | 1 |  | 0
| Х42 | ХОМУТ Х42 | CLAMP X7 | ШТ | 3 |  | 0
| Х7 | ХОМУТ Х7 | BOLT B5 | ШТ | 1 |  | 0
| БОЛТБ5 | БОЛТ Б5 | BRACKET U4 | ШТ | 1 |  | 0
| КРОНШТЕЙНРАЧ | КРОНШТЕЙН У4 | TIE G1 | ШТ | 1 |  | 0
| СТЯЖКА | СТЯЖКА Г1 | CONDUCTOR ZP1 | ШТ | 3 |  | 0
| ЗП1 | ПРОВОДНИК ЗП1 | POLYMER SUSPENSION INSULATOR OLK12.5/10-690 | М | 2.5 |  | 0
| ИЗОЛЯТОРОЛК12 | ИЗОЛЯТОР ПОЛИМЕРНЫЙ ПОДВЕСНОЙ ОЛК12,5/10-690 | CAP K9 | ШТ | 5 |  | 0
| КОЛПАЧОКК9 | КОЛПАЧОК К9 | WIRE FASTENER VG-1 | ШТ | 5 |  | 0
| КРЕПЛЕНИЕ | КРЕПЛЕНИЕ ПРОВОДА ВГ-1 | CLAMP PS-2 | ШТ | 5 |  | 0
| ЗАЖИМ | ЗАЖИМ ПС-2 | CLAMP PA | ШТ | 3 |  | 0
| ЗАЖИМПА | ЗАЖИМ ПА | INSULATING TENSION SUSPENSION | ШТ | 6 |  | 0
| ПОДВЕС | ПОДВЕСКА НАТЯЖНАЯ ИЗОЛИРУЮЩАЯ | INSULATING INSTALLATION OF REINFORCED CONCRETE SLABS FOR ANCHOR 35 KV TRANSMISSION LINE SUPPORTS WITH A VOLUME OF UP TO 0.2 M3 | ШТ | 9 |  | 0
| E33-4-7-1 | УСТАНОВКА ЖЕЛЕЗОБЕТОННЫХ ПЛИТ ДЛЯ ОПОР ВЛ 35 КВ АНКЕРНЫХ ОБЪЕМОМ ДО 0.2 М3 | SUPPORT PLATE P-3I | ШТ | 3 |  | 0
| ПЛИТА | ПЛИТА ОПОРНАЯ П-3И | GROUNDING DEVICE FOR TRANSMISSION LINE SUPPORTS SUBSTATIONS | ШТ | 3 |  | 0
| E33-4-15-1 | УСТРОЙСТВО ЗАЗЕМЛЕНИЯ ОПОР ВЛ И ПОДСТАНЦИЙ | ANGLE STEEL L-50X50X5 3PCS X11.3 KG | 10М | 0.1 |  | 0
| 50Х50Х5 | СТАЛЬ УГЛОВАЯ L-50Х50Х5 3ШТ Х11,3 КГ | ROUND STEEL D=10 MM 9 M X 0.69 KG | Т | 0.0339 |  | 0
| КРУГ10 | СТАЛЬ КРУГЛАЯ D=10 ММ 9 М Х 0,69 КГ | DISCONNECTOR ON SUPPORT KR-3 | Т | 0.00621 |  | 0
| E33-4-30-4 | УСТАНОВКА РАЗЪЕДИНИТЕЛЕЙ ВРУЧНУЮ | DISCONNECTOR RLND-10/400U1 | КОМПЛЕКТ | 1 |  | 0
| РЛНД1-10/400 | РАЗЪЕДИНИТЕЛЬ РЛНД-10/400У1 | DRIVE PRNZ-10U1 | ШТ | 1 |  | 0
| ПРИВОД | ПРИВОД ПРНЗ-10У1 | POLYMER SUSPENSION INSULATOR OLK12.5/10-690 | ШТ | 1 |  | 0
| ИЗОЛЯТОРОЛК12 | ИЗОЛЯТОР ПОЛИМЕРНЫЙ ПОДВЕСНОЙ ОЛК12,5/10-690 | CAP K6 | ШТ | 4 |  | 0
| КОЛПАЧОКК6 | КОЛПАЧОК К6 | CLAMP PA | ШТ | 4 |  | 0
| ЗАЖИМПА | ЗАЖИМ ПА | CLAMP A2A | ШТ | 6 |  | 0
| ЗАЖИМА2А | ЗАЖИМ А2А | BUSBAR. WIRE VL | ШТ | 6 |  | 0
| ПРОВОДВЛ | ОШИНОВКА. ПРОВОД ВЛ | BOLT M12X40 | М | 6.5 |  | 0
| БОЛТМ12Х40 | БОЛТ М12Х40 | NUT M12 | ШТ | 11 |  | 0
| ГАЙКАМ12 | ГАЙКА М12 | WASHERS12 | ШТ | 11 |  | 0
| ШАЙБА12 | ШАЙБАМ12 | FASTENING OF WIRE VG-1 | ШТ | 11 |  | 0
| КРЕПЛЕНИЕ | КРЕПЛЕНИЕ ПРОВОДА ВГ-1 | BRACKET PA1 | ШТ | 2 |  | 0
| РА1 | КРОНШТЕЙН РА1 | BRACKET PA2 | ШТ | 1 |  | 0
| РА2 | КРОНШТЕЙН РА2 | BRACKET PA4 | ШТ | 1 |  | 0
| РА4 | КРОНШТЕЙН РА4 | BRACKET PA5 | ШТ | 1 |  | 0
| РА5 | КРОНШТЕЙН РА5 | BRACKET PA7 | ШТ | 3 |  | 0
| РА7 | КРОНШТЕЙН РА7 | BRACKET RA7 | ШТ | 2 |  | 0
| Х7 | ХОМУТ Х7 | CLAMP X7 | ШТ | 3 |  | 0
| Х8 | ХОМУТ Х8 | CLAMP X8 | ШТ | 1 |  | 0
| ЗП1 | ПРОВОДНИК ЗП1 | CONDUCTOR ZP1 | М | 4.5 |  | 0
| E33-4-30-4 | УСТАНОВКА РАЗЪЕДИНИТЕЛЕЙ ВРУЧНУЮ | MANUAL INSTALLATION OF DISCONNECTORS | КОМПЛЕКТ | 1 |  | 0
| РЛНД1-10/400 | РАЗЪЕДИНИТЕЛЬ РЛНД-10/400У1 | DISCONNECTOR RLND-10/400U1 | ШТ | 1 |  | 0
| РА1 | КРОНШТЕЙН РА1 | BRACKET RA1 | ШТ | 1 |  | 0
| РА2 | КРОНШТЕЙН РА2 | BRACKET RA2 | ШТ | 1 |  | 0
| РА4 | КРОНШТЕЙН РА4 | BRACKET RA4 | ШТ | 1 |  | 0
| РА5 | КРОНШТЕЙН РА5 | BRACKET RA5 | ШТ | 1 |  | 0
| РА7 | КРОНШТЕЙН РА7 | BRACKET RA7 | ШТ | 2 |  | 0
| Х7 | ХОМУТ Х7 | CLAMP X7 | ШТ | 3 |  | 0
| Х8 | ХОМУТ Х8 | CLAMP X8 | ШТ | 1 |  | 0
| ЗП1 | ПРОВОДНИК ЗП1 | CONDUCTOR ZP1 | М | 4.5 |  | 0
| E33-4-9-6 | ПОДВЕСКА ПРОВОДОВ ВЛ 6-10 КВ В НАСЕЛЕННОЙ МЕСТНОСТИ СЕЧЕНИЕМ СВЫШЕ 35 ММ2 С ПОМОЩЬЮ МЕХАНИЗМОВ ПРИ 10 ОПОРАХ | SUSPENSION OF 6-10 kV OVERHEAD LINE WIRES IN A POOL WITH A CROSS-SECTION OF OVER 35 MM2 USING MECHANISMS WITH 10 SUPPORTS | КМ | 1 |  | 0
| АС-70/11 | ПРОВОД НЕИЗОЛИРОВАННЫЙ АС-70 | UNINSULATED WIRE AC-70 | Т | 0.828 |  | 0
| E33-4-9-14 | ПРИ УВЕЛИЧЕНИИ КОЛИЧЕСТВА ОПОР НА 1 КМ ВЛ К НОРМЕ 33-04-009-6 | WIRE WITH INCREASE NUMBER OF SUPPORTS PER 1 KM OF OVERHEAD LINES TO STANDARD 33-04-009-6 | ОПОРА | 9 |  | 0
| E33-4-13-1 | УСТРОЙСТВО ОТВЕТВЛЕНИЙ ОТ ВЛ 0.38 КВ К ЗДАНИЯМ С ПОМОЩЬЮ МЕХАНИЗМОВ ПРИ КОЛИЧЕСТВЕ ПРОВОДОВ В ОТВЕТВЛЕНИИ 1 | DEVICE OF BRANCHES FROM 0.38 KV OVERHEAD LINES TO BUILDINGS USING MECHANISMS WITH THE NUMBER OF WIRES IN THE BRANCH OF 1 | ОТВЕТВЛ | 1 |  | 0
| E33-4-16-2 | РАЗВОЗКА КОНСТРУКЦИЙ И МАТЕРИАЛОВ ОПОР ВЛ 0.38-10 КВ ПО ТРАССЕ ОДНОСТОЕЧНЫХ ЖЕЛЕЗОБЕТОННЫХ ОПОР | TRANSPORTATION OF STRUCTURES AND MATERIALS OF 0.38-10 KV OVERHEAD LINE SUPPORTS ALONG THE ROUTE OF SINGLE-POST REINFORCED CONCRETE SUPPORTS | ОПОРА | 40 |  | 0
| E33-4-16-5 | РАЗВОЗКА КОНСТРУКЦИЙ И МАТЕРИАЛОВ ОПОР ВЛ 0.38-10 КВ ПО ТРАССЕ МАТЕРИАЛОВ ОСНАСТКИ ОДНОСТОЕЧНЫХ ОПОР | TRANSPORTATION OF STRUCTURES AND MATERIALS OF 0.38-10 KV OVERHEAD LINE SUPPORTS ALONG THE ROUTE OF SINGLE-POST SUPPORTS EQUIPMENT MATERIALS | ОПОРА | 8 |  | 0
| E33-4-16-6 | РАЗВОЗКА КОНСТРУКЦИЙ И МАТЕРИАЛОВ ОПОР ВЛ 0.38-10 КВ ПО ТРАССЕ МАТЕРИАЛОВ ОСНАСТКИ СЛОЖНЫХ ОПОР | TRANSPORTATION OF STRUCTURES AND MATERIALS OF 0.38-10 KV OVERHEAD LINE SUPPORTS ALONG THE ROUTE MATERIALS FOR EQUIPMENT OF COMPLEX SUPPORTS | ОПОРА | 11 |  | 0
| E33-4-18-1 ШHК.ДОП.6 | УСТРОЙСТВО ОТВЕТВЛЕНИЙ ОТ ВЛИ 0,38 КВ К ЗДАНИЯМ ПРИ КОЛИЧЕСТВЕ ПРОВОДОВ В ОТВЕТВЛЕНИИ:1 | DEVICE OF BRANCHES FROM 0.38 kV SUPPLY LINES TO BUILDINGS WITH THE NUMBER OF WIRES IN THE BRANCH: 1 | ОТВЕТВЛ | 1 |  | 0
| E33-4-19-1 ШHК.ДОП.6 | УСТРОЙСТВО ВВОДОВ ОТ ВЛИ 0,38 КВ В ЗДАНИЯ. | DEVICE OF INPUT LINES FROM 0.38 kV SUPPLY LINES TO BUILDINGS. | ВВОД | 1 |  | 0
|  | НАРУЖНОЕ ОСВЕЩЕНИЕ | OUTDOOR LIGHTING |  |  |  | 0
| E1-2-58-2 | КОПАНИЕ ЯМ ВРУЧНУЮ БЕЗ КРЕПЛЕНИЙ ДЛЯ СТОЕК И СТОЛБОВ БЕЗ ОТКОСОВ ГЛУБИНОЙ ДО 0,7 М ГРУППА ГРУНТОВ 2 | MANUALLY DIGGING HOLES WITHOUT FASTENINGS FOR POSTS AND POSTS WITHOUT SLOPES UP TO 0.7 M DEEP SOIL GROUP 2 | 100М3 | 0.016 |  | 0
| E6-1-1-2 | УСТРОЙСТВО БЕТОННЫХ ФУНДАМЕНТОВ ОБЩЕГО НАЗНАЧЕНИЯ ПОД КОЛОННЫ ОБЪЕМОМ ДО 3 М3 | CONSTRUCTION OF GENERAL-PURPOSE CONCRETE FOUNDATIONS FOR COLUMNS WITH A VOLUME OF UP TO 3 M3 | 100М3 | 0.016 |  | 0
| 045027 | БЕТОН ТЯЖЕЛЫЙ СУЛЬФАТОСТОЙКИЙ М-200 ФРАКЦИИ 5-10ММ | SULFATE-RESISTANT HEAVY CONCRETE M-200 FRACTION 5-10MM | М3 | 1.632 |  | 0
| E6-1-15-6 | УСТАНОВКА СТАЛЬНЫХ КОНСТРУКЦИЙ, ОСТАЮЩИХСЯ В ТЕЛЕ БЕТОНА | INSTALLATION OF STEEL STRUCTURES REMAINING IN THE CONCRETE BODY | Т | 0.054496 |  | 0
| АНКЕР | АНКЕРНЫЙ БЛОК АБ-16Х696А | ANCHOR BLOCK AB-16X696A | ШТ | 8 |  | 0
| Ц8-2-361-1 | КОЛОНКА ПЕРЕХОД /КОЛОНКИ/ | COLUMN TRANSITION /COLUMNS/ | ШТ | 8 |  | 0
| ОПОРА | ОПОРА ГРАНЕННАЯ ДЛЯ КОНСОЛЬНЫХ КРОНШТЕЙНОВ ОГК1С-6Ф, Н=6М | FACED SUPPORT FOR CONSOLE BRACKETS OGK1S-6F, H=6M | ШТ | 8 |  | 0
| КРОНШТЕЙН | КРОНШТЕЙН КОНСОЛЬНЫЙ РАДИУСНЫЙ ОДНОРОЖКОВЫЙ КРКР-1-1 | SINGLE-ROOT RADIUS CONSOLE BRACKET KRKR-1-1 | ШТ | 8 |  | 0
| БОЛТМ10 | БОЛТ М10 С ГАЙКОЙ И ШАЙБОЙ ДЛЯ КРЕПЛЕНИЯ КРОНШТЕЙНА К ОПОРЕ | M10 BOLT WITH NUT AND WASHER FOR FASTENING THE BRACKET TO THE SUPPORT | ШТ | 32 |  | 0
| БОЛТМ14 | БОЛТ М14 С ГАЙКОЙ И ШАЙБОЙ | M14 BOLT WITH NUT AND WASHER | ШТ | 32 |  | 0
| Ц8-2-369-2 | СВЕТИЛЬНИК С ЛАМПАМИ ЛЮМИНЕСЦЕНТНЫМИ #/СВЕТИЛЬНИКИ, УСТАНАВЛИВАЕМЫЕ ВНЕ ЗДАНИЙ/ | LUMINAIRE WITH FLUORESCENT LAMPS #/LUMINAIRES INSTALLED OUTSIDE BUILDINGS/ | ШТ | 8 |  | 0
| СВЕТ | СВЕТИЛЬНИК НА СОЛНЕЧНЫХ БАТАРЕЯХ LED 60 W HF-SOLAR-ST14 | SOLAR-POWERED LAMP LED 60 W HF-SOLAR-ST14 | ШТ | 8 |  | 0
| E33-6-4-1 | ОКРАСКА МАСЛЯНОЙ КРАСКОЙ СТАЛЬНЫХ ТРУБЧАТЫХ ОПОР С ОЧИСТКОЙ ПОВЕРХНОСТИ ВЕТОШЬЮ | OIL PAINTING OF STEEL TUBULAR SUPPORTS WITH CLEANING THE SURFACE WITH A RAG | Т | 8 |  | 0
| 030973 | КРАСКИ ДЛЯ НАРУЖНЫХ РАБОТ БЕЖЕВАЯ, МАРКИ МА-015 | PAINTS FOR OUTDOOR WORK BEIGE, BRAND MA-015 | 0.00223 | 0.01784 |  | 0
|  | НАРУЖНЫЕ СЕТИ ЭЛЕКТРОСНАБЖЕНИЯ. НАВЕС ДЛЯ ДИЗЕЛЬ ГЕНЕРАТОРА | OUTDOOR POWER SUPPLY NETWORKS. CANOPY FOR DIESEL GENERATOR |  |  |  | 0
| E1-1-30-2 | РАЗРАБОТКА ГРУНТА С ПЕРЕМЕЩЕНИЕМ ДО 10 М БУЛЬДОЗЕРАМИ МОЩНОСТЬЮ 59 [80] КВТ [Л.С.], 2 ГРУППА ГРУНТОВ /СРЕЗКА/ | SOIL EXCAVATION WITH MOVEMENT UP TO 10 M BY BULLDOZERS WITH A CAPACITY OF 59 [80] KW [HP], 2 SOIL GROUP /CUTTING/ | 1000М3 | 0.0485 |  | 0
| E1-1-7-2 ШHК.ДОП.3 | РАЗРАБОТКА ГРУНТА В ОТВАЛ В КОТЛОВАНАХ ОБЪЕМОМ ДО 1000 М3 ЭКСКАВАТОРАМИ С КОВШОМ ВМЕСТИМОСТЬЮ 0,5 /0,5-0,63/ М3, ГРУППА ГРУНТОВ: 2 | SOIL EXCAVATION INTO A DUMP IN PITTS WITH A VOLUME OF UP TO 1000 M3 BY EXCAVATORS WITH A BUCKET WITH A CAPACITY OF 0.5 /0.5-0.63/ M3, SOIL GROUP: 2 | 1000М3 | 0.0034 |  | 0
| E1-2-57-2 T.Ч.01 П.3.187 КзП=1,2 | РАЗРАБОТКА ГРУНТА ВРУЧНУЮ В ТРАНШЕЯХ ГЛУБИНОЙ ДО 2 М БЕЗ КРЕПЛЕНИЙ С ОТКОСАМИ, ГРУППА ГРУНТОВ 2 #ДОPАБОTКА ВPУЧHУЮ, ЗАЧИСTКА ДHА И СTEHОК С ВЫКИДКОЙ ГPУHTА В КОTЛОВАHАХ И TPАHШEЯХ, PАЗPАБОTАHHЫХ МEХАHИЗИPОВАHHЫМ СПОСОБОМ | MANUAL SOIL EXCAVATION IN TRENCHS UP TO 2 M DEEP WITHOUT FASTENINGS WITH SLOPES, SOIL GROUP 2 #MANUAL FINISHING, CLEANING THE BOTTOM AND WALLS WITH SOIL DISCHARGE IN PIT AND TRUNKHS DEVELOPED BY A MECHANIZED METHOD | 100М3 | 0.00105 |  | 0
| С310-1010 | ПЕРЕВОЗКА ГРУЗОВ АВТОМОБИЛЕМ НА 10 КМ, КЛАСС ГРУЗА 1 ПРИВОЗ #T.Ч.TАБ 7#КэМ=0,41 #КОЭФФИЦИEHTЫ К HОPМАМ ВPEМEHИ ДЛЯ УЧЁTА ГPУЗОПОДЪЁМHОСTИ АВTОСАМОСВАЛОВ: ГPУЗОПОДЪЁМHОСTЬ TH. 25 | TRANSPORTATION OF LOADS BY TRUCK FOR 10 KM, LOAD CLASS 1 DELIVERY #T.CH.TAB 7#KeM=0.41 #COEFFICIENTS TO TIME STANDARDS FOR ACCOUNTING FOR THE LOADING CAPACITY OF DUMP TRUCKS: LOADING CAPACITY TH. 25 | Т | 72.6 |  | 0
| E1-1-33-2 | ЗАСЫПКА ТРАНШЕЙ И КОТЛОВАНОВ С ПЕРЕМЕЩЕНИЕМ ГРУНТА ДО 5 М БУЛЬДОЗЕРАМИ МОЩНОСТЬЮ 59 [80] КВТ [Л.С.], 2 ГРУППА ГРУНТОВ | FILLING OF TRENCHS AND EXCAVATIONS WITH MOVING SOIL UP TO 5 M WITH BULLDOZERS OF 59 [80] KW [HP], 2 GROUP OF SOILS | 1000М3 | 0.0475 |  | 0
| E1-2-5-1 | УПЛОТНЕНИЕ ГРУНТА ПНЕВМАТИЧЕСКИМИ ТРАМБОВКАМИ, ГРУППА ГРУНТОВ 1, 2 | SOIL COMPACTION WITH PNEUMATIC COMPACTORS, GROUP OF SOILS 1, 2 | 100М3 | 0.475 |  | 0
| E1-2-6-1 | ПОЛИВ ВОДОЙ УПЛОТНЯЕМОГО ГРУНТА НАСЫПЕЙ | WATERING OF COMPACTED SOIL OF EMBANKMENTS WITH WATER | 1000М3 | 0.0475 |  | 0
|  | ФУНДАМЕНТ ФОМ-2 (НАВЕС ДЛЯ ДИЗЕЛЬ-ГЕНЕРАТОРА) | FOM-2 FOUNDATION (CANOPY FOR DIESEL GENERATOR) |  |  |  | 0
| E6-1-1-1 | УСТРОЙСТВО БЕТОННОЙ ПОДГОТОВКИ | CONCRETE PREPARATION DEVICE | 100М3 | 0.0034 |  | 0
| 045021 | БЕТОН ТЯЖЕЛЫЙ, КЛАСС В 7,5 (М100) | HEAVY CONCRETE, CLASS B 7.5 (M100) | М3 | 0.3468 |  | 0
| E6-1-1-16 | УСТРОЙСТВО ФУНДАМЕНТНЫХ ПЛИТ ЖЕЛЕЗОБЕТОННЫХ ПЛОСКИХ | DEVICE OF FLAT REINFORCED CONCRETE FOUNDATION SLABS | 100М3 | 0.0106 |  | 0
| 006390 | БЕТОН ТЯЖЕЛЫЙ СУЛЬФАТОСТОЙКИЙ М-200 ФРАКЦИИ 5-10ММ | SULFATE-RESISTANT HEAVY CONCRETE M-200 FRACTION 5-10MM | М3 | 1.0759 |  | 0
| E6-2-11-3 ШHК.ДОП.9 | ИЗГОТОВЛЕНИЕ ПЛОСКИХ И ОБЪЕМНЫХ АРМАТУРНЫХ КАРКАСОВ МЕТОДОМ ВЯЗКИ НА СТРОЙПЛОЩАДКЕ /ЗАГОТОВИТЕЛЬНОМ УЧАСТКЕ/ | PRODUCTION OF FLAT AND VOLUMETRIC REINFORCEMENT CAGES BY KNITTING METHOD ON THE CONSTRUCTION SITE /PREPARATORY SITE/ | Т | 0.1212 |  | 0
| С124-9221 | АРМАТУРА ДЛЯ МОНОЛИТНЫХ ЖЕЛЕЗОБЕТОННЫХ КОНСТРУКЦИЙ В ВИДЕ СЕТОК И ПЛОСКИХ КАРКАСОВ, ПЕРИОДИЧЕСКОГО ПРОФИЛЯ КЛАССА АIII, ДИАМЕТРОМ 12 ММ | REINFORCEMENT FOR MONOLITHIC REINFORCED CONCRETE STRUCTURES IN THE FORM OF NETS AND FLAT CAGES, PERIODIC PROFILE OF CLASS AIII, DIAMETER 12 MM | Т | 0.12 |  | 0
| С124-9200 | АРМАТУРА ДЛЯ МОНОЛИТНЫХ ЖЕЛЕЗОБЕТОННЫХ КОНСТРУКЦИЙ В ВИДЕ СЕТОК И ПЛОСКИХ КАРКАСОВ, ГЛАДКАЯ КЛАССА АI, ДИАМЕТРОМ 6 ММ | REINFORCEMENT FOR MONOLITHIC CONCRETE STRUCTURES IN THE FORM OF NETS AND FLAT FRAMEWORKS, SMOOTH CLASS AI, DIAMETER 6 MM | Т | 0.0012 |  | 0
|  | ПОЛ (ОТМОСТКА) | FLOOR (BLIND AREA) |  |  |  | 0
| E6-1-1-1 | УСТРОЙСТВО БЕТОННОЙ ПОДГОТОВКИ | CONCRETE PREPARATION DEVICE | 100М3 | 0.0059 |  | 0
| 045021 | БЕТОН ТЯЖЕЛЫЙ, КЛАСС В 7,5 (М100) | HEAVY CONCRETE, CLASS B 7.5 (M100) | М3 | 0.6018 |  | 0
| E6-1-1-16 | УСТРОЙСТВО ФУНДАМЕНТНЫХ ПЛИТ ЖЕЛЕЗОБЕТОННЫХ ПЛОСКИХ | DEVICE OF FOUNDATION SLABS OF FLAT REINFORCED CONCRETE | 100М3 | 0.0155 |  | 0
| 006390 | БЕТОН ТЯЖЕЛЫЙ СУЛЬФАТОСТОЙКИЙ М-200 ФРАКЦИИ 5-10ММ | SULFATE-RESISTANT HEAVY CONCRETE M-200 FRACTION 5-10 MM | М3 | 1.5733 |  | 0
| E6-2-11-3 ШHК.ДОП.9 | ИЗГОТОВЛЕНИЕ ПЛОСКИХ И ОБЪЕМНЫХ АРМАТУРНЫХ КАРКАСОВ МЕТОДОМ ВЯЗКИ НА СТРОЙПЛОЩАДКЕ /ЗАГОТОВИТЕЛЬНОМ УЧАСТКЕ/ | PRODUCTION OF FLAT AND VOLUMETRIC REINFORCEMENT FRAMEWORKS BY KNITTING METHOD AT THE CONSTRUCTION SITE /PREPARATORY SITE/ | Т | 0.1212 |  | 0
| С124-9221 | АРМАТУРА ДЛЯ МОНОЛИТНЫХ ЖЕЛЕЗОБЕТОННЫХ КОНСТРУКЦИЙ В ВИДЕ СЕТОК И ПЛОСКИХ КАРКАСОВ, ПЕРИОДИЧЕСКОГО ПРОФИЛЯ КЛАССА АIII, ДИАМЕТРОМ 12 ММ | REINFORCEMENT FOR MONOLITHIC REINFORCED CONCRETE STRUCTURES IN THE FORM OF NETS AND FLAT FRAMES, PERIODIC PROFILE CLASS AIII, DIAMETER 12 MM | Т | 0.12 |  | 0
| С124-9200 | АРМАТУРА ДЛЯ МОНОЛИТНЫХ ЖЕЛЕЗОБЕТОННЫХ КОНСТРУКЦИЙ В ВИДЕ СЕТОК И ПЛОСКИХ КАРКАСОВ, ГЛАДКАЯ КЛАССА АI, ДИАМЕТРОМ 6 ММ | REINFORCEMENT FOR MONOLITHIC REINFORCED CONCRETE STRUCTURES IN THE FORM OF NETS AND FLAT FRAMES, SMOOTH CLASS AI, DIAMETER 6 MM | Т | 0.0012 |  | 0
|  | ФМ-2 (НАВЕС ДЛЯ ДИЗЕЛЬ ГЕНЕРАТОРА) | FM-2 (CANOPY FOR DIESEL GENERATOR) |  |  |  | 0
| E6-1-1-1 | УСТРОЙСТВО БЕТОННОЙ ПОДГОТОВКИ | CONCRETE PREPARATION DEVICE | 100М3 | 0.006 |  | 0
| 045021 | БЕТОН ТЯЖЕЛЫЙ, КЛАСС В 7,5 (М100) | HEAVY CONCRETE, CLASS B 7.5 (M100) | М3 | 0.612 |  | 0
| E6-1-1-5 | УСТРОЙСТВО ЖЕЛЕЗОБЕТОННЫХ ФУНДАМЕНТОВ ОБЩЕГО НАЗНАЧЕНИЯ ПОД КОЛОННЫ ОБЪЕМОМ ДО 3 М3 | DEVICE OF GENERAL-PURPOSE REINFORCED CONCRETE FOUNDATIONS FOR COLUMNS WITH A VOLUME OF UP TO 3 M3 | 100М3 | 0.0268 |  | 0
| 006390 | БЕТОН ТЯЖЕЛЫЙ СУЛЬФАТОСТОЙКИЙ М-200 ФРАКЦИИ 5-10ММ | HEAVY CONCRETE SULFATE-RESISTANT M-200 FRACTION 5-10MM | М3 | 2.7202 |  | 0
| E6-2-11-3 ШHК.ДОП.9 | ИЗГОТОВЛЕНИЕ ПЛОСКИХ И ОБЪЕМНЫХ АРМАТУРНЫХ КАРКАСОВ МЕТОДОМ ВЯЗКИ НА СТРОЙПЛОЩАДКЕ /ЗАГОТОВИТЕЛЬНОМ УЧАСТКЕ/ | PRODUCTION OF FLAT AND VOLUMETRIC REINFORCEMENT CAGES BY KNITTING AT THE CONSTRUCTION SITE /PREPARATORY SITE/ | Т | 0.145 |  | 0
| С124-9221 | АРМАТУРА ДЛЯ МОНОЛИТНЫХ ЖЕЛЕЗОБЕТОННЫХ КОНСТРУКЦИЙ В ВИДЕ СЕТОК И ПЛОСКИХ КАРКАСОВ, ПЕРИОДИЧЕСКОГО ПРОФИЛЯ КЛАССА АIII, ДИАМЕТРОМ 12 ММ | REINFORCEMENT FOR MONOLITHIC REINFORCED CONCRETE STRUCTURES IN THE FORM OF NETS AND FLAT CAGES, PERIODIC PROFILE OF CLASS AIII, DIAMETER 12 MM | Т | 0.094 |  | 0
| С124-9220 | АРМАТУРА ДЛЯ МОНОЛИТНЫХ ЖЕЛЕЗОБЕТОННЫХ КОНСТРУКЦИЙ В ВИДЕ СЕТОК И ПЛОСКИХ КАРКАСОВ, ПЕРИОДИЧЕСКОГО ПРОФИЛЯ КЛАССА АIII, ДИАМЕТРОМ 10 ММ | REINFORCEMENT FOR MONOLITHIC REINFORCED CONCRETE STRUCTURES IN THE FORM OF NETS AND FLAT CAGES, PERIODIC PROFILE OF CLASS AIII, DIAMETER 10 MM | Т | 0.01 |  | 0
| С124-9200 | АРМАТУРА ДЛЯ МОНОЛИТНЫХ ЖЕЛЕЗОБЕТОННЫХ КОНСТРУКЦИЙ В ВИДЕ СЕТОК И ПЛОСКИХ КАРКАСОВ, ГЛАДКАЯ КЛАССА АI, ДИАМЕТРОМ 6 ММ | REINFORCEMENT FOR MONOLITHIC REINFORCED CONCRETE STRUCTURES IN THE FORM OF NETS AND FLAT FRAMEWORKS, SMOOTH CLASS AI, DIAMETER 6 MM | Т | 0.041 |  | 0
| БМ20 | БОЛТ 1.1 М20Х600 | BOLT 1.1 M20X600 | Т | 0.029 |  | 0
| E11-1-2-9 | УСТРОЙСТВО ПОДСТИЛАЮЩИХ СЛОЕВ ЦЕМ. РАСТВОРОМ | DEVICE OF UNDERLYING LAYERS WITH CEMENT MORTAR | М3 | 0.08 |  | 0
| 012101 | РАСТВОР ГОТОВЫЙ КЛАДОЧНЫЙ ТЯЖЕЛЫЙ ЦЕМЕНТНЫЙ, МАРКА: 25 | READY-MADE HEAVY CEMENT MASONRY MORTAR, GRADE: 25 | М3 | 0.0816 |  | 0
| E12-2-2-2 | УСТРОЙСТВО ГИДРОИЗОЛЯЦИЙ ВЕРТИКАЛЬНЫХ ПОВЕРХНОСТЕЙ. ОБМАЗОЧНАЯ БИТУМНАЯ В ОДИН СЛОЙ ПО ВЫРОВНЕННОЙ ПОВЕРХНОСТИ КИРПИЧА И БЕТОНА | DEVICE OF WATERPROOFING OF VERTICAL SURFACES. BITUMINOUS COATING IN ONE LAYER ON THE LEVELLED SURFACE OF BRICK AND CONCRETE | 100М2 | 0.247 |  | 0
| 032104 | МАСТИКА БИТУМНАЯ КРОВЕЛЬНАЯ ГОРЯЧАЯ | HOT BITUMINOUS ROOFING MASTIC | 0.244 | 0.060268 |  | 0
| E12-2-2-3 | УСТРОЙСТВО ГИДРОИЗОЛЯЦИЙ ВЕРТИКАЛЬНЫХ ПОВЕРХНОСТЕЙ. ОБМАЗОЧНАЯ БИТУМНАЯ НА КАЖДЫЙ СЛОЙ ДОБАВЛЯЕТСЯ | DEVICE OF WATERPROOFING OF VERTICAL SURFACES. BITUMINOUS COATING FOR EACH LAYER ADDED | 100М2 | 0.247 |  | 0
| 032104 | МАСТИКА БИТУМНАЯ КРОВЕЛЬНАЯ ГОРЯЧАЯ | HOT BITUMINOUS ROOFING MASTIC | 0.244 | 0.060268 |  | 0
|  | ПОКРЫТИЕ НАВЕСА ДЛЯ ДИЗЕЛЬ-ГЕНЕРАТОРА | COATING OF A CANOPY FOR A DIESEL GENERATOR |  |  |  | 0
| E9-3-12-12 | МОНТАЖ ОПОРНЫХ СТОЕК ДЛЯ ПРОЛЕТОВ ДО 24 М | INSTALLATION OF SUPPORT POSTS FOR SPANS UP TO 24 M | Т | 0.212 |  | 0
| М/КСТ | МЕТАЛЛИЧЕСКИЕ КОНСТРУКЦИИ СТОЕК | METALLIC STRUCTURES OF POSTS | Т | 0.212 |  | 0
| E9-3-2-12 | МОНТАЖ БАЛОК, РИГЕЛЕЙ ПЕРЕКРЫТИЯ, ПОКРЫТИЯ И ПОД УСТАНОВКУ ОБОРУДОВАНИЯ МНОГОЭТАЖНЫХ ЗДАНИЙ ПРИ ВЫСОТЕ ЗДАНИЯ ДО 25 М | INSTALLATION OF BEAMS, FLOOR BEAM, COVERINGS AND FOR INSTALLATION OF EQUIPMENT FOR MULTI-STORY BUILDINGS WITH A BUILDING HEIGHT OF UP TO 25 M | Т | 0.135 |  | 0
| М/КБАЛ | МЕТАЛЛИЧЕСКИЕ КОНСТРУКЦИИ БАЛОК | METALLIC STRUCTURES OF BEAM | Т | 0.135 |  | 0
| E9-3-15-1 | МОНТАЖ ПРОГОНОВ ПРИ ШАГЕ ФЕРМ ДО 12 М ПРИ ВЫСОТЕ ЗДАНИЯ ДО 25 М ПР1 У1,2 | INSTALLATION OF PURLS WITH A TRUSS PITCH OF UP TO 12 M WITH A BUILDING HEIGHT OF UP TO 25 M PR1 U1.2 | Т | 0.064 |  | 0
| М/КПРГ | МЕТАЛЛИЧЕСКИЕ КОНСТРУКЦИИ ПРОГОНОВ | METALLIC STRUCTURES OF PURLS | Т | 0.064 |  | 0
| E7-1-44-3 | УСТАНОВКА МОНТАЖНЫХ ИЗДЕЛИЙ МАССОЙ ДО 20 КГ | INSTALLATION INSTALLATION PRODUCTS WEIGHTING UP TO 20 KG | Т | 0.109 |  | 0
| М/КДЭЛ | М/К ДОПОЛНИТЕЛЬНЫХ ЭЛЕМЕНТОВ | M/K ADDITIONAL ELEMENTS | Т | 0.109 |  | 0
| E12-3-4-1 | УСТРОЙСТВО КРОВЛИ ИЗ МЕТАЛЛОЧЕРЕПИЦЫ, ПРОФНАСТИЛА ТРАПЕЦИЕВИДНОГО И СИНУСОВИДНОГО ПРОФИЛЯ, С ПОКРЫТИЕМ ПО ГОТОВЫМ ПРОГОНАМ:ПРОСТАЯ КРОВЛЯ | ROOFING FROM METAL TILES, TRAPEZOIDAL AND SINUS-SHAPED PROFILE COATINGS, WITH COATING ON FINISHED PULSES: SIMPLE ROOFING | 100 М2 | 1.0336 |  | 0
| ПРОФНАС06 | ПРОФНАСТИЛ Н57-750-0,6 | PROFILE SHEET H57-750-0.6 | М2 | 12.47 |  | 0
| E9-5-2-1 | ЭЛЕКТРОДУГОВАЯ СВАРКА ПРИ МОНТАЖЕ ОДНОЭТАЖНЫХ ПРОИЗВОДСТВЕННЫХ ЗДАНИЙ КАРКАСОВ В ЦЕЛОМ | ELECTRIC ARC WELDING IN INSTALLATION OF ONE-STORY INDUSTRIAL BUILDINGS OF FRAMEWORKS AS A WHOLE | 10Т | 0.052 |  | 0
| E13-3-2-4 | ОГРУНТОВКА МЕТАЛЛИЧЕСКИХ ПОВЕРХНОСТЕЙ ЗА ОДИН РАЗ ГРУНТОВКОЙ ГФ-021 | PRIMING OF METAL SURFACES IN ONE TIME WITH PRIMER GF-021 | 100М2 | 0.182 |  | 0
| E13-3-4-26 К=2 | ОКРАСКА МЕТАЛЛИЧЕСКИХ ОГРУНТОВАННЫХ ПОВЕРХНОСТЕЙ ЭМАЛЬЮ ПФ-115 ЗА 2 PАЗА | PAINTING OF METAL PRIMED SURFACES WITH ENAMEL PF-115 IN 2 TIMES | 100М2 | 0.182 |  | 0
|  | НАРУЖНЫЕ СЕТИ ЭЛЕКТРОСНАБЖЕНИЯ. ФУНДАМЕНТ ПОД ТП. ЗЕМЛЯНЫЕ РАБОТЫ | EXTERNAL NETWORKS ELECTRICITY SUPPLY. FOUNDATION FOR TP. EARTHWORKS |  |  |  | 0
| E1-1-30-2 | РАЗРАБОТКА ГРУНТА С ПЕРЕМЕЩЕНИЕМ ДО 10 М БУЛЬДОЗЕРАМИ МОЩНОСТЬЮ 59 [80] КВТ [Л.С.], 2 ГРУППА ГРУНТОВ /СРЕЗКА/ | SOIL EXCAVATION WITH MOVEMENT UP TO 10 M BY BULLDOZERS WITH A CAPACITY OF 59 [80] KW [HP], 2 SOIL GROUP /CUTTING/ | 1000М3 | 0.0706 |  | 0
| E1-1-7-2 ШHК.ДОП.3 | РАЗРАБОТКА ГРУНТА В ОТВАЛ В КОТЛОВАНАХ ОБЪЕМОМ ДО 1000 М3 ЭКСКАВАТОРАМИ С КОВШОМ ВМЕСТИМОСТЬЮ 0,5 /0,5-0,63/ М3, ГРУППА ГРУНТОВ: 2 | SOIL EXCAVATION INTO A DUMP IN PITTS WITH A VOLUME OF UP TO 1000 M3 BY EXCAVATORS WITH A BUCKET WITH A CAPACITY OF 0.5 /0.5-0.63/ M3, SOIL GROUP: 2 | 1000М3 | 0.00992 |  | 0
| E1-2-57-2 T.Ч.01 П.3.187 КзП=1,2 | РАЗРАБОТКА ГРУНТА ВРУЧНУЮ В ТРАНШЕЯХ ГЛУБИНОЙ ДО 2 М БЕЗ КРЕПЛЕНИЙ С ОТКОСАМИ, ГРУППА ГРУНТОВ 2 #ДОPАБОTКА ВPУЧHУЮ, ЗАЧИСTКА ДHА И СTEHОК С ВЫКИДКОЙ ГPУHTА В КОTЛОВАHАХ И TPАHШEЯХ, PАЗPАБОTАHHЫХ МEХАHИЗИPОВАHHЫМ СПОСОБОМ | MANUAL SOIL EXCAVATION IN TRENCHS UP TO 2 M DEEP WITHOUT SUPPORTS WITH SLOPES, SOIL GROUP 2 #MANUAL FINISHING, CLEANING THE BOTTOM AND WALLS WITH DROP OUT OF SOIL IN MECHANIZED TRENCIES AND TRANCHES | 100М3 | 0.00177 |  | 0
| E1-1-33-2 | ЗАСЫПКА ТРАНШЕЙ И КОТЛОВАНОВ С ПЕРЕМЕЩЕНИЕМ ГРУНТА ДО 5 М БУЛЬДОЗЕРАМИ МОЩНОСТЬЮ 59 [80] КВТ [Л.С.], 2 ГРУППА ГРУНТОВ | BACKFILLING OF TRENCIES AND TRANCHES WITH MOVING SOIL UP TO 5 M BY BULLDOZERS WITH A CAPACITY OF 59 [80] KW [HP], 2 SOIL GROUP | 1000М3 | 0.0425 |  | 0
| E1-2-5-1 | УПЛОТНЕНИЕ ГРУНТА ПНЕВМАТИЧЕСКИМИ ТРАМБОВКАМИ, ГРУППА ГРУНТОВ 1, 2 | SOIL COMPACTION WITH PNEUMATIC COMPACTORS, SOIL GROUP 1, 2 | 100М3 | 0.425 |  | 0
| E1-2-6-1 | ПОЛИВ ВОДОЙ УПЛОТНЯЕМОГО ГРУНТА НАСЫПЕЙ | WATERING OF COMPACTED SOIL OF EMBANKMENTS | 1000М3 | 0.0425 |  | 0
| С140-12369 | СМЕСЬ ПЕСЧАНО-ГРАВИЙНАЯ ДЛЯ СТРОИТЕЛЬНЫХ РАБОТ ПРИРОДНАЯ | NATURAL SAND AND GRAVEL MIXTURE FOR CONSTRUCTION WORKS | М3 | 32.4 |  | 0
|  | ФУНДАМЕНТ | FOUNDATION |  |  |  | 0
| E6-1-1-1 | УСТРОЙСТВО БЕТОННОЙ ПОДГОТОВКИ | CONCRETE PREPARATION DEVICE | 100М3 | 0.0341 |  | 0
| 045021 | БЕТОН ТЯЖЕЛЫЙ, КЛАСС В 7,5 (М100) | CONCRETE HEAVY, CLASS B 7.5 (M100) | М3 | 3.4782 |  | 0
| E6-1-1-16 | УСТРОЙСТВО ФУНДАМЕНТНЫХ ПЛИТ ЖЕЛЕЗОБЕТОННЫХ ПЛОСКИХ | CONSTRUCTION OF FLAT REINFORCED CONCRETE FOUNDATION SLABS | 100М3 | 0.2165 |  | 0
| 006390 | БЕТОН ТЯЖЕЛЫЙ СУЛЬФАТОСТОЙКИЙ М-200 ФРАКЦИИ 5-10ММ | SULFATE-RESISTANT HEAVY CONCRETE M-200 FRACTION 5-10MM | М3 | 21.9748 |  | 0
| E6-2-11-3 ШHК.ДОП.9 | ИЗГОТОВЛЕНИЕ ПЛОСКИХ И ОБЪЕМНЫХ АРМАТУРНЫХ КАРКАСОВ МЕТОДОМ ВЯЗКИ НА СТРОЙПЛОЩАДКЕ /ЗАГОТОВИТЕЛЬНОМ УЧАСТКЕ/ | PRODUCTION OF FLAT AND VOLUMETRIC REINFORCEMENT FRAMEWORKS BY KNITTING METHOD AT THE CONSTRUCTION SITE /PREPARATORY SITE/ | Т | 0.811 |  | 0
| С124-9220 | АРМАТУРА ДЛЯ МОНОЛИТНЫХ ЖЕЛЕЗОБЕТОННЫХ КОНСТРУКЦИЙ В ВИДЕ СЕТОК И ПЛОСКИХ КАРКАСОВ, ПЕРИОДИЧЕСКОГО ПРОФИЛЯ КЛАССА АIII, ДИАМЕТРОМ 10 ММ | REINFORCEMENT FOR MONOLITHIC REINFORCED CONCRETE STRUCTURES IN THE FORM OF NETS AND FLAT FRAMEWORKS, PERIODIC PROFILE CLASS AIII, DIAMETER 10 MM | Т | 0.47124 |  | 0
| С124-9201 | АРМАТУРА ДЛЯ МОНОЛИТНЫХ ЖЕЛЕЗОБЕТОННЫХ КОНСТРУКЦИЙ В ВИДЕ СЕТОК И ПЛОСКИХ КАРКАСОВ, ГЛАДКАЯ КЛАССА АI, ДИАМЕТРОМ 8 ММ | REINFORCEMENT FOR MONOLITHIC REINFORCED CONCRETE STRUCTURES IN THE FORM OF NETS AND FLAT FRAMEWORKS, SMOOTH CLASS AI, DIAMETER 8 MM | Т | 0.39868 |  | 0
| E6-1-15-8 | УСТАНОВКА ЗАКЛАДНЫХ ДЕТАЛЕЙ ВЕСОМ ДО 20 КГ | INSTALLATION OF EMBEDDED PARTS WEIGHING UP TO 20 KG | Т | 0.3493 |  | 0
| ЗДД | ЗАКЛАДНАЯ ДЕТАЛЬ | EMBEDDED PARTS | Т | 0.094 |  | 0
| САДУ150/30 | САЛЬНИК ДУ150 L=300 | SEAL DN150 L=300 | Т | 0.255 |  | 0
| E12-2-2-2 | УСТРОЙСТВО ГИДРОИЗОЛЯЦИЙ ВЕРТИКАЛЬНЫХ ПОВЕРХНОСТЕЙ. ОБМАЗОЧНАЯ БИТУМНАЯ В ОДИН СЛОЙ ПО ВЫРОВНЕННОЙ ПОВЕРХНОСТИ КИРПИЧА И БЕТОНА | INSTALLATION OF WATERPROOFING OF VERTICAL SURFACES. BITUMINOUS COATING IN ONE LAYER ON A LEVELLED BRICK AND CONCRETE SURFACE | 100М2 | 0.712 |  | 0
| 032104 | МАСТИКА БИТУМНАЯ КРОВЕЛЬНАЯ ГОРЯЧАЯ | HOT BITUMINOUS ROOFING MASTIC | 0.244 | 0.17373 |  | 0
| E12-2-2-3 | УСТРОЙСТВО ГИДРОИЗОЛЯЦИЙ ВЕРТИКАЛЬНЫХ ПОВЕРХНОСТЕЙ. ОБМАЗОЧНАЯ БИТУМНАЯ НА КАЖДЫЙ СЛОЙ ДОБАВЛЯЕТСЯ | INSTALLATION OF WATERPROOFING OF VERTICAL SURFACES. BITUMINOUS COATING FOR EACH LAYER IS ADDED | 100М2 | 0.712 |  | 0
| 032104 | МАСТИКА БИТУМНАЯ КРОВЕЛЬНАЯ ГОРЯЧАЯ | HOT BITUMINOUS ROOFING MASTIC | 0.244 | 0.17373 |  | 0
|  | МОНТАЖ ТРУБОПРОВОДОВ ГАЗОСНАБЖЕНИЯ МОДУЛЬНОЙ КОТЕЛЬНОЙ МТБ400 (МТУ-100, МТУ-300) | INSTALLATION OF GAS SUPPLY PIPELINES OF THE MODULAR BOILER HOUSE MTB400 (MTU-100, MTU-300) |  |  |  | 0
| E24-2-40-46 ШHК.ДОП.6 | МОНТАЖ МЕТАЛЛИЧЕСКИХ ОПОР ВЫСОТОЙ 3,0 М ДЛЯ НАДЗЕМНОЙ ПРОКЛАДКИ СТАЛЬНЫХ ГАЗОПРОВОДОВ УСЛОВНЫМ ДИАМЕТРОМ:ДО 50 ММ | INSTALLATION OF 3.0 M HEIGHT METAL SUPPORTS FOR ABOVEGROUND LAYING OF STEEL GAS PIPELINES WITH A NOMINAL DIAMETER OF UP TO 50 MM | 100М | 0.056 |  | 0
| 045021 | БЕТОН ТЯЖЕЛЫЙ, КЛАСС В 7,5 (М100) | HEAVY CONCRETE, CLASS B 7.5 (M100) | М3 | 0.03248 |  | 0
| ОПОРА2/8 | ОПОРА МЕТАЛЛИЧЕСКАЯ МС-1 H=2,8 М Д=50Х3,0 ММ | METAL SUPPORT MS-1 H=2.8 M D=50X3.0 MM | ШТ | 2 |  | 0
| E24-2-40-22 ШHК.ДОП.6 | МОНТАЖ МЕТАЛЛИЧЕСКИХ ОПОР ВЫСОТОЙ 0.5 М ДЛЯ НАДЗЕМНОЙ ПРОКЛАДКИ СТАЛЬНЫХ ГАЗОПРОВОДОВ УСЛОВНЫМ ДИАМЕТРОМ:ДО 50 ММ | INSTALLATION OF 0.5 M HEIGHT METAL SUPPORTS FOR ABOVEGROUND LAYING OF STEEL GAS PIPELINES WITH A NOMINAL DIAMETER OF UP TO 50 MM | 100М | 0.1 |  | 0
| 045021 | БЕТОН ТЯЖЕЛЫЙ, КЛАСС В 7,5 (М100) | HEAVY CONCRETE, CLASS B 7.5 (M100) | М3 | 0.058 |  | 0
| ОПОРА0/5 | ОПОРА МЕТАЛЛИЧЕСКАЯ МС-1 H=0,5 М Д=50Х3,0 ММ | METAL SUPPORT MS-1 H=0.5 M D=50X3.0 MM | ШТ | 10 |  | 0
| E24-2-41-1 | НАДЗЕМНАЯ ПРОКЛАДКА СТАЛЬНЫХ ГАЗОПРОВОДОВ НА МЕТАЛЛИЧЕСКИХ ОПОРАХ, УСЛОВНЫЙ ДИАМЕТР ГАЗОПРОВОДА 50 ММ | ABOVEGROUND LAYING OF STEEL GAS PIPELINES ON METAL SUPPORTS, NOMINAL DIAMETER OF GAS PIPELINE 50 MM | 100М | 0.833 |  | 0
| Г2/50Х3 | ТРУБЫ СТАЛЬНЫЕ ВОДОГАЗОПРОВОДНЫЕ, ЭЛЕКТРОСВАРНЫЕ ПРЯМОШОВНЫЕ ГОСТ 20295-80 Г2 Д=50Х3,0 ММ ММ | STEEL WATER AND GAS PIPES, ELECTRIC-WELDED STRAIGHT-SEAM GOST 20295-80 G2 D=50X3.0 MM MM | М | 73.124 |  | 0
| Г2/32Х2.1 | ТРУБЫ СТАЛЬНЫЕ ВОДОГАЗОПРОВОДНЫЕ, ЭЛЕКТРОСВАРНЫЕ ПРЯМОШОВНЫЕ ГОСТ 20295-80 Г2 Д=32Х2,1 ММ ММ | STEEL WATER AND GAS PIPES, ELECTRIC-WELDED STRAIGHT-SEAM GOST 20295-80 G2 D=32X2.1 MM MM | М | 6.262 |  | 0
| Г2/25Х2.1 | ТРУБЫ СТАЛЬНЫЕ ВОДОГАЗОПРОВОДНЫЕ, ЭЛЕКТРОСВАРНЫЕ ПРЯМОШОВНЫЕ ГОСТ 20295-80 Г2 Д=32Х2,1 ММ ММ | STEEL WATER AND GAS PIPES, ELECTRIC-WELDED STRAIGHT-SEAM GOST 20295-80 G2 D=32X2.1 MM MM | М | 4.747 |  | 0
| ОТВОД90/50Х4 | ОТВОД СТАЛЬНОЙ ПРИВАРНОЙ НА 90 Д=50 ММ ТОЛЩИНА СТЕНКИ 4 ММ | STEEL WELDED ELBOW 90 D=50 MM WALL THICKNESS 4 MM | ШТ | 7 |  | 0
| ОТВОД90/32 | ОТВОД СТАЛЬНОЙ ПРИВАРНОЙ НА 90 Д=32 ММ ТОЛЩИНА СТЕНКИ 4 ММ | STEEL WELDED ELBOW 90 D=32 MM WALL THICKNESS 4 MM | ШТ | 6 |  | 0
| E24-2-50-1 | СБОРКА И УСТАНОВКА УЗЛА ГАЗОВОГО КРАНА В КОЛОДЦАХ, УСЛОВНЫЙ ДИАМЕТР КРАНА ДО 80 ММ | ASSEMBLY AND INSTALLATION OF GAS VALVE UNIT IN WELLS, NOMINAL DIAMETER OF VALVE UP TO 80 MM | УЗЕЛ | 0 |  | 0
| КРАН50 | КРАН СТАЛЬНОЙ ШАРОВЫЙ 11Б12БК Д=50 ММ СО СГОНОМ | STEEL BALL VALVE 11B12BK D=50 MM WITH NECK | ШТ | 1 |  | 0
| КРАН32 | КРАН СТАЛЬНОЙ ШАРОВЫЙ 11Б12БК Д=32 ММ СО СГОНОМ | STEEL BALL VALVE 11B12BK D=32 MM WITH NECK | ШТ | 4 |  | 0
| ЗАДВИЖКА/50 | ЗАДВИЖКА Д=50 МАРКА 30Ч47БК4 | GATE VALVE D=50 BRAND 30Ч47БК4 | ШТ | 3 |  | 0
| E24-2-90-1 | ВРЕЗКА ШТУЦЕРОМ В ДЕЙСТВУЮЩИЕ СТАЛЬНЫЕ ГАЗОПРОВОДЫ НИЗКОГО ДАВЛЕНИЯ ПОД ГАЗОМ СО СНИЖЕНИЕМ ДАВЛЕНИЯ, УСЛОВНЫЙ ДИАМЕТР ВРЕЗАЕМОГО ГАЗОПРОВОДА ДО 50 ММ | INSERTION WITH A NECKER INTO EXISTING LOW-PRESSURE STEEL GAS PIPELINES UNDER GAS WITH PRESSURE REDUCTION, NOMINAL DIAMETER OF THE CUT-IN GAS PIPELINE UP TO 50 MM | 10ВРЕЗОК | 0.1 |  | 0
| E24-2-82-5 ШHК.ДОП.13 | УСТАНОВКА ГАЗОРЕГУЛЯТОРНОГО ПУНКТА ШКАФНОГО ТИПА /ГРП/ НА ГОТОВОЕ ОСНОВАНИЕ, ДИАМЕТР ПОДВОДЯЩЕГО ГАЗОПРОВОДА, ДИАМЕТР ОТВОДЯЩЕГО ГАЗОПРОВОДА: ДО 50 ММ, ДО 65 ММ | INSTALLATION OF A CABINET-TYPE GAS REGULATOR STATION /GRP/ ON A FINISHED BASE, DIAMETER OF THE SUPPLY GAS PIPELINE, DIAMETER OF THE OUTLET GAS PIPELINE: UP TO 50 MM, UP TO 65 MM | 1 УСТАНОВКА | 1 |  | 0
| ГРП | ГРП РДНК-1000 | GRP RDNK-1000 | ШТ | 1 |  | 0
| СЧЕТЧИК | СЧЕТЧИК ГАЗА ЭГХУ SARF G-60 | GAS METER EGHU SARF G-60 | ШТ | 1 |  | 0
| ФИЛЬТР32 | ФИЛЬТР D=32 | FILTER D=32 | ШТ | 1 |  | 0
| E24-2-40-46 ШHК.ДОП.6 | МОНТАЖ МЕТАЛЛИЧЕСКИХ ОПОР ВЫСОТОЙ 3,0 М ДЛЯ НАДЗЕМНОЙ ПРОКЛАДКИ СТАЛЬНЫХ ГАЗОПРОВОДОВ УСЛОВНЫМ ДИАМЕТРОМ:ДО 50 ММ | INSTALLATION OF METAL SUPPORTS 3.0 M HEIGHT FOR ABOVEGROUND LAYING OF STEEL GAS PIPELINES WITH A NOMINAL DIAMETER: UP TO 50 MM | 100М | 0.056 |  | 0
| 045021 | БЕТОН ТЯЖЕЛЫЙ, КЛАСС В 7,5 (М100) | HEAVY CONCRETE, CLASS B 7.5 (M100) | М3 | 0.03248 |  | 0
| ОПОРА2/8 | ОПОРА МЕТАЛЛИЧЕСКАЯ МС-1 H=2,8 М Д=50Х3,0 ММ | METAL SUPPORT MS-1 H=2.8 M D=50X3.0 MM | ШТ | 2 |  | 0
| E24-2-40-22 ШHК.ДОП.6 | МОНТАЖ МЕТАЛЛИЧЕСКИХ ОПОР ВЫСОТОЙ 0.5 М ДЛЯ НАДЗЕМНОЙ ПРОКЛАДКИ СТАЛЬНЫХ ГАЗОПРОВОДОВ УСЛОВНЫМ ДИАМЕТРОМ:ДО 50 ММ | INSTALLATION OF 0.5 M HEIGHT METAL SUPPORTS FOR ABOVEGROUND LAYING OF STEEL GAS PIPELINES WITH A NOMINAL DIAMETER OF UP TO 50 MM | 100М | 0.05 |  | 0
| 045021 | БЕТОН ТЯЖЕЛЫЙ, КЛАСС В 7,5 (М100) | HEAVY CONCRETE, CLASS B 7.5 (M100) | М3 | 0.029 |  | 0
| ОПОРА0/5 | ОПОРА МЕТАЛЛИЧЕСКАЯ МС-1 H=0,5 М Д=50Х3,0 ММ | MS-1 METAL SUPPORT H=0.5 M D=50X3.0 MM | ШТ | 10 |  | 0
| E24-2-41-1 | НАДЗЕМНАЯ ПРОКЛАДКА СТАЛЬНЫХ ГАЗОПРОВОДОВ НА МЕТАЛЛИЧЕСКИХ ОПОРАХ, УСЛОВНЫЙ ДИАМЕТР ГАЗОПРОВОДА 50 ММ | ABOVEGROUND LAYING OF STEEL GAS PIPELINES ON METAL SUPPORTS, NOMINAL DIAMETER OF GAS PIPE 50 MM | 100М | 0.6 |  | 0
| Г2/50Х3 | ТРУБЫ СТАЛЬНЫЕ ВОДОГАЗОПРОВОДНЫЕ, ЭЛЕКТРОСВАРНЫЕ ПРЯМОШОВНЫЕ ГОСТ 20295-80 Г2 Д=50Х3,0 ММ ММ | STEEL WATER AND GAS PIPES, ELECTRIC WELDED STRAIGHT-SEAM GOST 20295-80 G2 D=50X3.0 MM MM | М | 60.6 |  | 0
| ОТВОД90/50Х4 | ОТВОД СТАЛЬНОЙ ПРИВАРНОЙ НА 90 Д=50 ММ ТОЛЩИНА СТЕНКИ 4 ММ | WELDED STEEL ELBOW AT 90 D=50 MM WALL THICKNESS 4 MM | ШТ | 12 |  | 0
|  | ОПАЛУБКА (АРЕНДА/АМОРТИЗАЦИЯ) | FORM WORKS (RENTAL/AMORTIZATION) | ФС/LS | 1 |  | 0
Итого стоимость работ, материалов и оборудования / Total cost of works, materials and equipment | [6 empty] | 0
в том числе / including
Работы / Works | [6 empty] | 0
Материалы и оборудование / Materials and equipment | [6 empty] | 0
For the Contractor: |  |  | For UNOPS PE: |  | For Technical supervisor E:
Signature: |  |  | Signature: |  | Signature:
Date: |  |  | Date: |  | Date:

## BOQ Boiler room
Uzbekistan COVID-19 Emergency Response Project
ITB/2025/56469: Reconstruction/extension of 3 storey laboratory building of the Regional Sanitary and Epidemiological Welfare and Public Health Service of Jizzakh Region, Uzbekistan
Schedule of Rates
Bill No 9: boiler room BOQ
Note: The Items listed below shall correspond to the Items recorded in the Measurement Sheet, where the quantities of Items executed by the Contractor are recorded, checked and approved by the Supervisor. Prior to preparing the Price Offer on the BoQ, the Contractor shall make reference to the Technical Specifications & Drawings
№ / ITEM | ОБОСНОВАНИЕ/ JUSTIFICATION | НАИМЕНОВАНИЕ РАБОТ И РЕСУРСОВ | DESCRIPTION OF WORKS/MATERIALS | ЕД.ИЗМ/ UNIT MEASURE | КОЛ-ВО/ QUANTITY | ЕДИНИЧНАЯ СТОИМОСТЬ/ UNIT RATE, USD | ИТОГОВАЯ СТОИМОСТЬ/ AMOUNT, USD
1 | 2 | 3 | 4 | 5 | 6 | 7 | 8
|  | МОДУЛЬНАЯ КОТЕЛЬНАЯ. ЧАСТЬ ТМ. | MODULAR BOILER HOUSE. PART TM. |  |  |  | 0
| Ц37-1-1-12 | МОНТАЖ ОБОРУДОВАНИЯ НА ОТКРЫТОЙ ПЛОЩАДКЕ, МАССА Т 18 | INSTALLATION OF EQUIPMENT AT AN OPEN SITE, WEIGHT T 18 | ШТ | 1 |  | 0
| МТУ-0.4Т-ГН | МОДУЛЬНАЯ КОТЕЛЬНАЯ МТБ400 Г/Т | MODULAR BOILER HOUSE MTB400 G/T | КОМПЛЕКТ | 1 |  | 0
|  | МОДУЛЬНАЯ КОТЕЛЬНАЯ. ЧАСТЬ КЖ | MODULAR BOILER HOUSE. PART KZ
|  | ЗЕМЛЯНЫЕ РАБОТЫ | EARTHWORKS |  |  |  | 0
| E1-1-7-2 | РАЗРАБОТКА ГРУНТА В ОТВАЛ В КОТЛОВАНАХ ОБЪЕМОМ ДО 1000 М3 ЭКСКАВАТОРАМИ С КОВШОМ ВМЕСТИМОСТЬЮ 0,5 /0,5-0,63/ М3, ГРУППА ГРУНТОВ: 2 | SOIL EXCAVATION INTO A DUMP IN PITTS WITH A VOLUME OF UP TO 1000 M3 BY EXCAVATORS WITH A BUCKET CAPACITY OF 0.5 /0.5-0.63/ M3, SOIL GROUP: 2 | 1000М3 | 0.06317 |  | 0
| E1-2-57-2 T.Ч.01 П.3.187 КзП=1,2 | РАЗРАБОТКА ГРУНТА ВРУЧНУЮ В ТРАНШЕЯХ ГЛУБИНОЙ ДО 2 М БЕЗ КРЕПЛЕНИЙ С ОТКОСАМИ, ГРУППА ГРУНТОВ 2 #ДОPАБОTКА ВPУЧHУЮ, ЗАЧИСTКА ДHА И СTEHОК С ВЫКИДКОЙ ГPУHTА В КОTЛОВАHАХ И TPАHШEЯХ, PАЗPАБОTАHHЫХ МEХАHИЗИPОВАHHЫМ СПОСОБОМ #ДОPАБОTКА ВPУЧHУЮ, ЗАЧИСTКА ДHА И СTEHОК С ВЫКИДКОЙ ГPУHTА В КОTЛОВАHАХ И TPАHШEЯХ, PАЗPАБОTАHHЫХ МEХАHИЗИPОВАHHЫМ СПОСОБОМ | MANUAL SOIL EXCAVATION IN TRENCIES UP TO 2 M DEEP WITHOUT SUPPORT WITH SLOPES, SOIL GROUP 2 #MANUAL FINALIZATION, CLEANING OF THE BOTTOM AND WALLS WITH THE REMOVAL OF SOIL IN PITTS AND TRANCHES DEVELOPED BY A MECHANIZED METHOD #MANUAL FINISHING, CLEANING THE BOTTOM AND WALLS WITH THE REMOVAL OF SOIL IN PIT AND TRUNKHES DEVELOPED BY A MECHANIZED METHOD | 100М3 | 0.01125 |  | 0
| С310-1015 | ПЕРЕВОЗКА ГРУЗОВ АВТОМОБИЛЕМ НА 15 КМ, КЛАСС ГРУЗА 1/ВЫВОЗ/ #T.Ч.TАБ 7#КэМ=0,41 #КОЭФФИЦИEHTЫ К HОPМАМ ВPEМEHИ ДЛЯ УЧЁTА ГPУЗОПОДЪЁМHОСTИ АВTОСАМОСВАЛОВ: ГPУЗОПОДЪЁМHОСTЬ TH. 25 | TRANSPORTATION OF LOADS BY TRUCK FOR 15 KM, LOAD CLASS 1/REMOVAL/ #T.CH.TAB 7#KeM=0.41 #COEFFICIENTS TO THE TIME STANDARDS FOR ACCOUNTING FOR THE LOADING CAPACITY OF DUMP TRUCKS: LOADING CAPACITY TH. 25 | Т | 64.3 |  | 0
| E1-2-13-1 ШHК.ДОП.5 К=2 | УПЛОТНЕНИЕ ПЛОЩАДЕЙ И ПОВЕРХНОСТЕЙ САМОХОДНЫМИ КАТКАМИ НА ПНЕВМОКОЛЕСНОМ ХОДУ ЗА 4 ПРОХОДА ПО ОДНОМУ СЛЕДУ МАССОЙ КАТКА 25 Т НА ПЕРВЫЙ ПРОХОД ПО ОДНОМУ СЛЕДУ ПРИ ТОЛЩИНЕ СЛОЯ ДО 25 СМ ПРИ ДЛИНЕ ГОНА, М: ДО 100 ЗА 2 PАЗА | COMPACING AREAS AND SURFACES WITH SELF-PROPELLED ROLLERS ON PNEUMATIC TYRES IN 4 PASSES ON ONE TRACK WITH A ROLLER WEIGHT OF 25 T FOR THE FIRST PASS ON ONE TRACK WITH A LAYER THICKNESS OF UP TO 25 CM WITH A RUN LENGTH, M: UP TO 100 IN 2 TIMES | 1000М2 | 0.0426 |  | 0
| E1-2-13-4 ШHК.ДОП.5 К=16 | НА КАЖДЫЙ ПОСЛЕДУЮЩИЙ ПРОХОД ПО ОДНОМУ СЛЕДУ ДОБАВЛЯТЬ К НОРМЕ 01-02-013-1 ЗА 16 PАЗ | FOR EACH SUBSEQUENT PASS ON ONE TRACK, ADD TO THE RATE 01-02-013-1 IN 16 TIMES | 1000М2 | 0.0426 |  | 0
| E1-1-33-2 | ЗАСЫПКА ТРАНШЕЙ И КОТЛОВАНОВ С ПЕРЕМЕЩЕНИЕМ ГРУНТА ДО 5 М БУЛЬДОЗЕРАМИ МОЩНОСТЬЮ 59 [80] КВТ [Л.С.], 2 ГРУППА ГРУНТОВ | FILLING TRENCHS AND EXCAVATIONS WITH MOVING SOIL UP TO 5 M WITH BULLDOZERS OF 59 [80] KW [HP], 2 GROUP OF SOILS | 1000М3 | 0.03291 |  | 0
| E1-2-61-1 | ЗАСЫПКА ВРУЧНУЮ ТРАНШЕЙ, ПАЗУХ КОТЛОВАНОВ И ЯМ, ГРУППА ГРУНТОВ 1 | MANUAL BACKFILLING OF TRENCHS, EXCAVATION PITS AND HOLES, SOIL GROUP 1 | 100М3 | 0.00586 |  | 0
| E1-2-5-1 | УПЛОТНЕНИЕ ГРУНТА ПНЕВМАТИЧЕСКИМИ ТРАМБОВКАМИ, ГРУППА ГРУНТОВ 1, 2 | SOIL COMPACTION WITH PNEUMATIC COMPACTORS, SOIL GROUP 1, 2 | 100М3 | 0.335 |  | 0
| С140-12369 | СМЕСЬ ПЕСЧАНО-ГРАВИЙНАЯ ДЛЯ СТРОИТЕЛЬНЫХ РАБОТ ПРИРОДНАЯ | MIXTURE SAND AND GRAVEL FOR CONSTRUCTION WORKS NATURAL | М3 | 54.8 |  | 0
|  | ФУНДАМЕНТЫ | FOUNDATIONS
|  | ФПМ-1 | FPM-1 |  |  |  | 0
| E6-1-1-1 | УСТРОЙСТВО БЕТОННОЙ ПОДГОТОВКИ | CONCRETE PREPARATION DEVICE | 100М3 | 0.024 |  | 0
| 045021 | БЕТОН ТЯЖЕЛЫЙ, КЛАСС В 7,5 (М100) | HEAVY CONCRETE, CLASS B 7.5 (M100) | М3 | 2.448 |  | 0
| E6-1-1-16 | УСТРОЙСТВО ФУНДАМЕНТНЫХ ПЛИТ ЖЕЛЕЗОБЕТОННЫХ ПЛОСКИХ | DEVICE OF FOUNDATION SLABS OF REINFORCED CONCRETE FLAT | 100М3 | 0.113 |  | 0
| 006391 | БЕТОН ТЯЖЕЛЫЙ СУЛЬФАТОСТОЙКИЙ М-200 ФРАКЦИИ 5-20ММ | SULFATE-RESISTANT HEAVY CONCRETE M-200 FRACTION 5-20MM | М3 | 11.4695 |  | 0
| E6-2-11-3 ШHК.ДОП.9 | ИЗГОТОВЛЕНИЕ ПЛОСКИХ И ОБЪЕМНЫХ АРМАТУРНЫХ КАРКАСОВ МЕТОДОМ ВЯЗКИ НА СТРОЙПЛОЩАДКЕ /ЗАГОТОВИТЕЛЬНОМ УЧАСТКЕ/ | PRODUCTION OF FLAT AND VOLUMETRIC REINFORCEMENT CAGES BY KNITTING METHOD ON THE CONSTRUCTION SITE /PREPARATORY SITE/ | Т | 0.03328 |  | 0
| С124-1 | ГОРЯЧЕКАТАНАЯ АРМАТУРНАЯ СТАЛЬ ГЛАДКАЯ КЛАССА А-I ДИАМЕТРОМ 6 ММ | HOT-ROLLED REINFORCEMENT STEEL SMOOTH CLASS A-I DIAMETER 6 MM | Т | 0.01952 |  | 0
| С124-20 | ГОРЯЧЕКАТАННАЯ АРМАТУРНАЯ СТАЛЬ ПЕРИОДИЧЕСКОГО ПРОФИЛЯ КЛАССА А-III ДИАМЕТРОМ 8 ММ | HOT-ROLLED REINFORCEMENT STEEL CLASS A-III PERIODIC PROFILE WITH A DIAMETER OF 8 MM | Т | 0.01442 |  | 0
| E8-2-7-1 ШHК.ДОП.13 | АРМИРОВАНИЕ КЛАДКИ СТЕН И ДРУГИХ КОНСТРУКЦИЙ | REINFORCEMENT OF MASONRY WALLS AND OTHER STRUCTURES | Т | 0.79297 |  | 0
| С124-9221 | АРМАТУРА ДЛЯ МОНОЛИТНЫХ ЖЕЛЕЗОБЕТОННЫХ КОНСТРУКЦИЙ В ВИДЕ СЕТОК И ПЛОСКИХ КАРКАСОВ, ПЕРИОДИЧЕСКОГО ПРОФИЛЯ КЛАССА АIII, ДИАМЕТРОМ 12 ММ | REINFORCEMENT FOR MONOLITHIC REINFORCED CONCRETE STRUCTURES IN THE FORM OF NETS AND FLAT FRAMEWORKS, CLASS AIII PERIODIC PROFILE WITH A DIAMETER OF 12 MM | Т | 0.79297 |  | 0
| E6-1-15-7 | УСТАНОВКА ЗАКЛАДНЫХ ДЕТАЛЕЙ ВЕСОМ ДО 4 КГ | INSTALLATION OF EMBEDDED PARTS WEIGHING UP TO 4 KG | Т | 0.03856 |  | 0
|  | ФУНДАМЕНТ ФМ-1 | FM-1 FOUNDATION |  |  |  | 0
| E6-1-1-1 | УСТРОЙСТВО БЕТОННОЙ ПОДГОТОВКИ | CONCRETE PREPARATION DEVICE | 100М3 | 0.0017 |  | 0
| 045021 | БЕТОН ТЯЖЕЛЫЙ, КЛАСС В 7,5 (М100) | HEAVY CONCRETE, CLASS B 7.5 (M100) | М3 | 0.1734 |  | 0
| E6-1-5-4 | УСТРОЙСТВО ЖЕЛЕЗОБЕТОННЫХ ФУНДАМЕНТОВ ОБЩЕГО НАЗНАЧЕНИЯ ОБЪЕМОМ ДО 5 М3 | DEVICE OF GENERAL-PURPOSE REINFORCED CONCRETE FOUNDATIONS WITH A VOLUME OF UP TO 5 M3 | 100М3 | 0.022 |  | 0
| 006391 | БЕТОН ТЯЖЕЛЫЙ СУЛЬФАТОСТОЙКИЙ М-200 ФРАКЦИИ 5-20ММ | HEAVY CONCRETE SULFATE-RESISTANT M-200 FRACTION 5-20MM | М3 | 2.233 |  | 0
| E6-2-11-3 ШHК.ДОП.9 | ИЗГОТОВЛЕНИЕ ПЛОСКИХ И ОБЪЕМНЫХ АРМАТУРНЫХ КАРКАСОВ МЕТОДОМ ВЯЗКИ НА СТРОЙПЛОЩАДКЕ /ЗАГОТОВИТЕЛЬНОМ УЧАСТКЕ/ | PRODUCTION OF FLAT AND VOLUMETRIC REINFORCEMENT CAGES BY KNITTING METHOD AT THE CONSTRUCTION SITE /PREPARATORY SITE/ | Т | 0.01952 |  | 0
| С124-24 | ГОРЯЧЕКАТАННАЯ АРМАТУРНАЯ СТАЛЬ ПЕРИОДИЧЕСКОГО ПРОФИЛЯ КЛАССА А-III ДИАМЕТРОМ 16-18 ММ | HOT-ROLLED REINFORCEMENT STEEL OF PERIODIC PROFILE CLASS A-III WITH A DIAMETER OF 16-18 MM | Т | 0.01991 |  | 0
| E8-2-7-1 ШHК.ДОП.13 | АРМИРОВАНИЕ КЛАДКИ СТЕН И ДРУГИХ КОНСТРУКЦИЙ | REINFORCEMENT OF MASONRY WALLS AND OTHER STRUCTURES | Т | 0.0794 |  | 0
| С124-9221 | АРМАТУРА ДЛЯ МОНОЛИТНЫХ ЖЕЛЕЗОБЕТОННЫХ КОНСТРУКЦИЙ В ВИДЕ СЕТОК И ПЛОСКИХ КАРКАСОВ, ПЕРИОДИЧЕСКОГО ПРОФИЛЯ КЛАССА АIII, ДИАМЕТРОМ 12 ММ | REINFORCEMENT FOR MONOLITHIC REINFORCED CONCRETE STRUCTURES IN THE FORM OF NETS AND FLAT CAGES, PERIODIC PROFILE CLASS AIII, WITH A DIAMETER OF 12 MM | Т | 0.0794 |  | 0
| E13-11-9-1 ШHК.ДОП.8 | ГИДРОИЗОЛЯЦИЯ В ДВА СЛОЯ БЕТОННЫХ И ЖЕЛЕЗОБЕТОННЫХ ПОВЕРХНОСТЕЙ И ПОВЕРХНОСТЕЙ ШТУКАТУРКИ СУХОЙ СМЕСЬЮ «ЛАХТА» | WATERPROOFING IN TWO LAYERS CONCRETE AND REINFORCED CONCRETE SURFACES AND PLASTER SURFACES WITH DRY MIXTURE "LAKHTA" | М2 | 82 |  | 0
| 043941 | ПЕНЕТРОН | PENETRON | КГ | 90.2 |  | 0
| E | ПУСКОНАЛАДОЧНЫЕ РАБОТЫ | COMMISSIONING WORK | ФС/LS | 1 |  | 0
|  | ОПАЛУБКА (АРЕНДА/АМОРТИЗАЦИЯ) | FORM WORKS (RENTAL/AMORTIZATION) | ФС/LS | 1 |  | 0
Итого стоимость работ, материалов и оборудования / Total cost of works, materials and equipment | [6 empty] | 0
в том числе / including
Работы / Works | [6 empty] | 0
Материалы и оборудование / Materials and equipment | [6 empty] | 0
For the Contractor: |  |  | For UNOPS PE: |  | For Technical supervisor E:
Signature: |  |  | Signature: |  | Signature:
Date: |  |  | Date: |  | Date:

## BOQ Chlorination room
Uzbekistan COVID-19 Emergency Response Project
ITB/2025/56469: Reconstruction/extension of 3 storey laboratory building of the Regional Sanitary and Epidemiological Welfare and Public Health Service of Jizzakh Region, Uzbekistan
Schedule of Rates
Bill No 10: Chlorination room BOQ
Note: The Items listed below shall correspond to the Items recorded in the Measurement Sheet, where the quantities of Items executed by the Contractor are recorded, checked and approved by the Supervisor. Prior to preparing the Price Offer on the BoQ, the Contractor shall make reference to the Technical Specifications & Drawings
№ / ITEM | ОБОСНОВАНИЕ/ JUSTIFICATION | НАИМЕНОВАНИЕ РАБОТ И РЕСУРСОВ | DESCRIPTION OF WORKS/MATERIALS | ЕД.ИЗМ/ UNIT MEASURE | КОЛ-ВО/ QUANTITY | ЕДИНИЧНАЯ СТОИМОСТЬ/ UNIT RATE, USD | ИТОГОВАЯ СТОИМОСТЬ/ AMOUNT, USD
1 | 2 | 3 | 4 | 5 | 6 | 7 | 8
|  | ТЕХНОЛОГИЧЕСКИЕ РЕШЕНИЯ. | TECHNOLOGICAL SOLUTIONS. |  |  |  | 0
3024 | E17-1-7-1 | УСТАНОВКА БАКОВ МЕТАЛЛИЧЕСКИХ ДЛЯ ВОДЫ МАССОЙ ДО 0,5 Т | INSTALLATION OF METAL TANKS FOR WATER WITH A WEIGHT OF UP TO 0.5 T | 10БАКОВ | 0.1 |  | 0
3025 | 1903-7031 | СТАНЦИЯ ДОЗИРОВАНИЯ ГИПОХЛОРИТА НАТРИЯ DTS-EKO-300АN /НАСОС ДОЗАТОР 0,5-10Л/Ч -2ШТ, ЭЛЕКТРОМЕШАЛКА 2-ШТ, C АНАЛИЗАТОР ХЛОРА, ЕМКОСТЬ-250Л , ЩИТ УПРАВЛЕНИЯ/ | SODIUM HYPOCHLORITE DOSING STATION DTS-EKO-300AN /DISPEEDING PUMP 0.5-10L/H -2 PCS, ELECTRIC STIRRER 2-PCS, CHLORINE ANALYZER, CAPACITY-250L, CONTROL PANEL/ | ШТ | 1 |  | 0
3026 | E16-5-1-1 | УСТАНОВКА ВЕНТИЛЕЙ, ЗАДВИЖЕК, ЗАТВОРОВ, КЛАПАНОВ ОБРАТНЫХ, КРАНОВ ПРОХОДНЫХ НА ТРУБОПРОВОДАХ ИЗ СТАЛЬНЫХ ТРУБ ДИАМЕТРОМ ДО 25 ММ | INSTALLATION OF VALVES, GATE VALVES, SHUTTERS, CHECK VALVES, PASS-THROUGH VALVES ON PIPELINES MADE OF STEEL PIPES WITH A DIAMETER OF UP TO 25 MM | ШТ | 6 |  | 0
3027 | 2307-10166 | ВЕНТИЛЬ МУФТОВЫЙ ЧУГУННЫЙ, Д-20ММ | CAST IRON COUPLING VALVE, D-20MM | ШТ | 6 |  | 0
3028 | E16-4-5-1 ШHК.ДОП.12 | ПРОКЛАДКА ВНУТРЕННИХ ТРУБОПРОВОДОВ ВОДОСНАБЖЕНИЯ ИЗ НАПОРНЫХ ПОЛИПРОПИЛЕНОВЫХ ИЛИ ПОЛИЭТИЛЕНОВЫХ ТРУБ НА СВАРКЕ НАРУЖНЫМ ДИАМЕТРОМ ДО 20 ММ | INTERNAL LAYING OF WATER SUPPLY PIPELINES FROM PRESSURE POLYPROPYLENE OR POLYETHYLENE PIPES BY WELDING WITH AN OUTER DIAMETER UP TO 20 MM | 100М | 0.4 |  | 0
3029 | С113-1424 | ТРОЙНИК Д 20 | TEE D 20 | ШТ | 3 |  | 0
3030 | С113-1417 | ОТВОД ППР Д 20 | ELBOW PPR D 20 | ШТ | 13 |  | 0
3031 | 2405-11607-1 | МУФТА Д 20 | COUPLING D 20 | ШТ | 15 |  | 0
3032 | С113-1476 | КЛИПСЫ Д 20 | CLIPS D 20 | ШТ | 13 |  | 0
3033 | 240201-3013 | ОГНЕТУШИТЕЛЬ | FIRE EXTINGUISHER | ШТ | 1 |  | 0
3034 | E1-2-57-2 | РАЗРАБОТКА ГРУНТА ВРУЧНУЮ В ТРАНШЕЯХ ГЛУБИНОЙ ДО 2 М БЕЗ КРЕПЛЕНИЙ С ОТКОСАМИ, ГРУППА ГРУНТОВ 2 | MANUAL SOIL EXCAVATION IN TRENCIES UP TO 2 M DEEP WITHOUT FASTENINGS WITH SLOPES, SOIL GROUP 2 | 100М3 | 0.305 |  | 0
3035 | E1-2-61-2 | ЗАСЫПКА ВРУЧНУЮ ТРАНШЕЙ, ПАЗУХ КОТЛОВАНОВ И ЯМ, ГРУППА ГРУНТОВ 2 | MANUAL BACKFILLING OF TRENCHS, EXCAVATION PITS AND HOLES, SOIL GROUP 2 | 100М3 | 0.305 |  | 0
|  | КАНАЛИЗАЦИЯ. К-1 | SEWAGE. K-1 |  |  |  | 0
3036 | E17-1-1-23 | УСТАНОВКА ТРАПОВ ДИАМЕТРОМ 100 ММ | INSTALLATION OF DRAINAGES WITH A DIAMETER OF 100 MM | 10КОМПЛ | 0.1 |  | 0
3037 | 2407-1502 | ТРАП ТП-100 | DRAINAGE TP-100 | ШТ | 1 |  | 0
3038 | E16-4-3-2 ШHК.ДОП.9 | ПРОКЛАДКА ТРУБОПРОВОДОВ КАНАЛИЗАЦИИ ИЗ ПОЛИЭТИЛЕНОВЫХ ТРУБ С УСТАНОВКОЙ ФАСОННЫХ ЧАСТЕЙ ДИАМЕТРОМ: 110 ММ | LAYING OF SEWAGE PIPELINES FROM POLYETHYLENE PIPES WITH INSTALLATION OF FITTINGS WITH A DIAMETER OF: 110 MM | 100М | 0.13 |  | 0
3039 | 584212-А981 | ПРОЧИСТКА Д 110 | CLEANING D 110 | ШТ | 1 |  | 0
3040 | С140-53764 | ОТВОД 90° НПВХ Д110 | ELBOW 90° UPVC D110 | ШТ | 1 |  | 0
3041 | С140-53762 | ОТВОД 45° НПВХ Д110 | ELBOW 45° UPVC D110 | ШТ | 2 |  | 0
3042 | С140-53761 | ТРОЙНИК НПВХ Д110X110Х110 | TEE UPVC D110X110X110 | ШТ | 1 |  | 0
|  | КОНСТРУКТИВНЫЕ РЕШЕНИЯ. | DESIGN SOLUTIONS.
|  | ПРОЕМЫ | OPENINGS |  |  |  | 0
3043 | E10-1-37-3 ШHК.ДОП.11 | УСТАНОВКА БЛОКОВ ДЕРЕВО АЛЮМИНИЕВЫХ, АЛЮМИНИЕВЫХ, МЕТАЛЛОПЛАСТИКОВЫХ В НАРУЖНЫХ И ВНУТРЕННИХ ДВЕРНЫХ ПРОЕМАХ: В ПЕРЕГОРОДКАХ ПЛОЩАДЬЮ ПРОЕМА ДО 3 М2 | INSTALLATION OF WOOD-ALUMINUM, ALUMINUM, METAL-PLASTIC BLOCKS IN EXTERNAL AND INTERNAL DOORWAYS: IN PARTITIONS WITH AN OPENING AREA OF UP TO 3 M2 | 100М2 | 0.0252 |  | 0
3043.4 | 029117 | ДВЕРИ АЛЮМИНИЕВЫЕ | ALUMINUM DOORS | М2 | 2.52 |  | 0
3044 | E10-1-36-1 ШHК.ДОП.11 | УСТАНОВКА В ЖИЛЫХ И ОБЩЕСТВЕННЫХ ЗДАНИЯХ ОКОННЫХ БЛОКОВ ИЗ ДЕРЕВО АЛЮМИНИЯ, АЛЮМИНИЯ, МЕТАЛЛОПЛАСТИКА В КАМЕННЫХ СТЕНАХ, ОТКРЫВАЮЩИМИСЯ /ПОВОРОТНЫХ, ОТКИДНЫХ, ПОВОРОТНО-ОТКИДНЫХ/: С ПЛОЩАДЬЮ ПРОЕМА ДО 2 М2 | INSTALLATION IN RESIDENTIAL AND PUBLIC BUILDINGS OF WOOD-ALUMINUM, ALUMINUM, METAL-PLASTIC WINDOW BLOCKS IN STONE WALLS THAT OPEN /TURN, TILT, TURN-AND-TILT/: WITH AN OPENING AREA OF UP TO 2 M2 | 100М2 | 0.0036 |  | 0
3044.6 | 030626 | БЛОКИ ОКОННЫЕ ИЗ ДЕРЕВО АЛЮМИНИЯ, АЛЮМИНИЯ, МЕТАЛЛОПЛАСТИКА | WOOD-ALUMINUM, ALUMINUM, METAL-PLASTIC WINDOW BLOCKS | М2 | 0.36 |  | 0
|  | ОТДЕЛКА ПОМЕЩЕНИЙ | FINISHING OF ROOMS |  |  |  | 0
3045 | E15-2-15-2 | ШТУКАТУРКА ПОВЕРХНОСТЕЙ ИЗВЕСТКОВЫМ РАСТВОРОМ ПРОСТАЯ ПО КАМНЮ И БЕТОНУ ПОТОЛКОВ | PLAIN PLASTERING OF SURFACES WITH LIME MORTAR ON STONE AND CONCRETE CEILINGS | 100М2 | 0.042 |  | 0
3045.3 | 012147 | РАСТВОР ОТДЕЛОЧНЫЙ ТЯЖЕЛЫЙ ИЗВЕСТКОВЫЙ 1:2,5 | HEAVY LIME FINISHING MORTAR 1:2.5 | М3 | 0.06006 |  | 0
3046 | E15-2-15-1 | ШТУКАТУРКА ПОВЕРХНОСТЕЙ ИЗВЕСТКОВЫМ РАСТВОРОМ ПРОСТАЯ ПО КАМНЮ И БЕТОНУ СТЕН | PLAIN PLASTERING OF SURFACES WITH LIME MORTAR ON STONE AND CONCRETE WALLS | 100М2 | 0.186 |  | 0
3046.3 | 012138 | РАСТВОР ЦЕМЕНТНО-ИЗВЕСТКОВЫЙ 1:1:6 | CEMENT-LIME MORTAR 1:1:6 | М3 | 0.00744 |  | 0
3046.4 | 012147 | РАСТВОР ОТДЕЛОЧНЫЙ ТЯЖЕЛЫЙ ИЗВЕСТКОВЫЙ 1:2,5 | HEAVY LIME FINISHING MORTAR 1:2.5 | М3 | 0.2604 |  | 0
3047 | E15-4-2-1 | ИЗВЕСТКОВАЯ ОКРАСКА ВОДНЫМИ СОСТАВАМИ ВНУТРИ ПОМЕЩЕНИЙ ПО ШТУКАТУРКЕ | LIME PAINTING WITH WATER-BASED COMPOSITIONS INSIDE ROOMS ON PLASTER | 100М2 | 0.228 |  | 0
3047.2 | 030652 | ИЗВЕСТЬ СТРОИТЕЛЬНАЯ НЕГАШЕНАЯ КОМОВАЯ, СОРТ 1 | QUICK LUM CONSTRUCTION LIME, GRADE 1 | Т | 0.003876 |  | 0
3048 | E15-2-15-1 | ШТУКАТУРКА ПОВЕРХНОСТЕЙ ИЗВЕСТКОВЫМ РАСТВОРОМ ПРОСТАЯ ПО КАМНЮ И БЕТОНУ СТЕН | PLASTING OF SURFACES WITH LIME SIMPLE MORTAR FOR STONE AND CONCRETE WALLS | 100М2 | 0.299 |  | 0
3048.3 | 012138 | РАСТВОР ЦЕМЕНТНО-ИЗВЕСТКОВЫЙ 1:1:6 | CEMENT-LIME MORTAR 1:1:6 | М3 | 0.01196 |  | 0
3048.4 | 012147 | РАСТВОР ОТДЕЛОЧНЫЙ ТЯЖЕЛЫЙ ИЗВЕСТКОВЫЙ 1:2,5 | FINISHING MORTAR HEAVY LIME 1:2.5 | М3 | 0.4186 |  | 0
3049 | E15-4-13-1 | ОКРАСКА ФАСАДОВ С ЛЕСОВ ПО ПОДГОТОВЛЕННОЙ ПОВЕРХНОСТИ ИЗВЕСТКОВАЯ | PAINTING OF FACADES FROM SCAFFOLDING ON A PREPARED SURFACE LIME | 100М2 | 0.299 |  | 0
3049.3 | 031065 | КРАСКИ СУХИЕ ДЛЯ ВНУТРЕННИХ РАБОТ | DRY PAINTS FOR INTERIOR WORKS | Т | 0.0002691 |  | 0
|  | ЗЕМЛЯНЫЕ РАБОТЫ | EARTHWORKS |  |  |  | 0
3050 | E1-2-58-2 | КОПАНИЕ ЯМ ВРУЧНУЮ БЕЗ КРЕПЛЕНИЙ ДЛЯ СТОЕК И СТОЛБОВ БЕЗ ОТКОСОВ ГЛУБИНОЙ ДО 0,7 М ГРУППА ГРУНТОВ 2 | MANUALLY DIGGING HOLES WITHOUT FASTENING FOR POSTS AND POSTS WITHOUT SLOPES UP TO 0.7 M DEEP, SOIL GROUP 2 | 100М3 | 0.196 |  | 0
3051 | E1-2-61-2 | ЗАСЫПКА ВРУЧНУЮ ТРАНШЕЙ, ПАЗУХ КОТЛОВАНОВ И ЯМ, ГРУППА ГРУНТОВ 2 | MANUALLY BACKFILLING TRENCHS, EXCAVATION PITS AND HOLES, SOIL GROUP 2 | 100М3 | 0.126 |  | 0
3052 | E1-2-5-1 | УПЛОТНЕНИЕ ГРУНТА ПНЕВМАТИЧЕСКИМИ ТРАМБОВКАМИ, ГРУППА ГРУНТОВ 1, 2 | SOIL COMPACTION WITH PNEUMATIC RAMMERS, SOIL GROUP 1, 2 | 100М3 | 0.126 |  | 0
3053 | E27-4-1-2 | УСТРОЙСТВО ПОДСТИЛАЮЩИХ И ВЫРАВНИВАЮЩИХ СЛОЕВ ОСНОВАНИЙ ИЗ ПЕСЧАНО-ГРАВИЙНОЙ СМЕСИ, ДРЕСВЫ | DEVICE OF UNDERLYING AND LEVELING LAYERS OF FOUNDATIONS FROM SAND-GRAVEL MIXTURE, WOOD | 100М3 | 0.036 |  | 0
3054 | С140-9250 | СМЕСЬ ПЕСЧАНО-ГРАВИЙНАЯ | SAND-GRAVEL MIXTURE | М3 | 3.6 |  | 0
|  | ФУНДАМЕНТЫ | FOUNDATIONS |  |  |  | 0
3055 | E6-1-1-1 | УСТРОЙСТВО БЕТОННОЙ ПОДГОТОВКИ | CONCRETE PREPARATION DEVICE | 100М3 | 0.006 |  | 0
3055.4 | 045021 | БЕТОН ТЯЖЕЛЫЙ, КЛАСС В 7,5 (М100) | HEAVY CONCRETE, CLASS B 7.5 (M100) | М3 | 0.612 |  | 0
3056 | E6-1-1-16 | УСТРОЙСТВО ФУНДАМЕНТНЫХ ПЛИТ ЖЕЛЕЗОБЕТОННЫХ ПЛОСКИХ | DEVICE OF FLAT REINFORCED CONCRETE FOUNDATION SLABS | 100М3 | 0.1181 |  | 0
3056.8 | 006396 | БЕТОН ТЯЖЕЛЫЙ СУЛЬФАТОСТОЙКИЙ М-250 ФРАКЦИИ 5-20ММ | SULFATE-RESISTANT HEAVY CONCRETE M-250 FRACTION 5-20MM | М3 | 11.9871 |  | 0
3057 | С124-9220 | АРМАТУРА ДЛЯ МОНОЛИТНЫХ ЖЕЛЕЗОБЕТОННЫХ КОНСТРУКЦИЙ В ВИДЕ СЕТОК И ПЛОСКИХ КАРКАСОВ, ПЕРИОДИЧЕСКОГО ПРОФИЛЯ КЛАССА АIII, ДИАМЕТРОМ 10 ММ | REINFORCEMENT FOR MONOLITHIC REINFORCED CONCRETE STRUCTURES IN THE FORM OF NETS AND FLAT FRAMEWORKS, PERIODIC PROFILE CLASS AIII, DIAMETER 10 MM | Т | 0.019 |  | 0
3058 | С124-9200 | АРМАТУРА ДЛЯ МОНОЛИТНЫХ ЖЕЛЕЗОБЕТОННЫХ КОНСТРУКЦИЙ В ВИДЕ СЕТОК И ПЛОСКИХ КАРКАСОВ, ГЛАДКАЯ КЛАССА АI, ДИАМЕТРОМ 6 ММ | REINFORCEMENT FOR MONOLITHIC REINFORCED CONCRETE STRUCTURES IN THE FORM OF NETS AND FLAT FRAMEWORKS, SMOOTH CLASS AI, DIAMETER 6 MM | Т | 0.005 |  | 0
3059 | С124-9221 | АРМАТУРА ДЛЯ МОНОЛИТНЫХ ЖЕЛЕЗОБЕТОННЫХ КОНСТРУКЦИЙ В ВИДЕ СЕТОК И ПЛОСКИХ КАРКАСОВ, ПЕРИОДИЧЕСКОГО ПРОФИЛЯ КЛАССА АIII, ДИАМЕТРОМ 12 ММ | REINFORCEMENT FOR MONOLITHIC REINFORCED CONCRETE STRUCTURES IN THE FORM OF NETS AND FLAT FRAMEWORKS, PERIODIC PROFILE OF CLASS AIII, DIAMETER 12 MM | Т | 0.031 |  | 0
3060 | E11-1-6-1 | УСТРОЙСТВО ГИДРОИЗОЛЯЦИИ ПОЛИМЕРЦЕМЕНТНЫМ СОСТАВОМ ТОЛЩИНОЙ СЛОЯ 30 ММ НА ГКЖ-10 | APPLICATION OF WATERPROOFING WITH POLYMER CEMENT COMPOSITION WITH A LAYER THICKNESS OF 30 MM ON GKZh-10 | 100М2 | 0.04 |  | 0
3060.9 | 044418 | ПОРТЛАНДЦЕМЕНТ НАПРЯГАЮЩИЙ МАРКИ 400 | PORTLAND CEMENT STRESSING GRADE 400 | Т | 0.0668 |  | 0
3061 | E12-2-2-2 ШHК.ДОП.3 | УСТРОЙСТВО ГИДРОИЗОЛЯЦИЙ ВЕРТИКАЛЬНЫХ ПОВЕРХНОСТЕЙ. ОБМАЗОЧНАЯ БИТУМНАЯ В ОДИН СЛОЙ ПО ВЫРОВНЕННОЙ ПОВЕРХНОСТИ КИРПИЧА И БЕТОНА | APPLICATION OF WATERPROOFING OF VERTICAL SURFACES. BITUMINOUS COATING IN ONE LAYER ON A LEVELLED BRICK AND CONCRETE SURFACE | 100М2 | 0.236 |  | 0
3061.4 | 032104 | МАСТИКА БИТУМНАЯ КРОВЕЛЬНАЯ ГОРЯЧАЯ | HOT BITUMINOUS ROOFING MASTIC | Т | 0.057584 |  | 0
3062 | E12-2-2-3 ШHК.ДОП.3 | УСТРОЙСТВО ГИДРОИЗОЛЯЦИЙ ВЕРТИКАЛЬНЫХ ПОВЕРХНОСТЕЙ. ОБМАЗОЧНАЯ БИТУМНАЯ НА КАЖДЫЙ СЛОЙ ДОБАВЛЯЕТСЯ | APPLICATION OF WATERPROOFING OF VERTICAL SURFACES. BITUMINOUS COATING FOR EACH LAYER ADDED | 100М2 | 0.236 |  | 0
3062.3 | 032104 | МАСТИКА БИТУМНАЯ КРОВЕЛЬНАЯ ГОРЯЧАЯ | HOT BITUMINOUS ROOFING MASTIC | Т | 0.057584 |  | 0
3063 | E29-1-253-1 | УСТАНОВКА ГИЛЬЗ ИЗ СТАЛЬНЫХ ТРУБ ДИАМЕТРОМ 100 ММ | INSTALLATION OF STEEL PIPE SLEEVE WITH A DIAMETER OF 100 MM | 10ШТ | 0.2 |  | 0
3064 | 490000-8 | САЛЬНИК ДУ50 L=500 | SEAL DU50 L=500 | ШТ | 2 |  | 0
3065 | E29-1-253-2 | УСТАНОВКА ГИЛЬЗ ИЗ СТАЛЬНЫХ ТРУБ ДИАМЕТРОМ 150 ММ | INSTALLATION OF STEEL PIPE SLEEVE WITH A DIAMETER OF 150 MM | 10ШТ | 0.1 |  | 0
3066 | 490000-9 | САЛЬНИК ДУ125 L=500 | SEAL DU125 L=500 | ШТ | 1 |  | 0
|  | ПОЛЫ | FLOORS |  |  |  | 0
3067 | E11-1-2-3 | УСТРОЙСТВО ПОДСТИЛАЮЩИХ СЛОЕВ ГРАВИЙНЫХ | DEVICE OF UNDERLYING GRAVEL LAYERS | М3 | 0.42 |  | 0
3067.5 | 045056 | ГРАВИЙ ДЛЯ СТРОИТЕЛЬНЫХ РАБОТ ФРАКЦИИ 20-40 ММ | GRAVEL FOR CONSTRUCTION WORKS OF FRACTION 20-40 MM | М3 | 0.5376 |  | 0
3068 | E11-1-11-3 | УСТРОЙСТВО СТЯЖЕК БЕТОННЫХ ТОЛЩИНОЙ 20 ММ | DEVICE OF CONCRETE SCREEDS WITH A THICKNESS OF 20 MM | 100М2 | 0.042 |  | 0
3068.3 | 045013 | БЕТОН ТЯЖЕЛЫЙ, КЛАСС В 12,5 (М150) | HEAVY CONCRETE, CLASS B 12.5 (M150) | М3 | 0.08568 |  | 0
3069 | E11-1-11-4 К=6 | УСТРОЙСТВО СТЯЖЕК БЕТОННЫХ НА КАЖДЫЕ 5 ММ ИЗМЕНЕНИЯ ТОЛЩИНЫ СТЯЖКИ ДОБАВЛЯТЬ ИЛИ ИСКЛЮЧАТЬ К НОРМЕ 11-01-011-03 | DEVICE OF CONCRETE SCREEDS ON EVERY 5 MM CHANGES IN SCREED THICKNESS TO BE ADDED OR EXCLUDED FROM STANDARD 11-01-011-03 | 100М2 | 0.042 |  | 0
3069.3 | 045013 | БЕТОН ТЯЖЕЛЫЙ, КЛАСС В 12,5 (М150) | HEAVY CONCRETE, CLASS B 12.5 (M150) | М3 | 0.12852 |  | 0
|  | СТЕНЫ | WALLS |  |  |  | 0
3070 | E6-1-26-4 | УСТРОЙСТВО ЖЕЛЕЗОБЕТОННЫХ СЕРДЕЧНИКОВ В ДЕРЕВЯННОЙ ОПАЛУБКЕ ВЫСОТОЙ ДО 4 М, ПЕРИМЕТРОМ ДО 2 М | CONSTRUCTION OF REINFORCED CONCRETE CORE IN WOODEN FORMWORK UP TO 4 M IN HIGH, WITH A PERIMETER OF UP TO 2 M | 100М3 | 0.0044 |  | 0
3070.14 | 045022 | БЕТОН ТЯЖЕЛЫЙ, КЛАСС В 15 (М200) | HEAVY CONCRETE, CLASS B 15 (M200) | М3 | 0.4466 |  | 0
3071 | С124-9221 | АРМАТУРА ДЛЯ МОНОЛИТНЫХ ЖЕЛЕЗОБЕТОННЫХ КОНСТРУКЦИЙ В ВИДЕ СЕТОК И ПЛОСКИХ КАРКАСОВ, ПЕРИОДИЧЕСКОГО ПРОФИЛЯ КЛАССА АIII, ДИАМЕТРОМ 12 ММ | REINFORCEMENT FOR MONOLITHIC REINFORCED CONCRETE STRUCTURES IN THE FORM OF NETS AND FLAT FRAMEWORKS, PERIODIC PROFILE CLASS AIII, DIAMETER 12 MM | Т | 0.018 |  | 0
3072 | С124-9200 | АРМАТУРА ДЛЯ МОНОЛИТНЫХ ЖЕЛЕЗОБЕТОННЫХ КОНСТРУКЦИЙ В ВИДЕ СЕТОК И ПЛОСКИХ КАРКАСОВ, ПЕРИОДИЧЕСКОГО ПРОФИЛЯ КЛАССА АI, ДИАМЕТРОМ 6 ММ | REINFORCEMENT FOR MONOLITHIC REINFORCED CONCRETE STRUCTURES IN THE FORM OF NETS AND FLAT FRAMEWORKS, PERIODIC PROFILE CLASS AI, DIAMETER 6 MM | Т | 0.006 |  | 0
3073 | E8-2-1-1 | КЛАДКА СТЕН КИРПИЧНЫХ НАРУЖНЫХ ПРОСТЫХ ПРИ ВЫСОТЕ ЭТАЖА ДО 4 М | MASONRY OF SIMPLE EXTERNAL BRICK WALLS WITH A FLOOR HEIGHT OF UP TO 4 M | М3 | 8.58 |  | 0
3073.3 | 010411 | КИРПИЧ КЕРАМИЧЕСКИЙ, СИЛИКАТНЫЙ ИЛИ ПУСТОТЕЛЫЙ РАЗМЕР И МАРКА ПО ПРОЕКТУ | CERAMIC, SILICATE OR HOLLOW BRICK SIZE AND GRADE ACCORDING TO THE PROJECT | 1000ШТ | 3.3805 |  | 0
3073.4 | 012102 | РАСТВОР ГОТОВЫЙ КЛАДОЧНЫЙ ТЯЖЕЛЫЙ ЦЕМЕНТНЫЙ, МАРКА: 50 | READY-MADE HEAVY CEMENT MASONRY MORTAR, GRADE: 50 | М3 | 2.0592 |  | 0
3074 | E8-2-7-1 | АРМИРОВАНИЕ КЛАДКИ СТЕН И ДРУГИХ КОНСТРУКЦИЙ | REINFORCEMENT OF MASONRY WALLS AND OTHER STRUCTURES | Т | 0.041 |  | 0
3074.3 | 044521 | СЕТКА АРМАТУРНАЯ | REINFORCEMENT MESH | Т | 0.041 |  | 0
|  | ПОЯСА | BELTS |  |  |  | 0
3075 | E6-1-35-1 | УСТРОЙСТВО ПОЯСОВ В ОПАЛУБКЕ | APPLIANCE OF BELTS IN FORMWORK | 100М3 | 0.0142 |  | 0
3075.13 | 045022 | БЕТОН ТЯЖЕЛЫЙ, КЛАСС В 15 (М200) | HEAVY CONCRETE, CLASS B 15 (M200) | М3 | 1.4413 |  | 0
3076 | С124-9221 | АРМАТУРА ДЛЯ МОНОЛИТНЫХ ЖЕЛЕЗОБЕТОННЫХ КОНСТРУКЦИЙ В ВИДЕ СЕТОК И ПЛОСКИХ КАРКАСОВ, ПЕРИОДИЧЕСКОГО ПРОФИЛЯ КЛАССА АIII, ДИАМЕТРОМ 12 ММ | REINFORCEMENT FOR MONOLITHIC REINFORCED CONCRETE STRUCTURES IN THE FORM OF NETS AND FLAT FRAMES, PERIODIC PROFILE CLASS AIII, DIAMETER 12 MM | Т | 0.059 |  | 0
3077 | С124-9220 | АРМАТУРА ДЛЯ МОНОЛИТНЫХ ЖЕЛЕЗОБЕТОННЫХ КОНСТРУКЦИЙ В ВИДЕ СЕТОК И ПЛОСКИХ КАРКАСОВ, ПЕРИОДИЧЕСКОГО ПРОФИЛЯ КЛАССА АIII, ДИАМЕТРОМ 10 ММ | REINFORCEMENT FOR MONOLITHIC REINFORCED CONCRETE STRUCTURES IN THE FORM OF NETS AND FLAT FRAMES, PERIODIC PROFILE CLASS AIII, DIAMETER 10 MM | Т | 0.02 |  | 0
3078 | С124-9200 | АРМАТУРА ДЛЯ МОНОЛИТНЫХ ЖЕЛЕЗОБЕТОННЫХ КОНСТРУКЦИЙ В ВИДЕ СЕТОК И ПЛОСКИХ КАРКАСОВ, ПЕРИОДИЧЕСКОГО ПРОФИЛЯ КЛАССА АI, ДИАМЕТРОМ 6 ММ | REINFORCEMENT FOR MONOLITHIC REINFORCED CONCRETE STRUCTURES IN THE FORM OF NETS AND FLAT FRAMES, PERIODIC PROFILE CLASS AI, DIAMETER 6 MM | Т | 0.029 |  | 0
3079 | E6-2-11-2 ШHК.ДОП.9 | ИЗГОТОВЛЕНИЕ ПЛОСКИХ И ОБЪЕМНЫХ АРМАТУРНЫХ КАРКАСОВ МЕТОДОМ ВЯЗКИ НА ГОРИЗОНТАЛЬНЫХ ПОВЕРХНОСТЯХ | PRODUCTION OF FLAT AND VOLUMETRIC REINFORCEMENT FRAMES BY KNITTING ON HORIZONTAL SURFACES | Т | 0.108 |  | 0
|  | КРОВЛЯ | ROOFING |  |  |  | 0
3080 | E10-1-22-1 | ПОДШИВКА ПОТОЛКОВ ДОСКАМИ ОБШИВКИ | CEILING LINING WITH SHEATHING BOARDS | 100М2 | 0.042 |  | 0
3081 | E10-1-10-1 | УСТАНОВКА ЭЛЕМЕНТОВ КАРКАСА ИЗ БРУСЬЕВ | INSTALLATION OF FRAME ELEMENTS FROM BEAM | М3 | 0.21 |  | 0
3082 | E12-3-4-1 ШHК.ДОП.10 | УСТРОЙСТВО КРОВЛИ ИЗ ПРОФНАСТИЛА , ПО ГОТОВЫМ ПРОГОНАМ: ПРОСТАЯ КРОВЛЯ | ROOFING DEVICE FROM CORRUGATED SHEETS, ON FINISHED PURSES: SIMPLE ROOFING | 100 М2 | 0.085 |  | 0
3083 | С111-52 | ПРОФНАСТИЛ Н35-1000-0,55 | CORRUGATED SHEETS H35-1000-0.55 | М2 | 8.925 |  | 0
3084 | E7-1-44-4 | УСТАНОВКА МОНТАЖНЫХ ИЗДЕЛИЙ МАССОЙ БОЛЕЕ 20 КГ | INSTALLATION OF MOUNTING PRODUCTS WEIGHING MORE THAN 20 KG | Т | 0.083 |  | 0
|  | ОТОПЛЕНИЕ ИВЕНТИЛЯЦИЯ | HEATING AND VENTILATION |  |  |  | 0
3085 | 1514-1019 | ОБОГРЕВАТЕЛЬ ЭЛЕКТРИЧЕСКИЙ N=1.5 КВТ | ELECTRIC HEATER N=1.5 KW | ШТ | 1 |  | 0
3086 | E20-1-1-1 | ПРОКЛАДКА ВОЗДУХОВОДОВ ИЗ ЛИСТОВОЙ, ОЦИНКОВАННОЙ СТАЛИ И АЛЮМИНИЯ КЛАССА Н [НОРМАЛЬНЫЕ] ТОЛЩИНОЙ 0,5 ММ, ДИАМЕТРОМ ДО 200 ММ | INSTALLATION OF AIR DUCTS FROM SHEET, GALVANIZED STEEL AND ALUMINUM CLASS H [NORMAL] 0.5 MM THICK, DIAMETER UP TO 200 MM | 100М2 | 0.013 |  | 0
3087 | С130-9690 | ВОЗДУХОВОДЫ ИЗ ОЦИНКОВАННОЙ СТАЛИ ТОЛЩИНОЙ 0,5 ММ | AIR DUCTS FROM GALVANIZED STEEL 0.5 MM THICK | М2 | 1.3 |  | 0
3088 | С111-872 | СЕТКА МЕТАЛЛИЧЕСКАЯ 20Х20ММ | METALLIC MESH 20X20MM | М2 | 0.2 |  | 0
3089 | E20-2-12-1 | УСТАНОВКА ДЕФЛЕКТОРОВ ДИАМЕТРОМ ПАТРУБКА 280 ММ | INSTALLATION OF DEFLECTORS WITH A PIPE DIAMETER OF 280 MM | ШТ | 1 |  | 0
3090 | 1808-6001 | ДЕФЛЕКТОР Д-200ММ | DEFLECTOR D-200MM | ШТ | 1 |  | 0
3091 | С140-44251 | КРЕПЛЕНИЯ | FASTENERS | КГ | 12 |  | 0
3092 | E20-3-2-1 | УСТАНОВКА ВЕНТИЛЯТОРОВ ОСЕВЫХ МАССОЙ ДО 0,025 Т | INSTALLATION OF AXIAL FANS WEIGHT UP TO 0.025 T | ШТ | 1 |  | 0
|  | НИЗКОВОЛЬТНОЕ ОБОРУДОВАНИЕ | LOW-VOLTAGE EQUIPMENT |  |  |  | 0
3093 | Ц8-3-572-3 | БЛОК УПРАВЛЕНИЯ ШКАФНОГО ИСПОЛНЕНИЯ ИЛИ РАСПРЕДЕЛИТЕЛЬНЫЙ ПУНКТ [ШКАФ], УСТАНАВЛИВАЕМЫЙ НА СТЕНЕ, ВЫСОТА И ШИРИНА, ММ, ДО 600Х600 | CONTROL UNIT OF CABINET DESIGN OR DISTRIBUTION STATION [CABINET], INSTALLED ON THE WALL, HEIGHT AND WIDTH, MM, UP TO 600X600 | ШТ | 1 |  | 0
3094 | 1501-1805 | ПУНКТ СИЛОВОЙ РАСПРЕДЕЛИТЕЛЬНЫЙ, С АВТ. ВЫКЛ. НА ВВОДЕ IР=25А, ВА47-100 4П ЩРН-П-12 IP65 | POWER DISTRIBUTION STATION, WITH A CIRCUIT BREAKER AT THE INPUT IP=25A, VA47-100 4P ЩРН-П-12 IP65 | ШТ | 1 |  | 0
3095 | Ц8-3-526-1 | ВЫКЛЮЧАТЕЛИ УСТАНОВОЧНЫЕ АВТОМАТИЧЕСКИЕ [АВТОМАТЫ] ИЛИ НЕАВТОМАТИЧЕСКИЕ. АВТОМАТ ОДНО-, ДВУХ-, ТРЕХПОЛЮСНЫЙ, УСТАНАВЛИВАЕМЫЙ НА КОНСТРУКЦИИ НА СТЕНЕ ИЛИ КОЛОННЕ, НА ТОК, А, ДО 25 | AUTOMATIC OR NON-AUTOMATIC INSTALLATION SWITCHES. SINGLE-, TWO-, THREE-POLE CIRCUIT BREAKER, INSTALLED ON A STRUCTURE ON A WALL OR COLUMN, FOR CURRENT, A, UP TO 25 | ШТ | 4 |  | 0
3096 | ВАД/3Ф/16 | АВТОМАТ ДИФФЕРЕНЦИАЛЬНЫЙ 3Ф 4П 16А | DIFFERENTIAL CIRCUIT BREAKER 3PH 4P 16A | ШТ | 1 |  | 0
3097 | ВАД/1Ф/16 | АВТОМАТ ДИФФЕРЕНЦИАЛЬНЫЙ 1Ф 2П 16А | DIFFERENTIAL CIRCUIT BREAKER 1PH 2P 16A | ШТ | 3 |  | 0
3098 | ВАД/1Ф/16 | АВТОМАТ ДИФФЕРЕНЦИАЛЬНЫЙ 1Ф 2П 16А | DIFFERENTIAL CIRCUIT BREAKER 1PH 2P 16A | ШТ | 3 |  | 0
3099 | К-202У2 | ПОЛОСА ДЛЯ КРЕПЛЕНИЯ КАБЕЛЯ К-202 У2 | STRIP FOR FASTENING CABLE K-202 U2 | ШТ | 4 |  | 0
3100 | УСЭК-51У1 | ПРОФИЛЬ ДЛЯ КРЕПЛЕНИЯ АППАРАТОВ УСЭК-51 У1 | PROFILE FOR FASTENING USEK-51 U1 DEVICES | ШТ | 1 |  | 0
3101 | УСЭК-67У1 | СКОБЫ ДЛЯ КРЕПЛЕНИЯ ПРОФИЛЯ | BRACKETS FOR FASTENING PROFILE | ШТ | 4 |  | 0
|  | СВЕТОТЕХНИЧЕСКОЕ ОБОРУДОВАНИЕ | LIGHTING EQUIPMENT
3102 | Ц8-3-593-7 | СВЕТИЛЬНИК ПОТОЛОЧНЫЙ ИЛИ НАСТЕННЫЙ С КРЕПЛЕНИЕМ ВИНТАМИ ДЛЯ ПОМЕЩЕНИЙ С НОРМАЛЬНЫМИ УСЛОВИЯМИ СРЕДЫ ДВУХЛАМПОВЫЙ #/СВЕТИЛЬНИКИ ДЛЯ ЛАМП НАКАЛИВАНИЯ/ | CEILING OR WALL LAMP WITH SCREW FASTENING FOR ROOMS WITH NORMAL CONDITIONS ENVIRONMENT TWO-LAMP #/LUMINAIRES FOR INCANDENT LAMPS/ | 100ШТ | 0.02 |  | 0
3103 | 1507-1013 | СВЕТИЛЬНИК С ЭНЕРГОСБЕРЕГАЮЩЕЙ ЛАМПОЙ 26ВТ. СТЕПЕНЬ ЗАЩИТЫ IP44 НПП 03-100-007 | LUMINAIRE WITH ENERGY-SAVING LAMP 26W. PROTECTION DEGREE IP44 NPP 03-100-007 | ШТ | 2 |  | 0
3104 | 1515-7016-1 | ЛАМПА ЭНЕРГОСБЕРЕГАЮЩАЯ НАПРЯЖЕНИЕ 220В, МОЩНОСТЬЮ 26 ВТ | ENERGY-SAVING LAMP VOLTAGE 220V, POWER 26 W | ШТ | 2 |  | 0
|  | КАБЕЛЬНЫЕ ИЗДЕЛИЯ | CABLE PRODUCTS
3105 | Ц8-2-412-1 | ЗАТЯГИВАНИЕ ПРОВОДОВ В ПРОЛОЖЕННЫЕ ТРУБЫ И МЕТАЛЛИЧЕСКИЕ РУКАВА. ПРОВОД ПЕРВЫЙ ОДНОЖИЛЬНЫЙ ИЛИ МНОГОЖИЛЬНЫЙ В ОБЩЕЙ ОПЛЕТКЕ, СУММАРНОЕ СЕЧЕНИЕ, ММ2, ДО 2,5 | TIGHTENING OF WIRES INTO LAYED PIPES AND METAL SLEEVES. FIRST WIRE SINGLE-CORE OR MULTI-CORE IN A COMMON BRAID, TOTAL CROSS-SECTION, MM2, UP TO 2.5 | 100М | 0.29 |  | 0
3106 | 1501-17 | КАБЕЛИ СИЛОВЫЕ НА НАПРЯЖЕНИЕ ДО 660В С АЛЮМИНИЕВЫМИ ЖИЛАМИ,МАРКИ АВВГ, С ЧИСЛОМ ЖИЛ И СЕЧ.ММ2:3Х2,5 | POWER CABLES FOR VOLTAGE UP TO 660V WITH ALUMINUM CONDUCTORS, BRAND AVVG, WITH THE NUMBER OF CONDUCTORS AND CROSS-SECTION.MM2: 3X2.5 | 1000М | 0.029 |  | 0
3107 | Ц8-2-412-2 | ЗАТЯГИВАНИЕ ПРОВОДОВ В ПРОЛОЖЕННЫЕ ТРУБЫ И МЕТАЛЛИЧЕСКИЕ РУКАВА. ПРОВОД ПЕРВЫЙ ОДНОЖИЛЬНЫЙ ИЛИ МНОГОЖИЛЬНЫЙ В ОБЩЕЙ ОПЛЕТКЕ, СУММАРНОЕ СЕЧЕНИЕ, ММ2, ДО 6 | TIGHTENING WIRES INTO LAYED PIPES AND METAL SLEEVES. FIRST SINGLE-CORE OR MULTI-CORE WIRE IN A COMMON BRAID, TOTAL CROSS-SECTION, MM2, UP TO 6 | 100М | 0.08 |  | 0
3108 | 1501-72 | КАБЕЛИ СИЛОВЫЕ ДО 660В С МЕДНЫМИ ЖИЛАМИ МАРКИ ВВГНГ, С ЧИСЛОМ ЖИЛ СЕЧ.ММ2:5Х4 | POWER CABLES UP TO 660V WITH COPPER CONDUCTORS OF BRAND VVGNG, WITH THE NUMBER OF CONDUCTORS OF CROSS-SECTION.MM2: 5X4 | 1000М | 0.008 |  | 0
3109 | Ц8-2-409-9 ШHК.ДОП.13 | ТРУБА ГОФРИРОВАННАЯ ПВХ ДЛЯ ЗАЩИТЫ ПРОВОДОВ И КАБЕЛЕЙ ПО УСТАНОВЛЕННЫМ КОНСТРУКЦИЯМ, ПО СТЕНАМ, КОЛОННАМ, ПОТОЛКАМ | CORRUGATED PVC PIPE FOR PROTECTING WIRES AND CABLES ON INSTALLED STRUCTURES, ON WALLS, COLUMNS, CEILINGS | 100М | 0.37 |  | 0
3110 | 113-1701 | ТРУБЫ ГОФРИРОВАННЫЕ Д25ММ | CORRUGATED PIPES D25MM | М | 29 |  | 0
3111 | 113-1702 | ТРУБЫ ГОФРИРОВАННЫЕ Д30ММ | CORRUGATED PIPES D30MM | М | 8 |  | 0
3112 | 2405-1342 | КОРОБКА РАЗВЕТВИТЕЛЬНАЯ ДЛЯ КАБЕЛЯ У-409 У1 | BRANCHING BOX FOR CABLE U-409 U1 | ШТ | 3 |  | 0
3113 | Ц8-3-572-3 | БЛОК УПРАВЛЕНИЯ ШКАФНОГО ИСПОЛНЕНИЯ ИЛИ РАСПРЕДЕЛИТЕЛЬНЫЙ ПУНКТ [ШКАФ], УСТАНАВЛИВАЕМЫЙ НА СТЕНЕ, ВЫСОТА И ШИРИНА, ММ, ДО 600Х600 | CONTROL UNIT OF CABINET-TYPE OR DISTRIBUTION STATION [CABINET], WALL-MOUNTED, HEIGHT AND WIDTH, MM, UP TO 600X600 | ШТ | 1 |  | 0
3114 | 1501-1787 | КОРПУС МЕТАЛЛИЧЕСКИЙ IP54 РАЗМ 300Х250Х150 | METAL HOUSING IP54 SIZE 300X250X150 | ШТ | 1 |  | 0
3115 | Ц8-3-591-1 | ВЫКЛЮЧАТЕЛЬ ОДНОКЛАВИШНЫЙ НЕУТОПЛЕННОГО ТИПА ПРИ ОТКРЫТОЙ ПРОВОДКЕ | SINGLE-KEY SWITCH OF UNRECESSED TYPE WITH OPEN WIRING | 100ШТ | 0.04 |  | 0
3116 | 92-303 | ВЫКЛЮЧАТЕЛЬ ДЛЯ ОТКРЫТОЙ УСТАНОВКИ /ОДНОКЛАВИШНЫЙ/ БРЫЗГОЗАЩИЩЕННЫЙ | SWITCH FOR OPEN INSTALLATION /SINGLE-KEY/ SPLASHPROOF | ШТ | 4 |  | 0
|  | ОПАЛУБКА (АРЕНДА/АМОРТИЗАЦИЯ) | FORM WORKS (RENTAL/AMORTIZATION) | ФС/LS | 1 |  | 0
Итого стоимость работ, материалов и оборудования / Total cost of works, materials and equipment | [6 empty] | 0
в том числе / including
Работы / Works | [6 empty] | 0
Материалы и оборудование / Materials and equipment | [6 empty] | 0
For the Contractor: |  |  | For UNOPS PE: |  | For Technical supervisor E:
Signature: |  |  | Signature: |  | Signature:
Date: |  |  | Date: |  | Date:

## BOQ Pumping station
Uzbekistan COVID-19 Emergency Response Project
ITB/2025/56469: Reconstruction/extension of 3 storey laboratory building of the Regional Sanitary and Epidemiological Welfare and Public Health Service of Jizzakh Region, Uzbekistan
Schedule of Rates
Bill No 11: Pumping BOQ
Note: The Items listed below shall correspond to the Items recorded in the Measurement Sheet, where the quantities of Items executed by the Contractor are recorded, checked and approved by the Supervisor. Prior to preparing the Price Offer on the BoQ, the Contractor shall make reference to the Technical Specifications & Drawings
№ / ITEM | ОБОСНОВАНИЕ/ JUSTIFICATION | НАИМЕНОВАНИЕ РАБОТ И РЕСУРСОВ | DESCRIPTION OF WORKS/MATERIALS | ЕД.ИЗМ/ UNIT MEASURE | КОЛ-ВО/ QUANTITY | ЕДИНИЧНАЯ СТОИМОСТЬ/ UNIT RATE, USD | ИТОГОВАЯ СТОИМОСТЬ/ AMOUNT, USD
1 | 2 | 3 | 4 | 5 | 6 | 7 | 8
|  | ВОДОПРОВОД В1 | WATER PIPE B1 |  |  |  | 0
| E22-1-11-2 | УКЛАДКА СТАЛЬНЫХ ВОДОПРОВОДНЫХ ТРУБ С ГИДРАВЛИЧЕСКИМ ИСПЫТАНИЕМ ДИАМЕТРОМ 75 ММ | LAYING STEEL WATER PIPES WITH HYDRAULIC TESTING OF 75 MM DIAMETER | КМ | 0.01 |  | 0
| 23.3.06.01-0008 | ТРУБЫ СТАЛЬНЫЕ СВАРНЫЕ ДИАМЕТР 76 ММ, ТОЛЩИНА СТЕНКИ 3,5 ММ | WELDED STEEL PIPES DIAMETER 76 MM, WALL THICKNESS 3.5 MM | М | 10 |  | 0
| E22-1-11-4 | УКЛАДКА СТАЛЬНЫХ ВОДОПРОВОДНЫХ ТРУБ С ГИДРАВЛИЧЕСКИМ ИСПЫТАНИЕМ ДИАМЕТРОМ 125 ММ | LAYING STEEL WATER PIPES WITH HYDRAULIC TESTING OF 125 MM DIAMETER | КМ | 0.015 |  | 0
| 23.3.06.01-0011 | ТРУБЫ СТАЛЬНЫЕ СВАРНЫЕ ДИАМЕТР 108 ММ, ТОЛЩИНА СТЕНКИ 4 ММ | WELDED STEEL PIPES DIAMETER 108 MM, WALL THICKNESS 4 MM | М | 15 |  | 0
| E18-7-1-1 | УСТАНОВКА УКАЗАТЕЛЕЙ УРОВНЯ КРАНОВОГО ТИПА | INSTALLATION OF CRANE TYPE LEVEL INDICATORS | КОМПЛЕКТ | 7 |  | 0
| КР3ХОД1514 | КРАН ТРЕХХОДОВОЙ ПОД МАНОМЕТР ДУ-15 14М1-00-00 | THREE-WAY CRANE FOR PRESSURE GAUGE DN-15 14M1-00-00 | ШТ | 4 |  | 0
| Ц7-4-27-2 | АГРЕГАТ ВАКУУМ-НАСОСНЫЙ, МАССА, Т 0,8 #/ВАКУУМ-НАСОСНЫЕ АГРЕГАТЫ ПОРШНЕВЫЕ РОТАЦИОННЫЕ ВОДОКОЛЬЦЕВЫЕ/ | VACUUM PUMP UNIT, WEIGHT, T 0.8 #/VACUUM PUMP UNITS, ROTARY, LIQUID RING/ | ШТ | 2 |  | 0
| ПРНС53 | ПРОТИВОПОЖАРНАЯ НАСОСНАЯ СТАНЦИЯ Q=9М3/ЧАС Н=30 М, N=2,5KBТ, U=3X380/415B С ШКАФОМ УПРАВЛЕНИЯ | FIRE-FIGHTING PUMPING STATION Q=9M3/HOUR H=30 M, N=2.5 kW, U=3X380/415B WITH CONTROL CABINET | КОМП | 2 |  | 0
| НАСТ332 | ПИТЬЕВАЯ НАСОСАЯ СТАНЦИЯ Q=7,1М3/ЧАС Н=42,0 М N=2,5 KBТ, U=3X380/415B С ШКАФОМ УПРАВЛЕНИЯ | DRINKING WATER PUMP STATION Q=7.1M3/HOUR H=42.0 M N=2.5 kW, U=3X380/415B WITH CONTROL CABINET | КОМП | 1 |  | 0
| КОМРЕЗ100 | КОМПЕНСАТОР РЕЗИНОВЫЙ ДУ 100 MM РУ 16 BAR | RUBBER COMPENSATOR DN 100 MM PN 16 BAR | ШТ | 4 |  | 0
| КОМРЕЗ80 | КОМПЕНСАТОР РЕЗИНОВЫЙ ДУ 80 MM РУ 16 BAR | RUBBER COMPENSATOR DN 80 MM PN 16 BAR | ШТ | 4 |  | 0
| Ц8-3-573-4 | ШКАФ [ПУЛЬТ] УПРАВЛЕНИЯ НАВЕСНОЙ, ВЫСОТА, ШИРИНА И ГЛУБИНА, ММ, ДО 600Х600Х350 #/ПУЛЬТЫ И ШКАФЫ УПРАВЛЕНИЯ/ | CABINET [CONTROL PANEL] MOUNTED, HEIGHT, WIDTH AND DEPTH, MM, UP TO 600X600X350 #/CONTROL PANEL AND CABINETS/ | ШТ | 2 |  | 0
| E15-4-30-3 | МАСЛЯНАЯ ОКРАСКА МЕТАЛЛИЧЕСКИХ ПОВЕРХНОСТЕЙ СТАЛЬНЫХ БАЛОК, ТРУБ ДИАМЕТРОМ БОЛЕЕ 50 ММ И Т.П., КОЛИЧЕСТВО ОКРАСОК 2 | OIL PAINTING OF METAL SURFACES OF STEEL BEAMS, PIPES WITH A DIAMETER OF MORE THAN 50 MM, ETC., NUMBER OF PAINTS 2 | 100М2 | 0.0949 |  | 0
| Ц7-4-1-1 | АГРЕГАТ НАСОСНЫЙ, МАССА, Т 0,064 /НАСОСНЫЕ АГРЕГАТЫ ЛОПАСТНЫЕ ЦЕНТРОБЕЖНЫЕ ОДНОСТУПЕНЧАТЫЕ, МНОГОСТУПЕНЧАТЫЕ ОБЪЕМНЫЕ, ВИХРЕВЫЕ, ПОРШНЕВЫЕ, ПРИВОДНЫЕ, РОТОРНЫЕ НА ОБЩЕЙ ФУНДАМЕНТНОЙ ПЛИТЕ ИЛИ МОНОБЛОЧНЫЕ/ | PUMPING UNIT, WEIGHT, T 0.064 /PUMPING UNITS VANE CENTRIFUGAL SINGLE-STAGE, MULTI-STAGE VOLUMETRIC, VORTEX, PISTON, DRIVE, ROTARY ON A COMMON FOUNDATION PLATE OR MONOBLOCK/ | ШТ | 2 |  | 0
| НАС216М3 | НАСОС ЦЕНТРОБЕЖНЫЙ Q=21.6 М3/ЧАС Н=7.0 М N=2.0 KBТ С УПРАВЛЕНИЯ ПОПЛАВКОВОЙ | PUMP CENTRIFUGAL Q=21.6 M3/HOUR H=7.0 M N=2.0 KVT WITH FLOAT CONTROL | ШТ | 1 |  | 0
| ШЛАРЕ50 | ШЛАНГ РЕЗИНОВЫЙ Д=50ММ L=15.0 М. | RUBBER HOSE D=50MM L=15.0 M. | ШТ | 1 |  | 0
| E16-5-1-3 | УСТАНОВКА ВЕНТИЛЕЙ, ЗАДВИЖЕК, ЗАТВОРОВ, КЛАПАНОВ ОБРАТНЫХ, КРАНОВ ПРОХОДНЫХ НА ТРУБОПРОВОДАХ ИЗ СТАЛЬНЫХ ТРУБ ДИАМЕТРОМ ДО 100 ММ | INSTALLATION OF VALVES, GATE VALVES, SHUTTERS, CHECK VALVES, PASS-THROUGH VALVES ON STEEL PIPES WITH A DIAMETER OF UP TO 100 MM | ШТ | 6 |  | 0
| ЗАДВИЖ100 | ЗАДВИЖКА ЧУГУННАЯ ФЛАНЦЕВАЯ РУ-16 ДУ-100 30Ч6БР | CAST IRON FLANGED GATE VALVE PN-16 DN-100 30Ч6BR | ШТ | 4 |  | 0
| КЛАПАНОБР100 | ОБРАТНЫЙ КЛАПАН ДУ=100 РУ16 ОДНОСТВОРЧАТЫЙ МЕЖФЛАНЦЕВЫЙ | CHECK VALVE DN=100 PN16 SINGLE-LEAF INTERFLANGE | ШТ | 2 |  | 0
|  | ЗЕМЛЯНЫЕ РАБОТЫ | EARTHWORKS |  |  |  | 0
| E1-1-30-2 | РАЗРАБОТКА ГРУНТА С ПЕРЕМЕЩЕНИЕМ ДО 10 М БУЛЬДОЗЕРАМИ МОЩНОСТЬЮ 59 [80] КВТ [Л.С.], 2 ГРУППА ГРУНТОВ | SOIL EXCAVATION WITH MOVEMENT UP TO 10 M BY BULLDOZERS WITH A CAPACITY OF 59 [80] KW [HP], 2 SOIL GROUP | 1000М3 | 0.037 |  | 0
| E1-1-30-9 | ПРИ ПЕРЕМЕЩЕНИИ ГРУНТА НА КАЖДЫЕ ПОСЛЕДУЮЩИЕ 10 М ДОБАВЛЯТЬ К НОРМЕ 01-01-030-1 | WHEN MOVING SOIL FOR EVERY SUBSEQUENT 10 M, ADD TO THE STANDARD 01-01-030-1 | 1000М3 | 0.037 |  | 0
| E1-1-7-2 | РАЗРАБОТКА ГРУНТА В ОТВАЛ В КОТЛОВАНАХ ОБЪЕМОМ ДО 1000 М3 ЭКСКАВАТОРАМИ С КОВШОМ ВМЕСТИМОСТЬЮ 0,5 /0,5-0,63/ М3, ГРУППА ГРУНТОВ: 2 | SOIL EXCAVATION INTO A DUMP IN PITTS WITH A VOLUME OF UP TO 1000 M3 BY EXCAVATORS WITH A BUCKET CAPACITY OF 0.5 /0.5-0.63/ M3, SOIL GROUP: 2 | 1000М3 | 0.14744 |  | 0
| E1-2-57-2 T.Ч.01 П.3.187 КзП=1,2 | РАЗРАБОТКА ГРУНТА ВРУЧНУЮ В ТРАНШЕЯХ ГЛУБИНОЙ ДО 2 М БЕЗ КРЕПЛЕНИЙ С ОТКОСАМИ, ГРУППА ГРУНТОВ 2 #ДОPАБОTКА ВPУЧHУЮ, ЗАЧИСTКА ДHА И СTEHОК С ВЫКИДКОЙ ГPУHTА В КОTЛОВАHАХ И TPАHШEЯХ, PАЗPАБОTАHHЫХ МEХАHИЗИPОВАHHЫМ СПОСОБОМ #ДОPАБОTКА ВPУЧHУЮ, ЗАЧИСTКА ДHА И СTEHОК С ВЫКИДКОЙ ГPУHTА В КОTЛОВАHАХ И TPАHШEЯХ, PАЗPАБОTАHHЫХ МEХАHИЗИPОВАHHЫМ СПОСОБОМ | MANUAL SOIL EXCAVATION IN TRENCHS WITH A DEEP UP TO 2 M WITHOUT FASTENING WITH SLOPES, SOIL GROUP 2 #MANUAL FINISHING, CLEANING THE BOTTOM AND WALLS WITH SOIL REMOVAL IN PIT AND TRUNKHS DEVELOPED BY A MECHANIZED METHOD #MANUAL FINISHING, CLEANING THE BOTTOM AND WALLS WITH SOIL REMOVAL IN PIT AND TRUNKHS DEVELOPED BY A MECHANIZED METHOD | 100М3 | 0.0456 |  | 0
| С310-1015 | ПЕРЕВОЗКА ГРУЗОВ АВТОМОБИЛЕМ НА 15 КМ, КЛАСС ГРУЗА 1 #T.Ч.TАБ 7#КэМ=0,41 #КОЭФФИЦИEHTЫ К HОPМАМ ВPEМEHИ ДЛЯ УЧЁTА ГPУЗОПОДЪЁМHОСTИ АВTОСАМОСВАЛОВ: ГPУЗОПОДЪЁМHОСTЬ TH. 25 | CARGO TRANSPORTATION BY TRUCK FOR 15 KM, CARGO CLASS 1 #T.H.TAB 7#KeM=0.41 #COEFFICIENTS TO TIME STANDARDS TO ACCOUNT THE LOADING CAPACITY OF DUM TRUCKS: LOADING CAPACITY TH. 25 | Т | 3.3 |  | 0
| E1-1-33-2 | ЗАСЫПКА ТРАНШЕЙ И КОТЛОВАНОВ С ПЕРЕМЕЩЕНИЕМ ГРУНТА ДО 5 М БУЛЬДОЗЕРАМИ МОЩНОСТЬЮ 59 [80] КВТ [Л.С.], 2 ГРУППА ГРУНТОВ | FILLING TRENCHS AND EXCAVATIONS WITH MOVING SOIL UP TO 5 M WITH BULLDOZERS OF 59 [80] KW [HP], 2 GROUP OF SOILS | 1000М3 | 0.154 |  | 0
| E1-2-61-1 | ЗАСЫПКА ВРУЧНУЮ ТРАНШЕЙ, ПАЗУХ КОТЛОВАНОВ И ЯМ, ГРУППА ГРУНТОВ 1 | MANUAL BACKFILLING OF TRENCHS, EXCAVATION PITS AND HOLES, SOIL GROUP 1 | 100М3 | 0.0462 |  | 0
| E1-2-5-1 | УПЛОТНЕНИЕ ГРУНТА ПНЕВМАТИЧЕСКИМИ ТРАМБОВКАМИ, ГРУППА ГРУНТОВ 1, 2 | SOIL COMPACTION WITH PNEUMATIC COMPACTORS, SOIL GROUP 1, 2 | 100М3 | 1.54 |  | 0
| E27-4-16-4 | УСТРОЙСТВО ПРОСЛОЙКИ ИЗ НЕТКАНОГО СИНТЕТИЧЕСКОГО МАТЕРИАЛА [НСМ] В ЗЕМЛЯНОМ ПОЛОТНЕ СПЛОШНОЙ | INSTALLATION OF A NON-WOVEN SYNTHETIC MATERIAL [NSM] INTERLAYER IN A CONTINUOUS EARTHBED | 1000М2 | 0.125 |  | 0
| HDPE-1 | ЛИСТ ПОЛИМЕРНЫЙ ГЕОМЕМБРАНА HDPE /ПНД/ ТОЛЩ.1.5 | HDPE /LDPE/ POLYMER GEOMEMBRANE SHEET THICK.1.5 | М2 | 125 |  | 0
| E7-5-1-1 | УСТАНОВКА БЛОКОВ СТЕН ПОДВАЛОВ МАССОЙ ДО 0,5 Т | INSTALLATION OF BASEMENT WALL BLOCKS WEIGHING UP TO 0.5 T | 100ШТ | 0.18 |  | 0
| 012226 | РАСТВОР ГОТОВЫЙ КЛАДОЧНЫЙ ЦЕМЕНТНЫЙ, МАРКА 100 | READY-MADE CEMENT MORTAR, GRADE 100 | М3 | 0.216 |  | 0
| 045021 | БЕТОН ТЯЖЕЛЫЙ, КЛАСС В 7,5 (М100) | HEAVY CONCRETE, CLASS B 7.5 (M100) | М3 | 0.0738 |  | 0
| E7-5-1-2 | УСТАНОВКА БЛОКОВ СТЕН ПОДВАЛОВ МАССОЙ ДО 1 Т | INSTALLATION OF BASEMENT WALL BLOCKS WEIGHING UP TO 1 T | 100ШТ | 0.06 |  | 0
| 012226 | РАСТВОР ГОТОВЫЙ КЛАДОЧНЫЙ ЦЕМЕНТНЫЙ, МАРКА 100 | READY-MADE MASONRY MORTAR CEMENT, GRADE 100 | М3 | 0.099 |  | 0
| 045021 | БЕТОН ТЯЖЕЛЫЙ, КЛАСС В 7,5 (М100) | HEAVY CONCRETE, CLASS B 7.5 (M100) | М3 | 0.0426 |  | 0
| E7-5-1-3 | УСТАНОВКА БЛОКОВ СТЕН ПОДВАЛОВ МАССОЙ ДО 1,5 Т | INSTALLATION OF BASEMENT WALL BLOCKS WEIGHING UP TO 1.5 T | 100ШТ | 0.05 |  | 0
| 012226 | РАСТВОР ГОТОВЫЙ КЛАДОЧНЫЙ ЦЕМЕНТНЫЙ, МАРКА 100 | READY-MADE CEMENT MASONRY MORTAR, GRADE 100 | М3 | 0.1475 |  | 0
| 045021 | БЕТОН ТЯЖЕЛЫЙ, КЛАСС В 7,5 (М100) | HEAVY CONCRETE, CLASS B 7.5 (M100) | М3 | 0.0235 |  | 0
| 401-7 | БЛОКИ ФУНДАМЕНТНЫЕ ПРЯМОУГОЛЬНЫЕ ПЛОСКИЕ, ГОСТ 13579-78 ФБС12.4.6-Т | FLAT RECTANGULAR FOUNDATION BLOCKS, GOST 13579-78 FBS12.4.6-T | ШТ | 6 |  | 0
| 401-5 | БЛОКИ ФУНДАМЕНТНЫЕ ПРЯМОУГОЛЬНЫЕ ПЛОСКИЕ, ГОСТ 13579-78 ФБС9.4.6-Т | FLAT RECTANGULAR FOUNDATION BLOCKS, GOST 13579-78 FBS9.4.6-T | ШТ | 18 |  | 0
| 401-13 | БЛОКИ ФУНДАМЕНТНЫЕ ПРЯМОУГОЛЬНЫЕ ПЛОСКИЕ, ГОСТ 13579-78 ФБС24.4.6-Т | FLAT RECTANGULAR FOUNDATION BLOCKS, GOST 13579-78 FBS24.4.6-T | ШТ | 5 |  | 0
|  | МОНОЛИТНАЯ ПЛИТА ДНИЩА | MONOLITHIC BOTTOM SLAB |  |  |  | 0
| E6-1-1-1 | УСТРОЙСТВО БЕТОННОЙ ПОДГОТОВКИ | CONCRETE PREPARATION DEVICE | 100М3 | 0.0144 |  | 0
| 045021 | БЕТОН ТЯЖЕЛЫЙ, КЛАСС В 7,5 (М100) | HEAVY CONCRETE, CLASS B 7.5 (M100) | М3 | 1.4688 |  | 0
| E6-1-1-16 | УСТРОЙСТВО ФУНДАМЕНТНЫХ ПЛИТ ЖЕЛЕЗОБЕТОННЫХ ПЛОСКИХ | DEVICE OF FOUNDATION SLABS OF REINFORCED CONCRETE FLAT | 100М3 | 0.026 |  | 0
| 006391 | БЕТОН ТЯЖЕЛЫЙ СУЛЬФАТОСТОЙКИЙ М-200 ФРАКЦИИ 5-20ММ | SULFATE-RESISTANT HEAVY CONCRETE M-200 FRACTION 5-20MM | М3 | 2.639 |  | 0
| С124-1 | ГОРЯЧЕКАТАНАЯ АРМАТУРНАЯ СТАЛЬ ГЛАДКАЯ КЛАССА А-I ДИАМЕТРОМ 6 ММ | HOT-ROLLED REINFORCING STEEL SMOOTH CLASS A-I DIAMETER 6 MM | Т | 0.00588 |  | 0
| E8-2-7-1 ШHК.ДОП.13 | АРМИРОВАНИЕ КЛАДКИ СТЕН И ДРУГИХ КОНСТРУКЦИЙ | REINFORCEMENT OF MASONRY WALLS AND OTHER STRUCTURES | Т | 0.3382 |  | 0
| С124-9221 | АРМАТУРА ДЛЯ МОНОЛИТНЫХ ЖЕЛЕЗОБЕТОННЫХ КОНСТРУКЦИЙ В ВИДЕ СЕТОК И ПЛОСКИХ КАРКАСОВ, ПЕРИОДИЧЕСКОГО ПРОФИЛЯ КЛАССА АIII, ДИАМЕТРОМ 12 ММ | REINFORCEMENT FOR MONOLITHIC REINFORCED CONCRETE STRUCTURES IN THE FORM OF NETS AND FLAT FRAMEWORKS, PERIODIC PROFILE CLASS AIII, DIAMETER 12 MM | Т | 0.3382 |  | 0
| E6-1-41-9 | УСТРОЙСТВО ПЕРЕКРЫТИЙ ПО СТАЛЬНЫМ БАЛКАМ И МОНОЛИТНЫЕ УЧАСТКИ ПРИ СБОРНОМ ЖЕЛЕЗОБЕТОННОМ ПЕРЕКРЫТИИ ПЛОЩАДЬЮ ДО 5 М2 ПРИВЕДЕННОЙ ТОЛЩИНОЙ ДО 200 ММ | DEVICE FLOORS ON STEEL BEAMS AND MONOLITHIC SECTIONS WITH PREFABRICATED REINFORCED CONCRETE FLOORINGS WITH AN AREA OF UP TO 5 M2 WITH A REDUCED THICKNESS OF UP TO 200 MM | 100М3 | 0.0072 |  | 0
| 006391 | БЕТОН ТЯЖЕЛЫЙ СУЛЬФАТОСТОЙКИЙ М-200 ФРАКЦИИ 5-20ММ | SULFATE-RESISTANT HEAVY CONCRETE M-200 FRACTION 5-20MM | М3 | 0.7308 |  | 0
| БАЛКА Б-1 | [5 empty] | 0
| E6-1-34-2 | УСТРОЙСТВО БАЛОК ДЛЯ ПЕРЕКРЫТИЙ, ПОДКРАНОВЫХ И ОБВЯЗОЧНЫХ НА ВЫСОТЕ ОТ ОПОРНОЙ ПЛОЩАДКИ ДО 6 М ПРИ ВЫСОТЕ БАЛОК ДО 500 ММ | DEVICE OF BEAMS FOR FLOORS, CRANE AND STRAPPING AT A HEIGHT FROM THE SUPPORT AREA UP TO 6 M WITH A HEIGHT OF BEAM UP TO 500 MM | 100М3 | 0.0067 |  | 0
| 006396 | БЕТОН ТЯЖЕЛЫЙ СУЛЬФАТОСТОЙКИЙ М-250 ФРАКЦИИ 5-20ММ | SULFATE-RESISTANT HEAVY CONCRETE M-250 FRACTION 5-20MM | М3 | 0.68005 |  | 0
| E6-2-11-3 ШHК.ДОП.9 | ИЗГОТОВЛЕНИЕ ПЛОСКИХ И ОБЪЕМНЫХ АРМАТУРНЫХ КАРКАСОВ МЕТОДОМ ВЯЗКИ НА СТРОЙПЛОЩАДКЕ /ЗАГОТОВИТЕЛЬНОМ УЧАСТКЕ/ | PRODUCTION OF FLAT AND VOLUMETRIC REINFORCEMENT FRAMEWORKS BY THE METHOD LINING AT THE CONSTRUCTION SITE /PREPARATORY SITE/ | Т | 0.05905 |  | 0
| С124-25 | ГОРЯЧЕКАТАННАЯ АРМАТУРНАЯ СТАЛЬ ПЕРИОДИЧЕСКОГО ПРОФИЛЯ КЛАССА А-III ДИАМЕТРОМ 20-22 ММ | HOT-ROLLED REINFORCING STEEL OF DIE-ROLLING CLASS A-III WITH A DIAMETER OF 20-22 MM | Т | 0.05549 |  | 0
| С124-1 | ГОРЯЧЕКАТАНАЯ АРМАТУРНАЯ СТАЛЬ ГЛАДКАЯ КЛАССА А-I ДИАМЕТРОМ 6 ММ | HOT-ROLLED REINFORCING STEEL SMOOTH CLASS A-I WITH A DIAMETER OF 6 MM | Т | 0.00474 |  | 0
| ОБВЯЗОЧНЫЙ ПОЯС | [5 empty] | 0
| E6-1-35-1 | УСТРОЙСТВО ПОЯСОВ В ОПАЛУБКЕ | DEVICE OF BELT IN FORMWORK | 100М3 | 0.021 |  | 0
| 006391 | БЕТОН ТЯЖЕЛЫЙ СУЛЬФАТОСТОЙКИЙ М-200 ФРАКЦИИ 5-20ММ | SULFATE-RESISTANT HEAVY CONCRETE M-200 FRACTION 5-20 MM | М3 | 2.1315 |  | 0
| E6-2-11-3 ШHК.ДОП.9 | ИЗГОТОВЛЕНИЕ ПЛОСКИХ И ОБЪЕМНЫХ АРМАТУРНЫХ КАРКАСОВ МЕТОДОМ ВЯЗКИ НА СТРОЙПЛОЩАДКЕ /ЗАГОТОВИТЕЛЬНОМ УЧАСТКЕ/ | PRODUCTION OF FLAT AND VOLUMETRIC REINFORCEMENT CAGES BY THE METHOD OF LINING AT THE CONSTRUCTION SITE /PREPARATORY SITE/ | Т | 0.08032 |  | 0
| С124-25 | ГОРЯЧЕКАТАННАЯ АРМАТУРНАЯ СТАЛЬ ПЕРИОДИЧЕСКОГО ПРОФИЛЯ КЛАССА А-III ДИАМЕТРОМ 20-22 ММ | HOT-ROLLED REINFORCING STEEL PERIODIC PROFILE CLASS A-III DIAMETER 20-22 MM | Т | 0.05549 |  | 0
| С124-1 | ГОРЯЧЕКАТАНАЯ АРМАТУРНАЯ СТАЛЬ ГЛАДКАЯ КЛАССА А-I ДИАМЕТРОМ 6 ММ | HOT-ROLLED REINFORCING STEEL SMOOTH CLASS A-I DIAMETER 6 MM | Т | 0.02644 |  | 0
|  | ПЛИТЫ ПОКРЫТИЙ | PAVEMENT SLABS |  |  |  | 0
| E7-2-3-8 | УКЛАДКА ПЛИТ ПОКРЫТИЯ | LAYING ROOF SLABS | 100ШТ | 0.06 |  | 0
| 045021 | БЕТОН ТЯЖЕЛЫЙ, КЛАСС В 7,5 (М100) | HEAVY CONCRETE, CLASS B 7.5 (M100) | М3 | 0.0606 |  | 0
| ПО-3 | ПЛИТА ПЛКРЫТИЯ ПО3 СЕРИЯ 3.006.1-2.87 ВЫП.6 | ROOF SLAB PO3 SERIES 3.006.1-2.87 ISSUE 6 | ШТ | 1 |  | 0
| П12-15 | ПЛИТА ПЛКРЫТИЯ П12-15 3.006.1-2.87 ВЫП.6 | ROOF SLAB P12-15 3.006.1-2.87 ISSUE 6 | ШТ | 1 |  | 0
| П15Д-8 | ПЛИТА ПЛКРЫТИЯ П15Д-8 3.006.1-2.87 ВЫП.6 | ROOF SLAB P15D-8 3.006.1-2.87 ISSUE 6 | ШТ | 2 |  | 0
| КО-6 | КОЛЬЦО ОПОРНОЕ КО-6 ГОСТ 8020-90 | SUPPORT RING KO-6 GOST 8020-90 | ШТ | 1 |  | 0
| КС7-3 | КОЛЬЦО СТЕНОВОЕ КС7-3 ГОСТ 8020-90 | WALL RING KS7-3 GOST 8020-90 | ШТ | 1 |  | 0
| С113-753 | ЛЮК ЧУГУННЫЙ ЛЕГКИЙ ГОСТ 3634-79 | LIGHT CAST IRON HATCH GOST 3634-79 | ШТ | 1 |  | 0
| С124-6 | ГОРЯЧЕКАТАННАЯ АРМАТУРНАЯ СТАЛЬ ГЛАДКАЯ КЛАССА А-I ДИАМЕТРОМ 16-18 ММ | HOT-ROLLED SMOOTH REINFORCING STEEL CLASS A-I DIAMETER 16-18 MM | Т | 0.0048 |  | 0
| С113-673 | ТРУБЫ АСБЕСТОЦЕМЕНТНЫЕ КЛАССА ВТ-6 УСЛОВНЫЙ ПРОХОД 200 ММ, ВНУТРЕННИЙ ДИАМЕТР 196 ММ | ASBESTOS-CEMENT PIPES CLASS VT-6 NOMINAL BORE 200 MM, INTERNAL DIAMETER 196 MM | М | 1.3 |  | 0
| E13-3-1-7 | ОГРУНТОВКА БЕТОННЫХ И ОШТУКАТУРЕННЫХ ПОВЕРХНОСТЕЙ ЛАКОМ ХВ-784 [ПЕРВЫЙ СЛОЙ] | PRIMING CONCRETE AND PLASTERED SURFACES WITH VARNISH HV-784 [FIRST LAYER] | 100М2 | 0.643 |  | 0
| E13-3-3-14 | ОКРАСКА ОГРУНТОВАННЫХ БЕТОННЫХ И ОШТУКАТУРЕННЫХ ПОВЕРХНОСТЕЙ ЛАКОМ ХП-734 | PAINTING PRIMED CONCRETE AND PLASTERED SURFACES WITH VARNISH HP-734 | 100М2 | 0.643 |  | 0
| E8-2-7-4 ШHК.ДОП.13 | УСТАНОВКА ГЛУХИХ МЕТАЛЛИЧЕСКИХ РЕШЕТОК В ПОДГОТОВЛЕННЫЕ ПРОЕМЫ | INSTALLATION OF BLIND METAL GRATINGS IN PREPARED OPENINGS | Т | 0.06562 |  | 0
| РВ-1 | МК РАМЫ РВ-1 | MK FRAME RV-1 | Т | 0.03036 |  | 0
| РВ-2 | МК РАМЫ РВ-2 | MK FRAME RV-2 | Т | 0.03526 |  | 0
| E6-1-15-7 | УСТАНОВКА ЗАКЛАДНЫХ ДЕТАЛЕЙ ВЕСОМ ДО 4 КГ | INSTALLATION OF EMBEDDED PARTS WEIGHING UP TO 4 KG | Т | 0.0232 |  | 0
|  | ВЕНТИЛЯЦИЯ | VENTILATION |  |  |  | 0
| E20-1-2-1 | ПРОКЛАДКА ВОЗДУХОВОДОВ ИЗ ЛИСТОВОЙ ОЦИНКОВАННОЙ СТАЛИ И АЛЮМИНИЯ КЛАССА П [ПЛОТНЫЕ] ТОЛЩИНОЙ 0,5 ММ, ДИАМЕТРОМ ДО 200 ММ | LAYING OF AIR DUCTS FROM SHEET GALVANIZED STEEL AND ALUMINUM CLASS P [DENSE] 0.5 MM THICK, DIAMETER UP TO 200 MM | 100М2 | 0.0125 |  | 0
| С140-45372 | ШИБЕРЫ СТАЛЬНЫЕ НЕУТЕПЛЕННЫЕ Д ДО 250ММ | UNINSULATED STEEL DAMPERS D UP TO 250 MM | ШТ | 1 |  | 0
| 1МС-20 | СЕТКА МЕТАЛЛИЧЕСКАЯ 20Х20ММ | METAL MESH 20X20 MM | М2 | 1.25 |  | 0
| E20-2-12-1 | УСТАНОВКА ДЕФЛЕКТОРОВ ДИАМЕТРОМ ПАТРУБКА 280 ММ | INSTALLATION OF DEFLECTORS WITH A PIPE DIAMETER OF 280 MM | ШТ | 1 |  | 0
| E20-2-13-2 | УСТАНОВКА УЗЛОВ ПРОХОДА ВЫТЯЖНЫХ ВЕНТИЛЯЦИОННЫХ ШАХТ ДИАМЕТРОМ ПАТРУБКА ДО 355 ММ | INSTALLATION OF PASSAGE UNITS EXHAUST VENTILATION SHAFTS WITH A PIPE DIAMETER OF UP TO 355 MM | 10УЗЛОВ | 0.1 |  | 0
| E7-1-28-11 | УСТАНОВКА ОПОРНЫХ СТАКАНОВ ДЛЯ ВЕНТИЛЯЦИОННЫХ УСТРОЙСТВ ПРИ ВЫСОТЕ ЗДАНИЙ ДО 25 М | INSTALLATION OF SUPPORT CUPS FOR VENTILATION DEVICES WITH BUILDING HEIGHTS OF UP TO 25 M | 100ШТ | 0.01 |  | 0
| СШ-400 | СТАКАН ТИП СШ Ф400ММ | CUP TYPE SSh F400MM | ШТ | 1 |  | 0
| С130-9240 | КРЕПЛЕНИЯ | FASTENERS | КГ | 5 |  | 0
|  | СИЛОВОЕ ЭЛЕКТРООБОРУДОВАНИЕ | POWER ELECTRICAL EQUIPMENT |  |  |  | 0
| Ц8-3-572-4 | БЛОК УПРАВЛЕНИЯ ШКАФНОГО ИСПОЛНЕНИЯ ИЛИ РАСПРЕДЕЛИТЕЛЬНЫЙ ПУНКТ [ШКАФ], УСТАНАВЛИВАЕМЫЙ НА СТЕНЕ, ВЫСОТА И ШИРИНА, ММ, ДО 1200Х1000 | CONTROL UNIT OF CABINET-TYPE OR DISTRIBUTION STATION [CABINET], INSTALLED ON A WALL, HEIGHT AND WIDTH, MM, UP TO 1200X1000 | ШТ | 1 |  | 0
| ПР8503/21 | ПУНКТ СИЛОВОЙ РАСПРЕДЕЛИТЕЛЬНЫЙ, С АВТ. ВЫКЛ. НА ВВОДЕ IР=40А, ПР-8503С-1100-21У3 | POWER DISTRIBUTION STATION, WITH AUT. SWITCH AT INPUT IP=40A, PR-8503S-1100-21U3 | ШТ | 1 |  | 0
| Ц8-3-526-1 | ВЫКЛЮЧАТЕЛИ УСТАНОВОЧНЫЕ АВТОМАТИЧЕСКИЕ [АВТОМАТЫ] ИЛИ НЕАВТОМАТИЧЕСКИЕ. АВТОМАТ ОДНО-, ДВУХ-, ТРЕХПОЛЮСНЫЙ, УСТАНАВЛИВАЕМЫЙ НА КОНСТРУКЦИИ НА СТЕНЕ ИЛИ КОЛОННЕ, НА ТОК, А, ДО 25 | AUTOMATIC OR NON-AUTOMATIC INSTALLATION SWITCHES. SINGLE-, TWO-, THREE-POLE CIRCUIT BREAKER, MOUNTED ON A WALL OR COLUMN, FOR CURRENT, A, UP TO 25 | ШТ | 6 |  | 0
| АД12/4/25А | ДИФ АВТОМАТЫ НА ОТХОДЯЩИХ ЛИНИЯХ АД-12/4Р-25А | RESIDENTIAL CIRCUIT BREAKERS ON OUTGOING LINES AD-12/4P-25A | ШТ | 2 |  | 0
| АД12/4/16А | ДИФ АВТОМАТЫ НА ОТХОДЯЩИХ ЛИНИЯХ АД-12/4Р-16А | RESIDENTIAL CIRCUIT BREAKERS ON OUTGOING LINES AD-12/4P-16A | ШТ | 3 |  | 0
| АД12/2/16А | ДИФ АВТОМАТЫ НА ОТХОДЯЩИХ ЛИНИЯХ АД-12/2Р-16А | RESIDENTIAL CIRCUIT BREAKER ON OUTGOING LINES AD-12/2P-16A | ШТ | 1 |  | 0
| Ц8-3-530-4 | ПУСКАТЕЛЬ МАГНИТНЫЙ ОБЩЕГО НАЗНАЧЕНИЯ ОТДЕЛЬНО СТОЯЩИЙ, УСТАНАВЛИВАЕМЫЙ НА КОНСТРУКЦИИ НА СТЕНЕ ИЛИ КОЛОННЕ, НА ТОК, А, ДО 40 #/ПУСКАТЕЛИ МАГНИТНЫЕ/ | GENERAL-PURPOSE MAGNETIC STARTER, STAND-ALONE, MOUNTED ON A WALL OR COLUMN, FOR CURRENT, A, UP TO 40 #/MAGNETIC STARTERS/ | ШТ | 5 |  | 0
| ПМЛ380/16А | МАГНИТНЫЙ ПУСКАТЕЛЬ ПМЛ 380V C IН=16А | MAGNETIC STARTER PML 380V C IН=16A | ШТ | 3 |  | 0
| ПМЛ380/25А | МАГНИТНЫЙ ПУСКАТЕЛЬ ПМЛ 380V C IН=25А | MAGNETIC STARTER PML 380V C IН=25A | ШТ | 2 |  | 0
| Ц8-3-599-10 | ЩИТКИ, УСТАНАВЛИВАЕМЫЕ НА СТЕНЕ РАСПОРНЫМИ ДЮБЕЛЯМИ, МАССА ЩИТКА, КГ, ДО 15 #/ЩИТКИ ОСВЕТИТЕЛЬНЫЕ/ | BOARDS INSTALLED ON THE WALL WITH EXPANSION DOWELS, WEIGHT OF THE BOARD, KG, UP TO 15 #/LIGHTING BOARDS/ | ШТ | 1 |  | 0
| ШУ8253/12А | ШКАФЫ АВТОМАТИЧЕСКОГО ВВОДА РЕЗЕРВА ШУ8253-12А2 40А IP54 | AUTOMATIC INPUT STANDBY CABINETS SHU8253-12A2 40A IP54 | ШТ | 1 |  | 0
|  | КАБЕЛЬНЫЕ ИЗДЕЛИЯ | CABLE PRODUCTS |  |  |  | 0
| Ц8-2-412-1 | ЗАТЯГИВАНИЕ ПРОВОДОВ В ПРОЛОЖЕННЫЕ ТРУБЫ И МЕТАЛЛИЧЕСКИЕ РУКАВА. ПРОВОД ПЕРВЫЙ ОДНОЖИЛЬНЫЙ ИЛИ МНОГОЖИЛЬНЫЙ В ОБЩЕЙ ОПЛЕТКЕ, СУММАРНОЕ СЕЧЕНИЕ, ММ2, ДО 2,5 | TIGHTENING OF WIRES INTO LAYED PIPES AND METAL SLEEVES. FIRST WIRE SINGLE-CORE OR MULTI-CORE IN A COMMON BRAID, TOTAL CROSS-SECTION, MM2, UP TO 2.5 | 100М | 0.77 |  | 0
| ВВГНГ3Х2.5 | КАБЕЛЬ СИЛОВОЙ ВВГНГ LS 3Х2,5 | POWER CABLE VVGNG LS 3X2.5 | 1000М | 0.03 |  | 0
| ВВГНГ5Х2.5 | КАБЕЛЬ СИЛОВОЙ ВВГНГ LS 5Х2,5ММ2 | POWER CABLE VVGNG LS 5X2.5MM2 | 1000М | 0.047 |  | 0
| Ц8-2-412-2 | ЗАТЯГИВАНИЕ ПРОВОДОВ В ПРОЛОЖЕННЫЕ ТРУБЫ И МЕТАЛЛИЧЕСКИЕ РУКАВА. ПРОВОД ПЕРВЫЙ ОДНОЖИЛЬНЫЙ ИЛИ МНОГОЖИЛЬНЫЙ В ОБЩЕЙ ОПЛЕТКЕ, СУММАРНОЕ СЕЧЕНИЕ, ММ2, ДО 6 | TIGHTENING WIRES INTO LAYED PIPES AND METAL SLEEVES. FIRST SINGLE-CORE OR MULTI-CORE WIRE IN A COMMON BRAID, TOTAL CROSS-SECTION, MM2, UP TO 6 | 100М | 0.4 |  | 0
| 15092-8049 | КАБЕЛЬ СИЛОВОЙ ВВГНГ LS 5Х6ММ2 | POWER CABLE VVGNG LS 5X6MM2 | 1000М | 0.04 |  | 0
| Ц8-2-411-1 | РУКАВ, НАРУЖНЫЙ ДИАМЕТР, ММ, ДО 48 | SLEEVE, OUTER DIAMETER, MM, UP TO 48 | 100М | 1.17 |  | 0
| МЕТРУК25 | МЕТАЛЛОРУКАВ Д=25ММ | METAL SLEEVE D=25MM | М | 30 |  | 0
| МЕТРУК30 | МЕТАЛЛОРУКАВ Д=30ММ | METAL SLEEVE D=30MM | М | 87 |  | 0
| МТ | МЕТИЗЫ | HARDWARE | Т | 0.002 |  | 0
| Ц8-2-407-2 | ТРУБА ПО СТЕНАМ С КРЕПЛЕНИЕМ СКОБАМИ, ДИАМЕТР, ММ, ДО 40 | PIPE ON WALLS WITH FASTENING WITH STAPLESSES, DIAMETER, MM, UP TO 40 | 100М | 0.2 |  | 0
| СТТРБ32 | ТРУБА СТАЛЬНАЯ ВОДОГАЗОПРОВОДНАЯ ДУ32 | STEEL WATER AND GAS PIPE DU32 | М | 20 |  | 0
|  | ЭЛЕКТРООСВЕЩЕНИЕ | ELECTRIC LIGHTING |  |  |  | 0
| Ц8-3-593-21 ШHК.ДОП.13 | СВЕТИЛЬНИК СВЕТОДИОДНЫЙ ПОТОЛОЧНЫЙ | LED CEILING LAMP | 100ШТ | 0.02 |  | 0
| ДСП/36W | СВЕТИЛЬНИК СВЕТОДИОДНЫЙ IP54 36W ДСП-36W | LED LAMP IP54 36W DSP-36W | ШТ | 2 |  | 0
| Ц8-3-591-1 | ВЫКЛЮЧАТЕЛЬ ОДНОКЛАВИШНЫЙ НЕУТОПЛЕННОГО ТИПА ПРИ ОТКРЫТОЙ ПРОВОДКЕ | SWITCH SINGLE-KEY UNRECESSED TYPE FOR OPEN WIRING | 100ШТ | 0.01 |  | 0
| С1512-62 | ВЫКЛЮЧАТЕЛЬ ОДНОКЛАВИШНЫЙ ДЛЯ ОТКРЫТОЙ УСТАНОВКИ,220В,10,0А IP44 | SINGLE-KEY SWITCH FOR OPEN INSTALLATION, 220V, 10.0A IP44 | ШТ | 1 |  | 0
| 1506-80 | КОРОБКА У994 | BOX U994 | ШТ | 1 |  | 0
| Ц8-3-603-1 | ЯЩИКИ С ПОНИЖАЮЩИМИ ТРАНСФОРМАТОРАМИ. ЯЩИК | BOX WITH STEP-DOWN TRANSFORMERS. BOX | ШТ | 1 |  | 0
| ЯТП/025 | ЯЩИК С ПОНИЗИТЕЛЬНЫМ ТРАНСФОРМАТОРОМ 220/36 В, 0,25КВА.ЯТП-0,25-21УЗ | BOX WITH A STEP-DOWN TRANSFORMER 220/36 V, 0.25 KVA.YATP-0.25-21UZ | ШТ | 1 |  | 0
|  | ЗАЗЕМЛЕНИЕ | GROUNDING |  |  |  | 0
| Ц8-2-472-2 | ЗАЗЕМЛЯЮЩИЕ ПРОВОДНИКИ. ЗАЗЕМЛИТЕЛЬ ГОРИЗОНТАЛЬНЫЙ ИЗ СТАЛИ ПОЛОСОВОЙ СЕЧЕНИЕМ 160 ММ2 | GROUNDING CONDUCTORS. HORIZONTAL GROUNDER MADE OF STRIP STEEL WITH A CROSS-SECTION OF 160 MM2 | 100М | 0.2 |  | 0
| 044564 | СТАЛЬ ПОЛОСОВАЯ КИПЯЩАЯ 40Х4 ММ | BOILING STRIP STEEL 40X4 MM | Т | 0.026 |  | 0
| Ц8-2-472-2 | ЗАЗЕМЛЯЮЩИЕ ПРОВОДНИКИ. ЗАЗЕМЛИТЕЛЬ ГОРИЗОНТАЛЬНЫЙ ИЗ СТАЛИ ПОЛОСОВОЙ СЕЧЕНИЕМ 160 ММ2 | GROUNDING CONDUCTORS. HORIZONTAL GROUNDER MADE OF STEEL STRIP WITH A CROSS-SECTION OF 160 MM2 | 100М | 0.36 |  | 0
| СТПО25/4 | ПОЛОСА СТАЛЬНАЯ 25Х4ММ | STEEL STRIP 25X4MM | Т | 0.04 |  | 0
| Ц8-2-471-1 | ЗАЗЕМЛИТЕЛЬ ВЕРТИКАЛЬНЫЙ ИЗ УГЛОВОЙ СТАЛИ РАЗМЕРОМ, ММ 50Х50Х5 | VERTICAL GROUNDER MADE OF ANGLE STEEL WITH DIMENSIONS, MM 50X50X5 | 10ШТ | 0.3 |  | 0
| 065140 | СТАЛЬ УГЛОВАЯ, РАВНОПОЛОЧНАЯ, МАРКА СТАЛИ ВСТ3КП2 РАЗМЕРОМ 50Х50Х5 ММ | ANGLE STEEL, EQUAL-LENGTH, STEEL GRADE VST3KP2 WITH DIMENSIONS 50X50X5 MM | Т | 0.0348 |  | 0
| Ц8-2-472-10 | ЗАЗЕМЛЯЮЩИЕ ПРОВОДНИКИ. ПРОВОДНИК ЗАЗЕМЛЯЮЩИЙ ИЗ МЕДНОГО ИЗОЛИРОВАННОГО ПРОВОДА СЕЧЕНИЕМ 25 ММ2 ОТКРЫТО ПО СТРОИТЕЛЬНЫМ ОСНОВАНИЯМ | GROUNDING CONDUCTORS. GROUNDING CONDUCTOR FROM INSULATED COPPER WIRE WITH A CROSS-SECTION OF 25 MM2 OPENLY ON CONSTRUCTION GROUNDS | 100М | 0.2 |  | 0
| 15095-1174 | ПРОВОД НАПРЯЖЕНИЕМ 660В СЕЧЕНИЕМ 1Х16ММ2=ПВ3 | WIRE WITH VOLTAGE OF 660 V WITH A CROSS-SECTION OF 1X16 MM2 = PV3 | 1000М | 0.02 |  | 0
| НАКТМ16 | НАКОНЕЧНИКИ МЕДНЫЕ ДЛЯ КАБЕЛЕЙ СЕЧЕНИЯМ 16 ММ2 ТМ16 | COPPER TERMINALS FOR CABLES WITH A CROSS-SECTION OF 16 MM2 TM16 | ШТ | 20 |  | 0
| E | ПУСКОНАЛАДОЧНЫЕ РАБОТЫ | COMMISSIONING WORK | ФС/LS | 1 |  | 0
|  | ОПАЛУБКА (АРЕНДА/АМОРТИЗАЦИЯ) | FORM WORKS (RENTAL/AMORTIZATION) | ФС/LS | 1 |  | 0
Итого стоимость работ, материалов и оборудования / Total cost of works, materials and equipment | [6 empty] | 0
в том числе / including
Работы / Works | [6 empty] | 0
Материалы и оборудование / Materials and equipment | [6 empty] | 0
For the Contractor: |  |  | For UNOPS PE: |  | For Technical supervisor E:
Signature: |  |  | Signature: |  | Signature:
Date: |  |  | Date: |  | Date:

## BOQ Tank
Uzbekistan COVID-19 Emergency Response Project
ITB/2025/56469: Reconstruction/extension of 3 storey laboratory building of the Regional Sanitary and Epidemiological Welfare and Public Health Service of Jizzakh Region, Uzbekistan
Schedule of Rates
Bill No 12: Tank BOQ
Note: The Items listed below shall correspond to the Items recorded in the Measurement Sheet, where the quantities of Items executed by the Contractor are recorded, checked and approved by the Supervisor. Prior to preparing the Price Offer on the BoQ, the Contractor shall make reference to the Technical Specifications & Drawings
№ / ITEM | ОБОСНОВАНИЕ/ JUSTIFICATION | НАИМЕНОВАНИЕ РАБОТ И РЕСУРСОВ | DESCRIPTION OF WORKS/MATERIALS | ЕД.ИЗМ/ UNIT MEASURE | КОЛ-ВО/ QUANTITY | ЕДИНИЧНАЯ СТОИМОСТЬ/ UNIT RATE, USD | ИТОГОВАЯ СТОИМОСТЬ/ AMOUNT, USD
1 | 2 | 3 | 4 | 5 | 6 | 7 | 8
|  | ПОДВОДЯЩИЙ ТРУБОПРОВОД ПД | SUPPLY PIPELINE PD |  |  |  | 0
| E22-1-11-2 | УКЛАДКА СТАЛЬНЫХ ВОДОПРОВОДНЫХ ТРУБ С ГИДРАВЛИЧЕСКИМ ИСПЫТАНИЕМ ДИАМЕТРОМ 75 ММ | LAYING STEEL WATER PIPES WITH HYDRAULIC TESTING WITH A DIAMETER OF 75 MM | КМ | 0.01 |  | 0
| ТРУБА108Х4/5 | ТРУБЫ СТАЛЬНЫЕ СВАРНЫЕ ДИАМЕТР 108 ММ, ТОЛЩИНА СТЕНКИ 4,5 ММ, ГОСТ 10704-91 | WELDED STEEL PIPES WITH A DIAMETER OF 108 MM, WALL THICKNESS 4.5 MM, GOST 10704-91 | М | 10 |  | 0
| ОТВОД108Х4 | ОТВОД СТАЛЬНОЙ ПРИВАРНОЙ НА 90 Д=108Х4 | WELDED STEEL ELBOW AT 90 D=108X4 | ШТ | 2 |  | 0
| E16-7-2-1 | УСТАНОВКА ВОРОНОК ДИАМЕТРОМ ДО 100 ММ | INSTALLATION OF FUNNELS WITH A DIAMETER OF UP TO 100 MM | ВОРОНКА | 2 |  | 0
| ВОР108/190 | ВОРОНКА 108Х190, ИЗ ПРОКАТА ЛИСТОВОГО ГОРЯЧЕКАТАНОГО Т=6ММ; 975Х410ММ | FUNNEL 108X190, MADE OF HOT-ROLLED SHEET METAL T=6MM; 975X410MM | ШТ | 2 |  | 0
| E9-3-39-1 | МОНТАЖ ОПОРНЫХ КОНСТРУКЦИЙ ДЛЯ КРЕПЛЕНИЯ ТРУБОПРОВОДОВ ВНУТРИ ЗДАНИЙ И СООРУЖЕНИЙ, МАССОЙ ДО 0,1 Т | INSTALLATION OF SUPPORT STRUCTURES FOR FASTENING PIPELINES INSIDE BUILDINGS AND STRUCTURES, WEIGHT UP TO 0.1 T | Т | 0.0078 |  | 0
| УГСТ63/4 | УГОЛОК 63Х63Х4 ГОСТ 17375-2001 | ANGLE 63X63X4 GOST 17375-2001 | Т | 0.0078 |  | 0
|  | ПЕРЕЛИВНОЕ УСТРОЙСТВО ПР | OVERFLOW DEVICE PR |  |  |  | 0
| E22-1-11-3 | УКЛАДКА СТАЛЬНЫХ ВОДОПРОВОДНЫХ ТРУБ С ГИДРАВЛИЧЕСКИМ ИСПЫТАНИЕМ ДИАМЕТРОМ 100 ММ | LAYING STEEL WATER PIPES WITH HYDRAULIC TESTING WITH A DIAMETER OF 100 MM | КМ | 0.012 |  | 0
| 23.3.06.01-0010 | ТРУБЫ СТАЛЬНЫЕ СВАРНЫЕ ДИАМЕТР 108 ММ, ТОЛЩИНА СТЕНКИ 4,5 ММ | WELDED STEEL PIPES WITH A DIAMETER OF 108 MM, WALL THICKNESS OF 4.5 MM | М | 10 |  | 0
| СТОТВ108 | ОТВОД ПРИВАРНОЙ НА 90 Д=108 | WELDED ELBOW AT 90 D=108 | ШТ | 3 |  | 0
| E16-7-2-1 | УСТАНОВКА ВОРОНОК ДИАМЕТРОМ ДО 100 ММ | INSTALLATION OF FUNNELS WITH A DIAMETER OF UP TO 100 MM | ВОРОНКА | 1 |  | 0
| ВОР108/190 | ВОРОНКА 108Х190, ИЗ ПРОКАТА ЛИСТОВОГО ГОРЯЧЕКАТАНОГО Т=6ММ; 975Х410ММ | FUNNEL 108X190, MADE OF ROLLING METAL HOT-ROLLED SHEET T=6MM; 975X410MM | ШТ | 1 |  | 0
| E9-3-39-1 | МОНТАЖ ОПОРНЫХ КОНСТРУКЦИЙ ДЛЯ КРЕПЛЕНИЯ ТРУБОПРОВОДОВ ВНУТРИ ЗДАНИЙ И СООРУЖЕНИЙ, МАССОЙ ДО 0,1 Т | INSTALLATION OF SUPPORT STRUCTURES FOR FASTENING PIPELINES INSIDE BUILDINGS AND STRUCTURES, WEIGHT UP TO 0.1 T | Т | 0.0088 |  | 0
| УГСТ63/4 | УГОЛОК 63Х63Х4 | ANGLE 63X63X4 | Т | 0.0078 |  | 0
| СПОЛ25/50/5 | СТАЛЬ ПОЛОСОВАЯ 25Х50Х5 | STEEL STRIP 25X50X5 | Т | 0.001 |  | 0
| E16-5-1-2 | УСТАНОВКА ВЕНТИЛЕЙ, ЗАДВИЖЕК, ЗАТВОРОВ, КЛАПАНОВ ОБРАТНЫХ, КРАНОВ ПРОХОДНЫХ НА ТРУБОПРОВОДАХ ИЗ СТАЛЬНЫХ ТРУБ ДИАМЕТРОМ ДО 50 ММ | INSTALLATION OF VALVES, GATE VALVES, SHUTTERS, CHECK VALVES, PASS-THROUGH VALVES ON PIPELINES MADE OF STEEL PIPES WITH A DIAMETER OF UP TO 50 MM | ШТ | 1 |  | 0
| КЛЗТКР | КЛАПАННЫЙ ЗАТВОР /КРЫШКА/, ДВОЙНОЙ ШАРНИР | SHUTTER VALVE /COVER/, DOUBLE HINGE | ШТ | 1 |  | 0
|  | ОТВОДЯЩИЙ ТРУБОПРОВОД ОТ | DIVERT PIPELINE FROM |  |  |  | 0
| E22-1-11-2 | УКЛАДКА СТАЛЬНЫХ ВОДОПРОВОДНЫХ ТРУБ С ГИДРАВЛИЧЕСКИМ ИСПЫТАНИЕМ ДИАМЕТРОМ 75 ММ | LAYING STEEL WATER PIPES WITH HYDRAULIC TESTING WITH A DIAMETER OF 75 MM | КМ | 0.005 |  | 0
| ТРУБА76Х3/5 | ТРУБЫ СТАЛЬНЫЕ СВАРНЫЕ ДИАМЕТР 76 ММ, ТОЛЩИНА СТЕНКИ 3,5 ММ | WELDED STEEL PIPES DIAMETER 76 MM, WALL THICKNESS 3.5 MM | М | 5.02 |  | 0
| СТОТВ76Х3/5 | ОТВОД ПРИВАРНОЙ НА 45 Д=76 | WELDED ELBOW 45 D=76 | ШТ | 1 |  | 0
| E22-1-11-3 | УКЛАДКА СТАЛЬНЫХ ВОДОПРОВОДНЫХ ТРУБ С ГИДРАВЛИЧЕСКИМ ИСПЫТАНИЕМ ДИАМЕТРОМ 100 ММ | LAYING STEEL WATER PIPES WITH HYDRAULIC TESTING DIAMETER 100 MM | КМ | 0.005 |  | 0
| 23.3.06.01-0010 | ТРУБЫ СТАЛЬНЫЕ СВАРНЫЕ ДИАМЕТР 108 ММ, ТОЛЩИНА СТЕНКИ 4,5 ММ | WELDED STEEL PIPES DIAMETER 108 MM, WALL THICKNESS 4.5 MM | М | 5.02 |  | 0
| СТОТВ108 | ОТВОД ПРИВАРНОЙ НА 45 Д=108 | WELDED ELBOW 45 D=108 | ШТ | 1 |  | 0
|  | СПУСКНОЙ ТРУБОПРОВОД СП | SP DISCHARGE PIPELINE |  |  |  | 0
| E22-1-11-3 | УКЛАДКА СТАЛЬНЫХ ВОДОПРОВОДНЫХ ТРУБ С ГИДРАВЛИЧЕСКИМ ИСПЫТАНИЕМ ДИАМЕТРОМ 100 ММ | LAYING STEEL WATER PIPES WITH HYDRAULIC TESTING DIAMETER 100 MM | КМ | 0.006 |  | 0
| 23.3.06.01-0010 | ТРУБЫ СТАЛЬНЫЕ СВАРНЫЕ ДИАМЕТР 108 ММ, ТОЛЩИНА СТЕНКИ 4,5 ММ | WELDED STEEL PIPES DIAMETER 108 MM, WALL THICKNESS 4.5 MM | М | 6.024 |  | 0
| СТОТВ108 | ОТВОД ПРИВАРНОЙ НА 90 Д=108 | WELDED ELBOW 90 D=108 | ШТ | 1 |  | 0
| СТОТВ108 | ОТВОД ПРИВАРНОЙ НА 90 Д=108 | WELDED ELBOW 90 D=108 | ШТ | 1 |  | 0
| ДАТЧИК | ДАТЧИК УРОВНЯ ВОДЫ ПОПЛАВКОВЫЙ | FLOAT WATER LEVEL SENSOR | ШТ | 1 |  | 0
| E6-1-62-5 | УСТРОЙСТВО ЖЕЛЕЗОБЕТОННЫХ КОНСТРУКЦИЙ ОТСТОЙНИКОВ, РЕЗЕРВУАРОВ И ПРОЧИХ СООРУЖЕНИЙ ПРИ ДНИЩАХ БУНКЕРНОГО ТИПА | CONSTRUCTION OF REINFORCED CONCRETE STRUCTURES OF SEDIMENTATION TANKS, RESERVOIRS AND OTHER STRUCTURES WITH BUNKER-TYPE BOTTOM | 100М3 | 0.0024 |  | 0
| 022003 | БЕТОН ТЯЖЕЛЫЙ, КЛАСС В 7,5 (М100) | HEAVY CONCRETE, CLASS B 7.5 (M100) | М3 | 0.2436 |  | 0
|  | АНТИКОРРОЗИЙНАЯ ЗАЩИТА ТРУБОПРОВОДОВ | ANTI-CORROSION PROTECTION OF PIPELINES |  |  |  | 0
| E13-3-2-1 | ОГРУНТОВКА МЕТАЛЛИЧЕСКИХ ПОВЕРХНОСТЕЙ ЗА ОДИН РАЗ ГРУНТОВКОЙ ХС-068 | PRIMING METAL SURFACES IN ONE TIME WITH PRIMER HS-068 | 100М2 | 0.059 |  | 0
| 031429 | ГРУНТОВКА ХС-068 КРАСНО-КОРИЧНЕВАЯ | PRIMER HS-068 RED-BROWN | Т | 0.0009381 |  | 0
| 031524 | РАСТВОРИТЕЛЬ МАРКИ Р-4 | SOLVENT GRADE P-4 | Т | 0.000472 |  | 0
| E13-3-4-8 К=3 | ОКРАСКА МЕТАЛЛИЧЕСКИХ ОГРУНТОВАННЫХ ПОВЕРХНОСТЕЙ ЛАКОМ ХС-76 ЗА 3 PАЗА | PAINTING OF METAL PRIMED SURFACES WITH VARNISH HS-76 IN 3 TIMES | 100М2 | 0.059 |  | 0
| 031524 | РАСТВОРИТЕЛЬ МАРКИ Р-4 | SOLVENT GRADE P-4 | Т | 0.002124 |  | 0
| 032251 | ЛАК ХС-76 | VARNISH HS-76 | Т | 0.004071 |  | 0
|  | ФИЛЬТР ПОГЛОТИТЕЛЬ | ABSORBENT FILTER |  |  |  | 0
| E20-2-9-1 | УСТАНОВКА ЗОНТОВ НАД ШАХТАМИ ИЗ ЛИСТОВОЙ И ОЦИНКОВАННОЙ СТАЛИ КРУГЛОГО СЕЧЕНИЯ ДИАМЕТРОМ 200 ММ | INSTALLATION OF UMBRALS OVER SHAFTS MADE OF SHEET AND GALVANIZED STEEL OF ROUND CROSS-SECTION WITH A DIAMETER OF 200 MM | ЗОНТ | 1 |  | 0
| ВЫТСВК | ВЫТЯЖНОЙ СВАРНОЙ КОЛПАК /НА ТРУБУ Д=114Х4 ММ/ | EXHAUST WELDED CAP /ON A PIPE D=114X4 MM/ | ШТ | 1 |  | 0
| E20-2-4-1 | УСТАНОВКА КЛАПАНОВ ОБРАТНЫХ ДИАМЕТРОМ ДО 355 ММ | INSTALLATION OF CHECK VALVES WITH A DIAMETER OF UP TO 355 MM | КЛАПАН | 2 |  | 0
| КЛЫЗД20 | КЛАПАН ИЗБЫТОЧНОГО ДАВЛЕНИЯ 20 ММ ВОД.СТ., DN100 | EXCESS PRESSURE VALVE 20 MM WATER COLUMN, DN100 | ШТ | 1 |  | 0
| КЛЫЗД50 | КЛАПАН ИЗБЫТОЧНОГО ДАВЛЕНИЯ 50 ММ ВОД.СТ., DN100 | EXCESS PRESSURE VALVE 50 MM WATER COLUMN, DN100 | ШТ | 1 |  | 0
| ТРОЙНИК219Х108 | ТРОЙНИК СТАЛЬНОЙ 219Х4,5-108Х4,0 | STEEL TEE 219X4.5-108X4.0 | ШТ | 1 |  | 0
| E9-6-1-2 | МОНТАЖ ЛОТКОВ, РЕШЕТОК, ЗАТВОРОВ ИЗ ПОЛОСОВОЙ И ТОНКОЛИСТОВОЙ СТАЛИ | INSTALLATION OF TRAYS, GRATINGS, SHUTTERS FROM STRIP AND THIN SHEET STEEL | Т | 0.056 |  | 0
| М/КРЕШП | СТОИМОСТЬ М/К РЕШЕТОК | COST OF METAL-CAST GRATINGS | Т | 0.056 |  | 0
| E16-2-11-8 | ПРОКЛАДКА ТРУБОПРОВОДОВ ПРОТИВОПОЖАРНОГО ВОДОСНАБЖЕНИЯ ИЗ СТАЛЬНЫХ ТРУБ ДИАМЕТРОМ 200 ММ | LAYING OF FIRE-FIGHTING WATER SUPPLY PIPELINES FROM STEEL PIPES WITH A DIAMETER OF 200 MM | 100М | 0.03 |  | 0
| 113-3064-10 | ТРУБЫ СТАЛЬНЫЕ ЭЛЕКТРОСВАРНЫЕ Д-108Х4,0ММ | ELECTRIC-WELDED STEEL PIPES D-108X4.0MM | М | 3 |  | 0
| СТОТВ108 | ОТВОД ПРИВАРНОЙ НА 90 Д=108Х5,0 | WELDED ELBOW 90 D=108X5.0 | ШТ | 1 |  | 0
| ФЛАНЕЦ100 | ФЛАНЕЦ СТАЛЬНОЙ ПРИВАРНОЙ PN=2.5 КГС/СМ2; DN100 | WELDED STEEL FLANGE PN=2.5 KGS/CM2; DN100 | ШТ | 4 |  | 0
| ПРРЕЗ100 | ПРОКЛАДКА РЕЗИНОВАЯ DN100 | RUBBER GASKET DN100 | ШТ | 4 |  | 0
| E16-2-11-2 | ПРОКЛАДКА ТРУБОПРОВОДОВ ПРОТИВОПОЖАРНОГО ВОДОСНАБЖЕНИЯ ИЗ СТАЛЬНЫХ ТРУБ ДИАМЕТРОМ 50 ММ | LAYING FIRE-FIGHTING WATER SUPPLY PIPELINES MADE OF 50 MM DIAMETER STEEL PIPES | 100М | 0.05 |  | 0
| 113-3026-9 | ТРУБЫ СТАЛЬНЫЕ ЭЛЕКТРОСВАРНЫЕ Д-33.5Х2,8ММ | ELECTRIC WELDED STEEL PIPES D-33.5X2.8MM | М | 5 |  | 0
| E16-5-1-1 | УСТАНОВКА ВЕНТИЛЕЙ, ЗАДВИЖЕК, ЗАТВОРОВ, КЛАПАНОВ ОБРАТНЫХ, КРАНОВ ПРОХОДНЫХ НА ТРУБОПРОВОДАХ ИЗ СТАЛЬНЫХ ТРУБ ДИАМЕТРОМ ДО 25 ММ | INSTALLATION OF VALVES, GATE VALVES, SHUT-OFF VALVES, CHECK VALVES, PASS-THROUGH VALVES ON PIPELINES MADE OF STEEL PIPES WITH A DIAMETER OF UP TO 25 MM | ШТ | 1 |  | 0
| ВЕНТDN25 | ВЕНТИЛЬ ЗАПОРНЫЙ МУФТОВЫЙ ЧУГУННЫЙ PN=10 КГС/СМ2; DN25 | CAST IRON COUPLING SHUT-OFF VALVE PN=10 KGS/CM2; DN25 | ШТ | 1 |  | 0
| E20-2-9-10 | УСТАНОВКА ЗОНТОВ НАД ШАХТАМИ ИЗ ЛИСТОВОЙ СТАЛИ КРУГЛОГО СЕЧЕНИЯ ДИАМЕТРОМ 1000 ММ | INSTALLATION OF UMBRELLAS OVER SHAFTS MADE OF ROUND STEEL WITH A DIAMETER OF 1000 MM | ЗОНТ | 1 |  | 0
| ЗФИЛ650 | ЗОНТ ДЛЯ КОРПУСА ФИЛЬТРА Д-650ММ | UMBRELLA FOR FILTER HOUSING D-650MM | Т | 0.065 |  | 0
| E9-6-33-2 | МОНТАЖ ТРУБ ВЫТЯЖНЫХ, ДЫМОВЫХ И ВЕНТИЛЯЦИОННЫХ ИЗ ЛИСТОВОЙ СТАЛИ | INSTALLATION OF EXHAUST, SMOKE AND VENTILATION PIPES MADE OF SHEET STEEL | Т | 0.2 |  | 0
| С1115-1878 | СТОИМОСТЬ ТРУБ Д=530Х7 | COST OF PIPES D=530X7 | Т | 0.19966 |  | 0
| E9-3-39-1 | МОНТАЖ ОПОРНЫХ КОНСТРУКЦИЙ ДЛЯ КРЕПЛЕНИЯ ТРУБОПРОВОДОВ ВНУТРИ ЗДАНИЙ И СООРУЖЕНИЙ, МАССОЙ ДО 0,1 Т | INSTALLATION OF SUPPORT STRUCTURES FOR FASTENING PIPELINES INSIDE BUILDINGS AND STRUCTURES, WEIGHT UP TO 0.1 T | Т | 0.007 |  | 0
| УГСТ75/6 | УГОЛОК 75Х75Х6 | CORNER 75X75X6 | Т | 0.007 |  | 0
| Ц7-4-28-4 | НАСОС ПОГРУЖНОЙ ЗАЛИВОЧНЫЙ, МАССА 0,11 Т #/НАСОСНЫЕ АГРЕГАТЫ ШАХТНЫЕ/ | SUBMERSIBLE FILLING PUMP, WEIGHT 0.11 T #/MINE PUMPING UNITS/ | ШТ | 1 |  | 0
| ПГНАС2/5КВТ | ПОГРУЖНЫЙ НАСОС 5Л/С H=15М N=2,5КВТ | SUBMERSIBLE PUMP 5L/S H=15M N=2.5KW | ШТ | 1 |  | 0
| E26-1-15-1 | ИЗОЛЯЦИЯ ТРУБОПРОВОДОВ КОНСТРУКЦИЯМИ ПОЛНОСБОРНЫМИ НА ОСНОВЕ ПЛИТ МИНЕРАЛОВАТНЫХ МАРКИ 75 С ПОКРЫТИЕМ ИЗ ЛИСТОВ АЛЮМИНИЕВЫХ СПЛАВОВ | INSULATION OF PIPELINES WITH FULLY PREFABRICATED STRUCTURES BASED ON MINERAL WOOL BOARDS OF GRADE 75 WITH A COATING OF ALUMINUM ALLOY SHEETS | 1 М3 | 2 |  | 0
| 041152 | МАТЕРИАЛЫ ТЕПЛОИЗОЛЯЦИОННЫЕ | HEAT INSULATION MATERIALS | М3 | 3.08 |  | 0
| 046095 | ЛИСТЫ АЛЮМИНИЕВЫЕ МАРКИ АД1Н, ТОЛЩИНОЙ 1 ММ | ALUMINUM SHEETS OF GRADE AD1N, 1MM THICK | КГ | 146.08 |  | 0
|  | СМЕТА № 13 НА РЕЗЕРВУАР НА 100М3 ЧАСТЬ КЖ | ESTIMATE No. 13 FOR A TANK OF 100M3 PART OF KZ
|  | ЗЕМЛЯНЫЕ РАБОТЫ | EARTHWORKS |  |  |  | 0
| E1-1-30-2 | РАЗРАБОТКА ГРУНТА С ПЕРЕМЕЩЕНИЕМ ДО 10 М БУЛЬДОЗЕРАМИ МОЩНОСТЬЮ 59 [80] КВТ [Л.С.], 2 ГРУППА ГРУНТОВ /СРЕЗКА/ | SOIL EXCAVATION WITH MOVEMENT UP TO 10 M BY BULLDOZERS WITH A CAPACITY OF 59 [80] KW [HP], 2 GROUP OF SOILS /CUTTING/ | 1000М3 | 0.1163 |  | 0
| E1-1-195-32 ШHК.ДОП.11 | РАЗРАБОТКА ГРУНТА В ОТВАЛ ЭКСКАВАТОРАМИ ТИПА "ATLAS", "VOLVO", "KOMATSU", "HITACHI", "LIEBHER" С КОВШОМ ВМЕСТИМОСТЬЮ 0,5 /0,46-0,64/ М3, ГРУППА ГРУНТОВ:2 | EXCAVATION SOIL INTO A DUMP BY EXCAVATORS OF THE TYPE "ATLAS", "VOLVO", "KOMATSU", "HITACHI", "LIEBHER" WITH A BUCKET CAPACITY OF 0.5 /0.46-0.64/ M3, SOIL GROUP: 2 | 1000М3 | 0.10457 |  | 0
| E1-2-57-2 T.Ч.01 П.3.187 КзП=1,2 | РАЗРАБОТКА ГРУНТА ВРУЧНУЮ В ТРАНШЕЯХ ГЛУБИНОЙ ДО 2 М БЕЗ КРЕПЛЕНИЙ С ОТКОСАМИ, ГРУППА ГРУНТОВ 2 #ДОPАБОTКА ВPУЧHУЮ, ЗАЧИСTКА ДHА И СTEHОК С ВЫКИДКОЙ ГPУHTА В КОTЛОВАHАХ И TPАHШEЯХ, PАЗPАБОTАHHЫХ МEХАHИЗИPОВАHHЫМ СПОСОБОМ | MANUAL SOIL EXCAVATION IN TRENCHS UP TO 2 M DEEP WITHOUT SUPPORTS WITH SLOPES, SOIL GROUP 2 #MANUAL FINALIZATION, CLEANING OF THE BOTTOM AND WALLS WITH THE DISCHARGE OF SOIL IN PIT AND TREENCH DEVELOPED BY A MECHANIZED METHOD | 100М3 | 0.03234 |  | 0
| С310-1010 | ПЕРЕВОЗКА ГРУЗОВ АВТОМОБИЛЕМ НА 10 КМ, КЛАСС ГРУЗА 1 ВЫВОЗ #T.Ч.TАБ 7#КэМ=0,49 #КОЭФФИЦИEHTЫ К HОPМАМ ВPEМEHИ ДЛЯ УЧЁTА ГPУЗОПОДЪЁМHОСTИ АВTОСАМОСВАЛОВ: ГPУЗОПОДЪЁМHОСTЬ TH. 20 | TRANSPORTATION OF LOADS BY A 10-CARGO VEHICLE KM, CARGO CLASS 1 REMOVAL #T.CH.TABLE 7#KeM=0.49 #COEFFICIENTS TO TIME STANDARDS TO ACCOUNT THE LOADING CAPACITY OF DUMP TRUCKS: LOADING CAPACITY TH. 20 | Т | 35.145 |  | 0
| E27-4-1-2 | УСТРОЙСТВО ПОДСТИЛАЮЩИХ И ВЫРАВНИВАЮЩИХ СЛОЕВ ОСНОВАНИЙ ИЗ ПЕСЧАНО-ГРАВИЙНОЙ СМЕСИ, ДРЕСВЫ | DEVICE OF BED AND LEVELING LAYERS OF FOUNDATIONS FROM SAND-GRAVEL MIXTURE, WOOD | 100М3 | 0.213 |  | 0
| С140-12369 | СМЕСЬ ПЕСЧАНО-ГРАВИЙНАЯ ДЛЯ СТРОИТЕЛЬНЫХ РАБОТ ПРИРОДНАЯ | NATURAL SAND-GRAVEL MIXTURE FOR CONSTRUCTION WORKS | М3 | 21.3 |  | 0
| E1-2-5-1 | УПЛОТНЕНИЕ ГРУНТА ПНЕВМАТИЧЕСКИМИ ТРАМБОВКАМИ, ГРУППА ГРУНТОВ 1, 2 | SOIL COMPACTION WITH PNEUMATIC COMPACTORS, SOIL GROUP 1, 2 | 100М3 | 0.213 |  | 0
| E1-2-6-1 | ПОЛИВ ВОДОЙ УПЛОТНЯЕМОГО ГРУНТА НАСЫПЕЙ | WATER WATERING OF COMPACTED SOIL OF EMBANKMENTS | 1000М3 | 0.0213 |  | 0
| E1-1-33-2 | ЗАСЫПКА ТРАНШЕЙ И КОТЛОВАНОВ С ПЕРЕМЕЩЕНИЕМ ГРУНТА ДО 5 М БУЛЬДОЗЕРАМИ МОЩНОСТЬЮ 59 [80] КВТ [Л.С.], 2 ГРУППА ГРУНТОВ | BACKFILLING OF TRENCHS AND PITS WITH MOVING SOIL UP TO 5 M WITH BULLDOZERS WITH A CAPACITY OF 59 [80] KW [HP], SOIL GROUP 2 | 1000М3 | 0.1179 |  | 0
| E1-1-33-8 | ПРИ ПЕРЕМЕЩЕНИИ ГРУНТА НА КАЖДЫЕ ПОСЛЕДУЮЩИЕ 5 М ДОБАВЛЯТЬ К НОРМЕ 01-01-033-2 | WHEN MOVING SOIL FOR EACH SUBSEQUENT 5 M ADD TO STANDARD 01-01-033-2 | 1000М3 | 0.1179 |  | 0
| E1-2-3-6 | УПЛОТНЕНИЕ ГРУНТА ВИБРАЦИОННЫМИ КАТКАМИ 2,2 Т НА ПЕРВЫЙ ПРОХОД ПО ОДНОМУ СЛЕДУ ПРИ ТОЛЩИНЕ 60 СМ | COMPACTION OF SOIL WITH VIBRATORY ROLLERS 2.2 T FOR THE FIRST PASS ON ONE TRACK AT A THICKNESS OF 60 CM | 1000М3 | 0.1179 |  | 0
| E1-2-3-12 | НА КАЖДЫЙ ПОСЛЕДУЮЩИЙ ПРОХОД ПО ОДНОМУ СЛЕДУ ДОБАВЛЯТЬ К НОРМЕ 01-02-003-6 | FOR EACH SUBSEQUENT PASS ON ONE TRACK ADD TO THE STANDARD 01-02-003-6 | 1000М3 | 0.1179 |  | 0
| С140-12369 | СМЕСЬ ПЕСЧАНО-ГРАВИЙНАЯ ДЛЯ СТРОИТЕЛЬНЫХ РАБОТ ПРИРОДНАЯ | NATURAL SAND AND GRAVEL MIXTURE FOR CONSTRUCTION WORK | М3 | 117.9 |  | 0
|  | БАЛКА | BEAM |  |  |  | 0
| E6-1-34-2 | УСТРОЙСТВО БАЛОК ДЛЯ ПЕРЕКРЫТИЙ, ПОДКРАНОВЫХ И ОБВЯЗОЧНЫХ НА ВЫСОТЕ ОТ ОПОРНОЙ ПЛОЩАДКИ ДО 6 М ПРИ ВЫСОТЕ БАЛОК ДО 500 ММ | DEVICE OF BEAMS FOR FLOORS, CRANE AND STRAPPING AT A HEIGHT FROM THE SUPPORT AREA UP TO 6 M WITH A HEIGHT OF BEAM UP TO 500 MM | 100М3 | 0.0065 |  | 0
| 006411 | БЕТОН ТЯЖЕЛЫЙ СУЛЬФАТОСТОЙКИЙ М-400 ФРАКЦИИ 5-20ММ | SULFATE-RESISTANT CONCRETE M-400 FRACTION 5-20MM | М3 | 0.65975 |  | 0
| E6-2-12-1 ШHК.ДОП.9 | ИЗГОТОВЛЕНИЕ АРМАТУРНЫХ КАРКАСОВ МЕТОДОМ ВЯЗКИ /КОЛОНН, БАЛОК/ | PRODUCTION OF REINFORCEMENT FRAMEWORKS BY KNITTING METHOD /COLUMNS, BEAMS/ | Т | 0.07113 |  | 0
| С124-9223 | АРМАТУРА ДЛЯ МОНОЛИТНЫХ ЖЕЛЕЗОБЕТОННЫХ КОНСТРУКЦИЙ В ВИДЕ СЕТОК И ПЛОСКИХ КАРКАСОВ, ПЕРИОДИЧЕСКОГО ПРОФИЛЯ КЛАССА АIII, ДИАМЕТРОМ 16 ММ | REINFORCEMENT FOR MONOLITHIC REINFORCED CONCRETE STRUCTURES IN THE FORM OF NETS AND FLAT FRAMEWORKS, PERIODIC PROFILE CLASS AIII, DIAMETER 16 MM | Т | 0.07038 |  | 0
| С124-9201 | АРМАТУРА ДЛЯ МОНОЛИТНЫХ ЖЕЛЕЗОБЕТОННЫХ КОНСТРУКЦИЙ В ВИДЕ СЕТОК И ПЛОСКИХ КАРКАСОВ, ГЛАДКАЯ КЛАССА АI, ДИАМЕТРОМ 8 ММ | REINFORCEMENT FOR MONOLITHIC REINFORCED CONCRETE STRUCTURES IN THE FORM OF NETS AND FLAT FRAMEWORKS, SMOOTH CLASS AI, DIAMETER 8 MM | Т | 0.02171 |  | 0
| E53-14-1 ШHК.ДОП.6 | ЗАДЕЛКА ТРЕЩИН В КИРПИЧНЫХ СТЕНАХ: ЦЕМЕНТНЫМ РАСТВОРОМ (заделка швов между блоками) | FILLING CRACKS IN BRICK WALLS: WITH CEMENT MORTAR (filling joints between blocks) | 10М | 0.65 |  | 0
| 012198 | РАСТВОР ЦЕМЕНТНЫЙ МАРКА ПО ПРОЕКТУ | CEMENT MORTAR GRADE ACCORDING TO THE PROJECT | М3 | 0.013 |  | 0
|  | СТЕНЫ И ДНИЩА | WALLS AND BOTTOMS |  |  |  | 0
| E6-1-1-1 | УСТРОЙСТВО БЕТОННОЙ ПОДГОТОВКИ | CONCRETE PREPARATION DEVICE | 100М3 | 0.035 |  | 0
| 045021 | БЕТОН ТЯЖЕЛЫЙ, КЛАСС В 7,5 (М100) | CONCRETE HEAVY, CLASS B 7.5 (M100) | М3 | 3.57 |  | 0
| E6-1-62-4 | УСТРОЙСТВО СТЕН И ПЛОСКИХ ДНИЩ ПРИ ТОЛЩИНЕ БОЛЕЕ 150 ММ ПРЯМОУГОЛЬНЫХ СООРУЖЕНИЙ | CONSTRUCTION OF WALLS AND FLAT BOTTOMS WITH A THICKNESS OF MORE THAN 150 MM OF RECTANGULAR STRUCTURES | 100М3 | 0.228 |  | 0
| 006411 | БЕТОН ТЯЖЕЛЫЙ СУЛЬФАТОСТОЙКИЙ М-400 ФРАКЦИИ 5-20ММ | HEAVY SULFATE-RESISTANT CONCRETE M-400 FRACTION 5-20MM | М3 | 23.142 |  | 0
| E6-2-11-3 ШHК.ДОП.9 | ИЗГОТОВЛЕНИЕ ПЛОСКИХ И ОБЪЕМНЫХ АРМАТУРНЫХ КАРКАСОВ МЕТОДОМ ВЯЗКИ НА СТРОЙПЛОЩАДКЕ /ЗАГОТОВИТЕЛЬНОМ УЧАСТКЕ/ | PRODUCTION OF FLAT AND VOLUMETRIC REINFORCEMENT FRAMEWORKS BY KNITTING METHOD AT THE CONSTRUCTION SITE /PREPARATORY SITE/ | Т | 2.83 |  | 0
| С124-9221 | АРМАТУРА ДЛЯ МОНОЛИТНЫХ ЖЕЛЕЗОБЕТОННЫХ КОНСТРУКЦИЙ В ВИДЕ СЕТОК И ПЛОСКИХ КАРКАСОВ, ПЕРИОДИЧЕСКОГО ПРОФИЛЯ КЛАССА АIII, ДИАМЕТРОМ 12 ММ | REINFORCEMENT FOR MONOLITHIC REINFORCED CONCRETE STRUCTURES IN THE FORM OF NETS AND FLAT FRAMEWORKS, PERIODIC PROFILE OF CLASS AIII, DIAMETER 12 MM | Т | 1.8688 |  | 0
| С124-9201 | АРМАТУРА ДЛЯ МОНОЛИТНЫХ ЖЕЛЕЗОБЕТОННЫХ КОНСТРУКЦИЙ В ВИДЕ СЕТОК И ПЛОСКИХ КАРКАСОВ, ГЛАДКАЯ КЛАССА АI, ДИАМЕТРОМ 8 ММ | REINFORCEMENT FOR MONOLITHIC REINFORCED CONCRETE STRUCTURES IN THE FORM OF NETS AND FLAT FRAMEWORKS, SMOOTH CLASS AI, DIAMETER 8 MM | Т | 0.02811 |  | 0
| E6-1-15-8 | УСТАНОВКА ЗАКЛАДНЫХ ДЕТАЛЕЙ ВЕСОМ ДО 20 КГ | INSTALLATION OF EMBEDDED PARTS WEIGHING UP TO 20 KG | Т | 0.064 |  | 0
| ЗДД | ЗАКЛАДНАЯ ДЕТАЛЬ | EMBEDDED PARTS | Т | 0.26984 |  | 0
| САДУ100/30 | САЛЬНИК ДУ100 L=300 | STUFFING SEAL DU100 L=300 | Т | 0.0312 |  | 0
| САДУ80/30 | САЛЬНИК ДУ80 L=300 | STUFFING SEAL DU80 L=300 | Т | 0.0087 |  | 0
|  | МОНОЛИТНЫЕ ПЛИТЫ П1, 2 | MONOLITHIC SLABS P1, 2 |  |  |  | 0
| E6-1-41-1 | УСТРОЙСТВО ПЕРЕКРЫТИЙ БЕЗБАЛОЧНЫХ ТОЛЩИНОЙ ДО 200 ММ, НА ВЫСОТЕ ОТ ОПОРНОЙ ПЛОЩАДИ ДО 6 М | CONSTRUCTION OF BEAM-LESS FLOORS UP TO 200 MM THICK, AT A HEIGHT FROM THE SUPPORT AREA UP TO 6 M | 100М3 | 0.06 |  | 0
| 006411 | БЕТОН ТЯЖЕЛЫЙ СУЛЬФАТОСТОЙКИЙ М-400 ФРАКЦИИ 5-20ММ | SULFATE-RESISTANT HEAVY CONCRETE M-400 FRACTION 5-20MM | М3 | 6.09 |  | 0
| E6-2-11-2 ШHК.ДОП.9 | ИЗГОТОВЛЕНИЕ ПЛОСКИХ И ОБЪЕМНЫХ АРМАТУРНЫХ КАРКАСОВ МЕТОДОМ ВЯЗКИ НА ГОРИЗОНТАЛЬНЫХ ПОВЕРХНОСТЯХ | PRODUCTION OF FLAT AND VOLUMETRIC REINFORCEMENT FRAMEWORKS BY THE METHOD KNITTING ON HORIZONTAL SURFACES | Т | 0.78268 |  | 0
| А1/20 | АРМАТУРА А1 Д=20 ММ | REINFORCEMENT A1 D=20 MM | Т | 0.04639 |  | 0
| А3/14 | АРМАТУРА ДЛЯ МОНОЛИТНЫХ ЖЕЛЕЗОБЕТОННЫХ КОНСТРУКЦИЙ В ВИДЕ СЕТОК И ПЛОСКИХ КАРКАСОВ, ПЕРИОДИЧЕСКОГО ПРОФИЛЯ КЛАССА АIII, ДИАМЕТРОМ 14 ММ | REINFORCEMENT FOR MONOLITHIC REINFORCED CONCRETE STRUCTURES IN THE FORM OF NETS AND FLAT FRAMES, PERIODIC PROFILE CLASS AIII, DIAMETER 14 MM | Т | 0.79272 |  | 0
| С124-9201 | АРМАТУРА ДЛЯ МОНОЛИТНЫХ ЖЕЛЕЗОБЕТОННЫХ КОНСТРУКЦИЙ В ВИДЕ СЕТОК И ПЛОСКИХ КАРКАСОВ, ГЛАДКАЯ КЛАССА АI, ДИАМЕТРОМ 8 ММ | REINFORCEMENT FOR MONOLITHIC REINFORCED CONCRETE STRUCTURES IN THE FORM OF NETS AND FLAT FRAMES, SMOOTH CLASS AI, DIAMETER 8 MM | Т | 0.00504 |  | 0
| E6-1-15-8 | УСТАНОВКА ЗАКЛАДНЫХ ДЕТАЛЕЙ ВЕСОМ ДО 20 КГ | INSTALLATION OF EMBEDDED PARTS WEIGHING UP TO 20 KG | Т | 0.00728 |  | 0
| ЗДД | ЗАКЛАДНАЯ ДЕТАЛЬ | EMBEDDED PARTS | Т | 0.00728 |  | 0
| УП1/14 | ПЕТЛЯ УП1-14 | LOOP UP1-14 | Т | 0.04548 |  | 0
| E22-4-1-1 | УСТРОЙСТВО КРУГЛЫХ КОЛОДЦЕВ ИЗ СБОРНОГО ЖЕЛЕЗОБЕТОНА В ГРУНТАХ СУХИХ | DEVICE OF ROUND WELLS FROM PREFABRICATED REINFORCED CONCRETE IN SOILS DRY | 10М3 | 0.0098 |  | 0
| С1110-9120 | ЛЮКИ ГЕРМЕТИЧЕСКИЕ Д-700 | HERMETIC HATCHES D-700 | ШТ | 2 |  | 0
| КС7 | КОЛЬЦА СТЕНОВЫЕ КС7-3 | WALL RINGS KS7-3 | ШТ | 2 |  | 0
| E9-6-14-5 | МОНТАЖ КОНСТРУКЦИЙ СТРЕМЯНОК | INSTALLATION OF STEP-LADDER STRUCTURES | Т | 0.03 |  | 0
| М/КСТР | СТРЕМЯНКА | STEP-LADDER | Т | 0.023 |  | 0
| E6-1-15-8 | УСТАНОВКА ЗАКЛАДНЫХ ДЕТАЛЕЙ ВЕСОМ ДО 20 КГ | INSTALLATION OF EMBEDDED PARTS WEIGHING UP TO 20 KG | Т | 0.0013 |  | 0
| ЗДД | ЗАКЛАДНАЯ ДЕТАЛЬ | EMBEDDED PARTS | Т | 0.0013 |  | 0
| E15-4-30-4 | МАСЛЯНАЯ ОКРАСКА МЕТАЛЛИЧЕСКИХ ПОВЕРХНОСТЕЙ РЕШЕТОК, ПЕРЕПЛЕТОВ, ТРУБ ДИАМЕТРОМ МЕНЕЕ 50 ММ И Т.П., КОЛИЧЕСТВО ОКРАСОК 2 | OIL PAINTING OF METAL SURFACES OF GRATINGS, FRAMEWORKS, PIPES WITH A DIAMETER LESS THAN 50 MM, ETC., NUMBER OF PAINTS 2 | 100М2 | 0.0105 |  | 0
| 031066 | КРАСКИ МАСЛЯНЫЕ ГОТОВЫЕ К ПРИМЕНЕНИЮ ДЛЯ ВНУТРЕННИХ РАБОТ | READY-TO-USE OIL PAINTS FOR INTERIOR WORK | Т | 0.0002583 |  | 0
| E13-3-1-7 | ОГРУНТОВКА БЕТОННЫХ И ОШТУКАТУРЕННЫХ ПОВЕРХНОСТЕЙ ЛАКОМ ХВ-784 [ПЕРВЫЙ СЛОЙ] | PRIMING CONCRETE AND PLASTERED SURFACES WITH VARNISH HV-784 [FIRST LAYER] | 100М2 | 0.71 |  | 0
| 031236 | ЛАК ХВ-784 | VARNISH HV-784 | Т | 0.019525 |  | 0
| 031524 | РАСТВОРИТЕЛЬ МАРКИ Р-4 | SOLVENT OF GRADE R-4 | Т | 0.005538 |  | 0
| E13-3-3-14 | ОКРАСКА ОГРУНТОВАННЫХ БЕТОННЫХ И ОШТУКАТУРЕННЫХ ПОВЕРХНОСТЕЙ ЛАКОМ ХП-734 | PAINTING OF PRIMED CONCRETE AND PLASTERED SURFACES WITH VARNISH HP-734 | 100М2 | 0.71 |  | 0
| 031233 | ЛАК ХП-734 МАРКА А, СОРТ 1 | VARNISH HP-734 BRAND A, GRADE 1 | Т | 0.02272 |  | 0
| 034288 | КСИЛОЛ НЕФТЯНОЙ МАРКИ А | XYLENE OF OIL GRADE A | Т | 0.00355 |  | 0
| E13-11-9-1 ШHК.ДОП.8 | ГИДРОИЗОЛЯЦИЯ В ДВА СЛОЯ БЕТОННЫХ И ЖЕЛЕЗОБЕТОННЫХ ПОВЕРХНОСТЕЙ И ПОВЕРХНОСТЕЙ ШТУКАТУРКИ СУХОЙ СМЕСЬЮ «ЛАХТА» | TWO-LAYER WATERPROOFING OF CONCRETE AND REINFORCED CONCRETE AND PLASTER SURFACES WITH DRY MIXTURE "LAKHTA" | М2 | 4 |  | 0
| КАЛМ | КАЛЬМАТРОН | KALMATRON | Т | 0.0024 |  | 0
|  | ОПАЛУБКА (АРЕНДА/АМОРТИЗАЦИЯ) | FORM WORKS (RENTAL/AMORTIZATION) | ФС/LS | 1 |  | 0
Итого стоимость работ, материалов и оборудования / Total cost of works, materials and equipment | [6 empty] | 0
в том числе / including
Работы / Works | [6 empty] | 0
Материалы и оборудование / Materials and equipment | [6 empty] | 0
For the Contractor: |  |  | For UNOPS PE: |  | For Technical supervisor E:
Signature: |  |  | Signature: |  | Signature:
Date: |  |  | Date: |  | Date:

## BOQ Coal and ash storage
Uzbekistan COVID-19 Emergency Response Project
ITB/2025/56469: Reconstruction/extension of 3 storey laboratory building of the Regional Sanitary and Epidemiological Welfare and Public Health Service of Jizzakh Region, Uzbekistan
Schedule of Rates
Bill No 13: Coal and ash storage BOQ
Note: The Items listed below shall correspond to the Items recorded in the Measurement Sheet, where the quantities of Items executed by the Contractor are recorded, checked and approved by the Supervisor. Prior to preparing the Price Offer on the BoQ, the Contractor shall make reference to the Technical Specifications & Drawings
№ / ITEM | ОБОСНОВАНИЕ/ JUSTIFICATION | НАИМЕНОВАНИЕ РАБОТ И РЕСУРСОВ | DESCRIPTION OF WORKS/MATERIALS | ЕД.ИЗМ/ UNIT MEASURE | КОЛ-ВО/ QUANTITY | ЕДИНИЧНАЯ СТОИМОСТЬ/ UNIT RATE, USD | ИТОГОВАЯ СТОИМОСТЬ/ AMOUNT, USD
1 | 2 | 3 | 4 | 5 | 6 | 7 | 8
|  | КОНСТРУКТИВНЫЕ РАБОТЫ | CONSTRUCTION WORKS |  |  |  | 0
| E6-1-1-1 | УСТРОЙСТВО БЕТОННОЙ ПОДГОТОВКИ | CONCRETE PREPARATION DEVICE | 100М3 | 0.013 |  | 0
| 045021 | БЕТОН ТЯЖЕЛЫЙ, КЛАСС В 7,5 (М100) | HEAVY CONCRETE, CLASS B 7.5 (M100) | М3 | 1.326 |  | 0
| E6-1-1-16 | УСТРОЙСТВО ФУНДАМЕНТНЫХ ПЛИТ ЖЕЛЕЗОБЕТОННЫХ ПЛОСКИХ | DEVICE OF FOUNDATION SLABS OF REINFORCED CONCRETE FLAT | 100М3 | 0.043 |  | 0
| 006391 | БЕТОН ТЯЖЕЛЫЙ СУЛЬФАТОСТОЙКИЙ М-200 ФРАКЦИИ 5-20ММ | SULFATE-RESISTANT HEAVY CONCRETE M-200 FRACTION 5-20MM | М3 | 4.3645 |  | 0
| С124-2 | ГОРЯЧЕКАТАНАЯ АРМАТУРНАЯ СТАЛЬ ГЛАДКАЯ КЛАССА А-I ДИАМЕТРОМ 8 ММ | HOT-ROLLED REINFORCING STEEL SMOOTH CLASS A-I DIAMETER 8 MM | Т | 0.0022 |  | 0
| E6-1-15-7 | УСТАНОВКА ЗАКЛАДНЫХ ДЕТАЛЕЙ ВЕСОМ ДО 4 КГ | INSTALLATION OF EMBEDDED PARTS WEIGHING UP TO 4 KG | Т | 0.04068 |  | 0
| E8-2-7-1 ШHК.ДОП.13 | АРМИРОВАНИЕ КЛАДКИ СТЕН И ДРУГИХ КОНСТРУКЦИЙ | REINFORCEMENT OF MASONRY WALLS AND OTHER STRUCTURES | Т | 0.17348 |  | 0
| С124-9219 | АРМАТУРА ДЛЯ МОНОЛИТНЫХ ЖЕЛЕЗОБЕТОННЫХ КОНСТРУКЦИЙ В ВИДЕ СЕТОК И ПЛОСКИХ КАРКАСОВ, ПЕРИОДИЧЕСКОГО ПРОФИЛЯ КЛАССА АIII, ДИАМЕТРОМ 8 ММ | REINFORCEMENT FOR MONOLITHIC REINFORCED CONCRETE STRUCTURES IN THE FORM OF NETS AND FLAT FRAMEWORKS, PERIODIC PROFILE OF CLASS AIII, DIAMETER 8 MM | Т | 0.17348 |  | 0
| E12-2-2-2 ШHК.ДОП.3 | УСТРОЙСТВО ГИДРОИЗОЛЯЦИЙ ВЕРТИКАЛЬНЫХ ПОВЕРХНОСТЕЙ. ОБМАЗОЧНАЯ БИТУМНАЯ В ОДИН СЛОЙ ПО ВЫРОВНЕННОЙ ПОВЕРХНОСТИ КИРПИЧА И БЕТОНА | WATERPROOFING DEVICE FOR VERTICAL SURFACES. BITUMINOUS COATING IN ONE LAYER ON A LEVELLED BRICK AND CONCRETE SURFACE | 100М2 | 0.15 |  | 0
| E12-2-2-3 ШHК.ДОП.3 | УСТРОЙСТВО ГИДРОИЗОЛЯЦИЙ ВЕРТИКАЛЬНЫХ ПОВЕРХНОСТЕЙ. ОБМАЗОЧНАЯ БИТУМНАЯ НА КАЖДЫЙ СЛОЙ ДОБАВЛЯЕТСЯ | WATERPROOFING DEVICE FOR VERTICAL SURFACES. BITUMEN COATING FOR EACH LAYER IS ADDED | 100М2 | 0.15 |  | 0
| E1-2-61-1 | ЗАСЫПКА ВРУЧНУЮ ТРАНШЕЙ, ПАЗУХ КОТЛОВАНОВ И ЯМ, ГРУППА ГРУНТОВ 1 | MANUAL BACKFILLING OF TRENCHS, PITS AND HOLES, SOIL GROUP 1 | 100М3 | 0.016 |  | 0
| С140-11004 | ПЕСОК ДЛЯ СТРОИТЕЛЬНЫХ РАБОТ | SAND FOR CONSTRUCTION WORKS | М3 | 1.6 |  | 0
| E9-3-12-12 | МОНТАЖ ОПОРНЫХ СТОЕК ДЛЯ ПРОЛЕТОВ ДО 24 М | INSTALLATION OF SUPPORT POSTS FOR SPANS UP TO 24 M | Т | 0.4713 |  | 0
| СТ-1 | МК СТОЕК | MK POSTS | Т | 0.4713 |  | 0
| E9-3-2-12 | МОНТАЖ БАЛОК, РИГЕЛЕЙ ПЕРЕКРЫТИЯ, ПОКРЫТИЯ И ПОД УСТАНОВКУ ОБОРУДОВАНИЯ МНОГОЭТАЖНЫХ ЗДАНИЙ ПРИ ВЫСОТЕ ЗДАНИЯ ДО 25 М | INSTALLATION OF BEAMS, FLOOR BEAM, ROOFING AND FOR INSTALLATION OF EQUIPMENT FOR MULTI-STORY BUILDINGS WITH A BUILDING HEIGHT OF UP TO 25 M | Т | 0.1126 |  | 0
| МКП-1 | МК ПОЯСА | MK BELT | Т | 0.1126 |  | 0
| E9-3-14-1 | МОНТАЖ СВЯЗЕЙ И РАСПОРОК ИЗ ОДИНОЧНЫХ И ПАРНЫХ УГОЛКОВ, ГНУТОСВАРНЫХ ПРОФИЛЕЙ ДЛЯ ПРОЛЕТОВ ДО 24 М ПРИ ВЫСОТЕ ЗДАНИЯ ДО 25 М | INSTALLATION OF TIES AND SPACERS FROM SINGLE AND PAIRED ANGLES, BENT-WELDED PROFILES FOR SPANS UP TO 24 M WITH A BUILDING HEIGHT OF UP TO 25 M | Т | 0.305 |  | 0
| МКР | МК РАСКОСОВ | MK BRACES | Т | 0.305 |  | 0
| E9-4-6-2 | МОНТАЖ ОГРАЖДАЮЩИХ КОНСТРУКЦИЙ СТЕН ИЗ ПРОФИЛИРОВАННОГО ЛИСТА ПРИ ВЫСОТЕ ЗДАНИЯ ДО 30 М | INSTALLATION OF ENCLOSING STRUCTURES OF WALLS FROM PROFILED SHEET WITH BUILDING HEIGHT UP TO 30 M | 100М2 | 0.398 |  | 0
| НС-35 | ПРОФНАСТИЛ HС 35-1000 Б=0,5 | PROFNASTILE HC 35-1000 B=0.5 | М2 | 39.8 |  | 0
| E9-4-14-3 ШHК.ДОП.4 | УСТАНОВКА МЕТАЛЛИЧЕСКИХ ДВЕРЕЙ В ПОДГОТОВЛЕННЫЕ ПРОЕМЫ ПЛОЩАДЬЮ ДО 2,5М2 | INSTALLATION OF METAL DOORS IN PREPARED OPENINGS WITH AN AREA OF UP TO 2.5 M2 | М2 | 4.8 |  | 0
| ДМП-1 | ДВЕРЬ 1,2Х2 /ИЗ ПРОФНАСТИЛА/ | DOOR 1.2X2 /FROM PROFNASTILE/ | М2 | 4.8 |  | 0
| E9-3-2-12 | МОНТАЖ БАЛОК, РИГЕЛЕЙ ПЕРЕКРЫТИЯ, ПОКРЫТИЯ И ПОД УСТАНОВКУ ОБОРУДОВАНИЯ МНОГОЭТАЖНЫХ ЗДАНИЙ ПРИ ВЫСОТЕ ЗДАНИЯ ДО 25 М | INSTALLATION OF BEAMS, FLOOR BEAM, ROOFING AND FOR INSTALLATION OF EQUIPMENT OF MULTI-STOREY BUILDINGS WITH BUILDING HEIGHT UP TO 25 M | Т | 0.1361 |  | 0
| МБ-1 | МК БАЛКИ | MK BEAMS | Т | 0.1361 |  | 0
| E9-3-15-1 | МОНТАЖ ПРОГОНОВ ПРИ ШАГЕ ФЕРМ ДО 12 М ПРИ ВЫСОТЕ ЗДАНИЯ ДО 25 М | INSTALLATION OF PURSUIT WITH A PITCH OF TRUSSES UP TO 12 M WITH BUILDING HEIGHT UP TO 25 M | Т | 0.1302 |  | 0
| ПРМ-1 | МК ПРОГОН | MK PURSUIT | Т | 0.1302 |  | 0
| E9-3-14-1 | МОНТАЖ СВЯЗЕЙ И РАСПОРОК ИЗ ОДИНОЧНЫХ И ПАРНЫХ УГОЛКОВ, ГНУТОСВАРНЫХ ПРОФИЛЕЙ ДЛЯ ПРОЛЕТОВ ДО 24 М ПРИ ВЫСОТЕ ЗДАНИЯ ДО 25 М | INSTALLATION OF TIES AND SPACERS FROM SINGLE AND PAIRED ANGLES, BENT-WELDED PROFILES FOR SPANS UP TO 24 M WITH BUILDING HEIGHT UP TO 25 M | Т | 0.0545 |  | 0
| СВМ-1 | МК СВЯЗЕЙ | MK TIES | Т | 0.0545 |  | 0
| E9-4-2-1 | МОНТАЖ КРОВЕЛЬНОГО ПОКРЫТИЯ ИЗ ПРОФИЛИРОВАННОГО ЛИСТА ПРИ ВЫСОТЕ ЗДАНИЯ ДО 25 М | INSTALLATION OF ROOF COATING FROM PROFILED SHEET WITH BUILDING HEIGHT UP TO 25 M | 100М2 | 0.112 |  | 0
| НС-35 | ПРОФНАСТИЛ HС 35-1000 Б=0,5 | PROFNASTIL HC 35-1000 B=0.5 | М2 | 11.2 |  | 0
|  | ЭЛЕКТРИЧЕСКАЯ ЧАСТЬ | ELECTRICAL WORKS |  |  |  | 0
| Ц8-3-572-3 | БЛОК УПРАВЛЕНИЯ ШКАФНОГО ИСПОЛНЕНИЯ ИЛИ РАСПРЕДЕЛИТЕЛЬНЫЙ ПУНКТ [ШКАФ], УСТАНАВЛИВАЕМЫЙ НА СТЕНЕ, ВЫСОТА И ШИРИНА, ММ, ДО 600Х600 | WALL-MOUNTED CONTROL UNIT OR DISTRIBUTION STATION [CABINET], HEIGHT AND WIDTH, MM, UP TO 600X600 | ШТ | 1 |  | 0
| 7ЩРВ-24З | ЩИТ РАСПРЕДЕЛИТЕЛЬНЫЙ ЩРВ-24З-3 36 УХЛ3 | DISTRIBUTION BOARD ЩРВ-24З-3 36 УХЛ3 | ШТ | 1 |  | 0
| Ц8-3-526-1 | ВЫКЛЮЧАТЕЛИ УСТАНОВОЧНЫЕ АВТОМАТИЧЕСКИЕ [АВТОМАТЫ] ИЛИ НЕАВТОМАТИЧЕСКИЕ. АВТОМАТ ОДНО-, ДВУХ-, ТРЕХПОЛЮСНЫЙ, УСТАНАВЛИВАЕМЫЙ НА КОНСТРУКЦИИ НА СТЕНЕ ИЛИ КОЛОННЕ, НА ТОК, А, ДО 25 | AUTOMATIC OR NON-AUTOMATIC INSTALLATION SWITCHES. SINGLE-, DOUBLE-, THREE-POLE CIRCUIT BREAKER, INSTALLED ON A STRUCTURE ON A WALL OR COLUMN, FOR CURRENT, A, UP TO 25 | ШТ | 1 |  | 0
| АВТОМАТ25А/3Ф | АВТОМАТИЧЕСКИЙ ВЫКЛЮЧАТЕЛЬ ВА47-63/3Р, 25А IУСТ=25 А | CIRCUITS VA47-63/3P, 25A IUST=25 A | ШТ | 1 |  | 0
| АВТОМАТ16А2Ф | АВТОМАТИЧЕСКИЙ ВЫКЛЮЧАТЕЛЬ ДИФФЕРЕНЦИАЛЬНЫЙ АД-12/2Р-16А 100МА | DIFFERENTIAL CIRCUIT BREAKER AD-12/2P-16A 100MA | ШТ | 2 |  | 0
| Ц8-2-409-9 ШHК.ДОП.13 | ТРУБА ГОФРИРОВАННАЯ ПВХ ДЛЯ ЗАЩИТЫ ПРОВОДОВ И КАБЕЛЕЙ ПО УСТАНОВЛЕННЫМ КОНСТРУКЦИЯМ, ПО СТЕНАМ, КОЛОННАМ, ПОТОЛКАМ | CORRUGATED PVC PIPE FOR PROTECTING WIRES AND CABLES ON INSTALLED STRUCTURES, ON WALLS, COLUMNS, CEILINGS | 100М | 0.75 |  | 0
| ТГПВХ-20 | ТРУБА ГОФРИРОВАННАЯ ПВХ D=20ММ | CORRUGATED PVC PIPE D=20MM | М | 75 |  | 0
| Ц8-2-148-1 | КАБЕЛИ ДО 35 КВ В ПРОЛОЖЕННЫХ ТРУБАХ, БЛОКАХ И КОРОБАХ. КАБЕЛЬ, МАССА 1 М, КГ, ДО 1 | CABLES UP TO 35 KV IN LAYED PIPES, BLOCKS AND BOXES. CABLE, WEIGHT 1 M, KG, UP TO 1 | 100М | 0.25 |  | 0
| 15092-8008 | КАБЕЛЬ СИЛОВОЙ ВВГНГ 3Х2,5 | POWER CABLE VVGNG 3X2.5 | 1000М | 0.025 |  | 0
| Ц8-3-593-21 ШHК.ДОП.13 | СВЕТИЛЬНИК СВЕТОДИОДНЫЙ ПОТОЛОЧНЫЙ | CEILING LED LAMP | 100ШТ | 0.08 |  | 0
| НПП-1301 | СВЕТИЛЬНИК СВЕТОДИОДНЫЙ НАКЛАДНОЙ С ЦОКОЛЕМ E27 НПП1301 IP54 НПП1301 | SURFACE-MOUNTED LED LAMP WITH E27 BASE NPP1301 IP54 NPP1301 | ШТ | 2 |  | 0
| ДСП-18 | СВЕТИЛЬНИК СВЕТОДИОДНЫЙ IP54 18W ДСП-18W | IP54 LED LAMP 18W DSP-18W | ШТ | 6 |  | 0
| Ц8-3-591-3 | ВЫКЛЮЧАТЕЛЬ ПОЛУГЕРМЕТИЧЕСКИЙ И ГЕРМЕТИЧЕСКИЙ | SEMI-HERMETIC AND HERMETIC SWITCH | 100ШТ | 0.04 |  | 0
| ВГ-1 | ВЫКЛЮЧАТЕЛЬ ОДНОКЛАВИШНЫЙ 250В. 10А ГЕРМЕТИЧЕСКИЙ ИЛИ ПОЛУГЕРМЕТ. | SINGLE-KEY SWITCH 250V. 10A HERMETIC OR SEMI-HERMETIC. | ШТ | 2 |  | 0
| ВГ-2 | ВЫКЛЮЧАТЕЛЬ ДВУХКЛАВИШНЫЙ 250В. 10А ГЕРМЕТИЧЕСКИЙ ИЛИ ПОЛУГЕРМЕТ. | TWO-KEY SWITCH 250V. 10A HERMETIC OR SEMI-HERMETIC. | ШТ | 2 |  | 0
|  | ОПАЛУБКА (АРЕНДА/АМОРТИЗАЦИЯ) | FORM WORKS (RENTAL/AMORTIZATION) | ФС/LS | 1 |  | 0
Итого стоимость работ, материалов и оборудования / Total cost of works, materials and equipment | [6 empty] | 0
в том числе / including
Работы / Works | [6 empty] | 0
Материалы и оборудование / Materials and equipment | [6 empty] | 0
For the Contractor: |  |  | For UNOPS PE: |  | For Technical supervisor E:
Signature: |  |  | Signature: |  | Signature:
Date: |  |  | Date: |  | Date: