## LV
Leistungsverzeichnis (LV) fuer Abdichtungs- und Betonsanierungsarbeiten in VIC 2018
Arbeitsbeschreibung [Description of work ] |  | Angebot [Offer]
Pos. No | Positionen [Items] | Einheit [Unit] | Menge [Quantity ] | Lohn [labor] | Sonstiges [other] | Einheitspreis [Unit Price ] | Total [Euro]
1.0 | Allgemeine Kosten
1.1 | Allgemeine Vorbemerkungen Alle erforderlichen Schutz- und Sicherheitsmaßnahmen im Zusammenhang mit allen Arbeiten sind, sofern nicht in einer eigener Position ausgewiesen, in die Einheitspreise einzukalkulieren. Die anfallenden Baurestmassen sind nach Stoffgruppen getrennt, gemäß den behördlichen Bestimmungen, abzutransportieren und zu verwerten bzw. zu entsorgen – alle damit verbundenen Aufwendungen sind in die zugehörigen Positionen einzukalkulieren. Die Zwischenlagerung wird nicht gesondert vergütet. Der Abbruch hat gemäß Baufortschritt in Etappen und unter bestmöglichem Schutz gegen Staub (abdecken, absaugen, etc.) zu erfolgen. Lärmintensiver Arbeiten, können auf Anforderung des Auftraggebers, auch außerhalb der regulären Arbeitszeit bzw. am Wochenende (Freitag 20:00 bis Montag 06:00) durchgeführt werden, dafuer werden eigenen Positionen vorgesehen. Alle vom AN verursachten Beschädigungen in den Arbeitsbereichen sind, je nach Art und Weise, umgehend bzw. bis zur Übernahme der Leistungen instandzusetzen. Die Abrechnung erfolgt nach tatsächlichem Ausmaß und nach beizubringenden Abrechnungsplänen unter Berücksichtigung aller Einbauten, Öffnungen etc. ohne Berücksichtigung von Schwellenwerten und allfälliger Mindestgrößen.
1.2 | Einrichten und Räumen der Baustelle Baustelleneinrichtung und -räumung, (An- und Abtransport, Auf- und Abbau sowie Verladen der notwendigen Geräte, Maschinen etc.), Durchführung von Absperrungen (Bauzaun etc.), Materialtransport, einschl. Räumen der Baustelle. ,Inkl. das Aufstellen von den notwendigen Verkehrszeichen und oder Beschilderung für das Umleiten des Verkehrs bzw. Fußgänger in den jeweiligen Bauphasen (siehe Bauphasenplan) ; Inkl. aller erforderlichen Materialien und Nebenleistungen. | PA | 1
1.3 | Schutzmaßnahmen Die Sanierungszonen sowie angrenzende Bereiche sind für die Dauer der Sanierung mittels Abdeckfolie zonenweise abzugrenzen und dichten Anschlüssen zum umliegenden Bauwerk. Angrenzende Flächen und der Boden sind vor Staub, Strahlgut, Mörtel und Anstrichmaterial zu schützen. Sämtliche Einbauten wie Leuchten, Elektroleitungen, Schaltschränke, Kameras und Beschilderungen sind zur Vermeidung einer Befeuchtung und einer Anhaftung von Materialien aller Art mit entsprechenden Folien zu schützen. Nach Beendigung der Sanierungsarbeiten sind notwendige Reinigungsarbeiten an anschließenden nicht bearbeiteten Flächen und im Terrainumfeld durchzuführen, der Schutt und das Abdeckmaterial zu entfernen und auf geeignete Deponien abzutransportieren. Inkl. aller erforderlichen Materialien und Nebenleistungen. Vorhaltung und Instandhaltung sind in den Einheitspreisen mit einzurechnen, sofern hierfür keine eigenen Positionen vorgesehen sind. | PA | 1
1.4 | Gerüste und Arbeitsbühnen Lieferung und Aufbau von Gerüsten/Arbeitsbühne (Arbeitshöhe von 2 bzw. ca. 10 m) für die Dauer der Sanierungsarbeiten. Anschließend Abbau und Abtransport der Gerüste. Inkl. das Aufstellen von den notwendigen Verkehrszeichen für das Umleiten des Verkehrs in den jeweiligen Bauphasen (siehe Bauphasenplan); Inkl. aller erforderlichen Materialien und Nebenleistungen. | PA | 1
1.5 | Planungskoordinator/ Baustellenkoordinator Erbringen aller gesetzlich geforderten Leistungen als Planungskoordinator, und Baustellenkoordinator incl. aller Nebenkosten, Gebühren und Fahrtkosten unter Berücksichtigung der erforderlichen Besprechungsteilnahmen. Es sind alle Grundsätze der Gefahrenverhütung, die Umsetzung aller geltenden Bestimmungen über Sicherheit und Gesundheitsschutz durch alle beteiligten Projektplaner zu koordinieren. Weiteres ist ein Sicherheits- und Gesundheitsschutzplan (SiGe-Plan) für das beauftragte Projekt auszuarbeiten, dessen Umsetzung vom Auftraggeber bzw. Bauherrenvertreter (Projektleiter) durch Aufnahme in die Ausschreibung sicherzustellen ist. Die Erstellung einer Unterlage für spätere Arbeiten ist Bestandteil des Auftrages. Es sind alle Grundsätze der Gefahrenverhütung, die Umsetzung aller geltenden Bestimmungen über Sicherheit und Gesundheitsschutz und die Überwachung der ordnungsgemäßen Anwendung der Arbeitsverfahren durch die bauausführenden Unternehmen zu koordinieren. Weiteres ist der SiGePlan und die „Unterlage“ an die Praxis anzupassen und die bauausführenden Unternehmen entsprechend auf die Grundsätze der Gefahrenverhütung sowie den SiGePlan und seine Anwendung hinzuweisen. Ebenso ist die Ausführung gemäß Unterlage sicherzustellen. Die Leistungen beinhalten die Koordination der Zusammenarbeit und Sicherung des Informationsaustausches zwischen allen bauausführenden Firmen. Es sind weiters Vorkehrungen zu treffen das nur befugte Personen den Baustellenbereich betreten. Bei Feststellung von Unzulänglichkeiten hinsichtlich Sicherheit und Gesundheit von Arbeitnehmern, sind der Auftraggeber bzw. der Projektleiter und die betroffenen Unternehmen unverzüglich in Kenntnis zu setzen. Bei wiederholter Nichtbeachtung der vorgebrachten Missstände besteht das Recht, nach Einschaltung und Rücksprache mit dem Auftraggeber, das Arbeitsinspektorat unter Einbindung des VIC Safety Inspectors, zu informieren. | PA | 1
1.0 Sub-Total Allgemeine Kosten
2.0 | Betoninstandsetzung von Stahlbetonoberflächen Abflusskanal
2.1 | Schadstellen freistemmen, Stemmtiefe: bis 3 cm Aufstemmen von Schadstellen und labilen Teilen bis zum gesunden festen Untergrund, anschließend Entfernen von lose haftendem Beton über korrodierten Stählen (dabei Freilegung der entsprechenden Bewehrungsstähle), sowie entlang von Rissen (größer als 0,5 mm) durch maschinelles Abstemmen mit elektrischem Werkzeug bis zum gesunden Betonkern. Die Ausbruchufer sind entsprechend ÖNORM B4200, Teil 6, vorzuschneiden. Der Abtransport und die Entsorgungskosten des anfallenden Bauschuttes sind einzukalkulieren. | m² | 10
2.2 | Schadstellen freistemmen, Stemmtiefe: bis 5 cm Aufstemmen von Schadstellen und labilen Teilen bis zum gesunden festen Untergrund, anschließend Entfernen von lose haftendem Beton über korrodierten Stählen (dabei Freilegung der entsprechenden Bewehrungsstähle), sowie entlang von Rissen (größer als 0,5 mm) durch maschinelles Abstemmen mit elektrischem Werkzeug bis zum gesunden Betonkern. Die Ausbruchufer sind entsprechend ÖNORM B4200, Teil 6, vorzuschneiden. Der Abtransport und die Entsorgungskosten des anfallenden Bauschuttes sind einzukalkulieren. | m² | 10
2.3 | Zuschlag zu Position freistemmen pro 10 mm Mehrtiefe Zulage zu Position freistemmen pro 10 mm Mehrtiefe. Sonst wie vor. | m² | 10
2.4 | Aufstemmen von schadhaften Stellen (Breite ca. 15 cm, Tiefe ca. 3 cm) Aufstemmen von Schadstellen bzw. Abplatzungen an der Betonoberfläche (ca.15x2 BxT cm), anschließend Entfernen von lose haftendem Beton über korrodierten Stählen (dabei Freilegung der entsprechenden Bewehrungsstähle), sowie entlang von Rissen (größer als 0,5 mm) durch maschinelles Abstemmen mit elektrischem Werkzeug bis zum gesunden Betonkern. Die Ausbruchufer sind entsprechend ÖNORM B4200, Teil 6, vorzuschneiden. Der Abtransport und die Entsorgungskosten des anfallenden Bauschuttes sind einzukalkulieren. | lfm | 10
2.5 | Aufstemmen von schadhaften Stellen (Breite ca. 15 cm, Tiefe ca. 5 cm) Aufstemmen von Schadstellen bzw. Abplatzungen an der Betonoberfläche (ca.15x5 BxT cm), anschließend Entfernen von lose haftendem Beton über korrodierten Stählen (dabei Freilegung der entsprechenden Bewehrungsstähle), sowie entlang von Rissen (größer als 0,5 mm) durch maschinelles Abstemmen mit elektrischem Werkzeug bis zum gesunden Betonkern. Die Ausbruchufer sind entsprechend ÖNORM B4200, Teil 6, vorzuschneiden. Der Abtransport und die Entsorgungskosten des anfallenden Bauschuttes sind einzukalkulieren. | lfm | 10
2.6 | Aufstemmen von schadhaften Stellen (Breite ca. 30 cm, Tiefe ca. 3 cm) Aufstemmen von Schadstellen bzw. Abplatzungen an der Betonoberfläche (ca.30x3 BxT cm), anschließend Entfernen von lose haftendem Beton über korrodierten Stählen (dabei Freilegung der entsprechenden Bewehrungsstähle), sowie entlang von Rissen (größer als 0,5 mm) durch maschinelles Abstemmen mit elektrischem Werkzeug bis zum gesunden Betonkern. Die Ausbruchufer sind entsprechend ÖNORM B4200, Teil 6, vorzuschneiden. Der Abtransport und die Entsorgungskosten des anfallenden Bauschuttes sind einzukalkulieren. | lfm | 10
2.7 | Entrosten der freigelegten Bewehrungsstähle mechanisch, mittels Stahlbürste Freigelegte Bewehrungsstähle mechanisch, mittels Stahlbürste SA 2 1/2 gemäß (ÖNORM) DIN 55928, Teil 4, reinigen. Sowohl schwarzen wie auch roten Rost entfernen händisch mittels Schleifrotorbürste oder wenn möglich schlackestrahlen. Statisch nicht relevante an der Oberfläche vorhandene Eisen nach Freigabe durch Statiker wegschneiden und wenn statisch erforderlich neue Eisen mit Sikadur 31 Rapid einkleben. | lfm | 10
2.8 | Neue Bewehrungsstähle Liefern Einbauen 8 mm Neue Bewehrungsstähle entsprechend der ÖNORM B 4200-7 nach Eingabe durch den von AG beauftragten Statiker liefern und Einbauen. | lfm | 10
2.9 | Neue Ankerstange HIT-Z M8x80 Ankerstange HIT-Z M8x80 liefern und nach Herstellervorschrift sach- und fachgerecht einbauen, Inkl. alle erforderlichen Materialien und Nebenleistungen. | Stk | 10
2.10 | Korrosionsschutz der SA 2 1/2 gereinigten Bewehrungsstähle Freigelegte und SA 2 1/2 gereinigte Bewehrungsstähle mit einkomponentigem, mineralischem Korrosionsschutz (ist zugleich Haftbrücke) zweimal, genau nach Verarbeitungsvorschrift des Materialherstellers, anstreichen. Material: Sika Monotop 910 N oder gleichwertiges, angebotenes Produkt………………… | lfm | 10
2.11 | Zuschlag Lärmintensivarbeitszeiten außerhalb der regulären Arbeitszeit Um den Betreib den Konferenz und Büroarbeiten oberhalb des Parkdecks nicht zu beeinträchtigen werden die Lärmintensivarbeitszeiten bzw. die stemmarbeiten außerhalb der regulären Arbeitszeit bzw. am Wochenende durchgeführt werden. | m² | 10
2.12 | Kraftschlüssiges Verpressen von Rissen (vertikal und überkopf) Das Injektionsharz gemäß Herstellerangaben anmischen. Die Injektion erfolgt bei senkrechten Rissen von unten nach oben, bei waagerechten Rissen ist von einer Seite aus zu verpressen. Das gemischte Injektionsharz ist mittels einer 1-Komp.-Injektionspumpe zu injizieren, bis ein Austritt des Injektionsharzes am nächsten Packer festzustellen ist. Innerhalb der angegebenen Gebindeverarbeitungszeit der ersten Verpressung ist eine Nachinjektion vorzunehmen, um kapillar abgewandertes EP-Harz zu ersetzen. Nach dem Aushärten des Injektionsgutes sind Verdämmung und Packer zu entfernen, die Bohrlöcher mit einem geeigneten Mörtel zu schließen und die Oberfläche zu reinigen. Verunreinigungen sind zu entfernen.
2.13 | Kraftschlüssige Rissinjektion trockener Risse Kraftschlüssige Rissinjektion trockener Risse mit einem lösemittelfreien, sehr niedrigviskosen Epoxidharz. Material: Sika Injection-451 oder gleichwertiges, angebotenes Produkt………………… 10 Bohrpacker und 0,5 kg Harz je lfm | lfm | 15
2.14 | Kraftschlüssige Rissinjektion wasserführender Risse Nachinjektion wasserführender, mit PUR-Schaum aufgefüllter Risse, mit einem lösemittelfreien, dehnfähigen PUR-Harz zur permanenten Abdichtung. Material: Sika Injection-203 oder gleichwertiges, angebotenes Produkt………………… 10 Bohrpacker und 0,5 kg Harz je lfm | lfm | 15
2.15 | Grobmörtel inkl. Haftbrücke Tiefe bis 3 cm Ausbruchstellen mit Haftmörtel (KMH) satt schlämmen. Nachfolgende Reparaturmörtel sind entsprechend den Erzeugerrichtlinien frisch einzuarbeiten. Die Ausbruchstellen sind oberflächenbündig zu verfüllen, inkl. Wiederherstellung von Betonkanten und dergleichen. Material: Haftbrücke Sika Monotop 910N Grobmörtel Sika Monotop 412 N oder gleichwertiges, angebotenes Produkt………………… | m² | 10
2.16 | Grobmörtel, inkl. Haftbrücke Reprofilierung Tiefe bis 5 cm Ausbruchstellen mit Haftmörtel (KMH) satt schlämmen. Nachfolgende Reparaturmörtel sind entsprechend den Erzeugerrichtlinien frisch einzuarbeiten. Die Ausbruchstellen sind oberflächenbündig zu verfüllen, inkl. Wiederherstellung von Betonkanten und dergleichen. Material: Haftbrücke Sika Monotop 910N Grobmörtel Sika Monotop 412 N oder gleichwertiges, angebotenes Produkt………………… | m² | 10
2.17 | Grobmörtel, inkl. Haftbrücke Reprofilierung je cm Tiefe über 5 cm Ausbruchstellen mit Haftmörtel (KMH) satt schlämmen. Nachfolgende Reparaturmörtel sind entsprechend den Erzeugerrichtlinien frisch einzuarbeiten. Die Ausbruchstellen sind oberflächenbündig zu verfüllen, inkl. Wiederherstellung von Betonkanten und dergleichen. Tiefen werden übereinander abgerechnet. Material: Haftbrücke Sika Monotop 910N Grobmörtel Sika Monotop 412 N oder gleichwertiges, angebotenes Produkt………………… | m² | 10
2.18 | Grobmörtel inkl. Haftbrücke (Breite ca. 15 cm, Tiefe ca. 3 cm) Ausbruchstellen (B/T ca. 10 x 2 cm) mit Haftmörtel (KMH) satt schlämmen. Nachfolgende Reparaturmörtel sind entsprechend den Erzeugerrichtlinien frisch einzuarbeiten. Die Ausbruchstellen sind oberflächenbündig zu verfüllen, inkl. Wiederherstellung von Betonkanten und dergleichen. Material: Haftbrücke Sika Monotop 910N Grobmörtel Sika Monotop 412 N oder gleichwertiges, angebotenes Produkt………………… | lfm | 10
2.19 | Grobmörtel inkl. Haftbrücke (Breite ca. 15 cm, Tiefe ca. 5 cm) Ausbruchstellen (B/T ca. 10 x 2 cm) mit Haftmörtel (KMH) satt schlämmen. Nachfolgende Reparaturmörtel sind entsprechend den Erzeugerrichtlinien frisch einzuarbeiten. Die Ausbruchstellen sind oberflächenbündig zu verfüllen, inkl. Wiederherstellung von Betonkanten und dergleichen. Material: Haftbrücke Sika Monotop 910N Grobmörtel Sika Monotop 412 N oder gleichwertiges, angebotenes Produkt………………… | lfm | 10
2.20 | Schalung aufstellen Mittels Schalungsplatten und Deckenstützen aufstellen alle notwendigen Schalung für den Verguss der neuen Betondecke. Randbereichen sorgfältig mit einen Dichtstoff abdichten um ein Ausrinnen der Vergußmasse zu verhindern Nach erfolgtem Verguß und dessen ausreichende Aushärtung ist die Schalung zu entfernen. Material: Sikaflex 11 FC + oder gleichwertiges, angebotenes Produkt……………….. | m² | 5
2.21 | Regiearbeiten Nur die tatsächlich auf der Baustelle über gesonderten Auftrag geleisteten und von der Bauaufsicht im Voraus angeordneten und täglich bestätigten Arbeitszeiten sind verrechenbar. In die angebotenen Regie-Preise sind alle Lohnnebenkosten, Wegzeitvergütung sowie die Werkzeugbeistellung einzukalkulieren. Für angeordnete Überstunden gilt die Abrechungsregelung: Der 50 Prozent Überstundenzuschlag (außerhalb der Normalarbeitszeit) beträgt ein Drittel, der 100 Prozent Überstundenzuschlag beträgt zwei Drittel des vereinbarten Regiepreises (zwischen 20:00h und 01:00h sowie an Sonn- und gesetzlichen Feiertagen = österreichischen Feiertagen, VIC-Feiertage welche nicht den österreichischen Feiertagen entsprechen sind normale Arbeitstage). Die vereinbarten Regie-Preise gelten für alle Leistungsbereiche dieser Ausschreibung. Regiematerial: Aufwendungen aus Stoffbeistellungen zur Durchführung von Leistungen welche nicht Grundlage dieses Leistungsverzeichnisses sind werden auf folgender Basis abgegolten: Materialeinkauf gemäß Beleg zzgl. Regiezuschlag gemäß K3-Blatt.
2.22 | Facharbeiter | Std. | 16
2.23 | Hilfsarbeiter | Std. | 16
Sub-Total Betoninstandsetzung von Stahlbetonoberflächen Abflusskanal
3.0 | Beton- und Verfugungsarbeiten technischen Räume un Dächer
3.1 | Untergrundvorbehandlung Betonparapet Alle Betonflächen durch Wasserstrahlen mit Hochdruckreiniger (mind. 300 bar) bzw. geeignete Verfahren reinigen, so dass der gereinigte Untergrund den Anforderungen der ÖNORM B4200, Teil 6, entspricht, und eine Haftzugsfestigkeit von mind. 1,5 N/mm2 erreicht wird.) Achtung fue die notwendigen Reinigung und Beschichtung der Betonparapet steht der AN kostenfrei die Fassadenreinigung – Arbeitsbühne zur Verführung | m2 | 500
3.2 | Aufstemmen der schadhaften Stellen (Breite ca. 10 cm Tiefe ca. 2 cm) Untersuchen der gesamten Betonflächen auf Schadstellen, anschließend Entfernen von lose haftendem Beton über korrodierten Stählen (dabei Freilegung der entsprechenden Bewehrungsstähle), sowie entlang von Rissen (größer als 0,5 mm) durch maschinelles Abstemmen mit elektrischem Werkzeug bis zum gesunden Betonkern. Die Ausbruchufer sind entsprechend ÖNORM B4200, Teil 6, vorzuschneiden. Der Abtransport und die Entsorgungskosten des anfallenden Bauschuttes sind einzukalkulieren. | lfm | 100
3.3 | Entrosten der freigelegten Bewehrungsstähle Freigelegte Bewehrungsstähle durch Strahlen mit festem Strahlgut SA 2 1/2 gemäß (ÖNORM) DIN 55928, Teil 4, reinigen. Sowohl schwarzen wie auch roten Rost entfernen händisch mittels Schleifrotorbürste | lfm | 100
3.4 | Korrosionsschutz der SA 2 1/2 gereinigten Bewehrungsstähle Freigelegte und SA 2 1/2 gereinigte Bewehrungsstähle mit einkomponentigem, mineralischem Korrosionsschutz (ist zugleich Haftbrücke) zweimal, genau nach Verarbeitungsvorschrift des Materialherstellers, anstreichen. Material: Sika Monotop 910 N oder gleichwertiges, angebotenes Produkt………………… | lfm | 100
3.5 | Grobmörtel inkl. Haftbrücke Ausbruchstellen (B/T ca. 10 x 2 cm) mit Haftmörtel (KMH) satt schlämmen. Nachfolgende Reparaturmörtel sind entsprechend den Erzeugerrichtlinien frisch einzuarbeiten. Die Ausbruchstellen sind oberflächenbündig zu verfüllen, inkl. Wiederherstellung von Betonkanten und dergleichen. Material: Haftbrücke Sika Monotop 910N Grobmörtel Sika Monotop 412 N oder gleichwertiges, angebotenes Produkt………………… | lfm | 100
3.6 | Oberflächenschutz Feinspachtelung Um eine einheitliche Oberfläche zu erzielen, sind alle instand- gesetzten Flächen vollflächig mit einer Lunkerspachtelung zu überziehen. Material: Sikagard 545 Elastofill Verbrauch: ca. 600 g/m2 oder gleichwertiges, angebotenes Produkt………………… | m2 | 100
3.7 | Grundierung (Sperrgrund) aufbringen Auf gereinigte und vorbereitete GesamtflächeBetonparapet Aufbringen eines Sperrgrund- Anstriches. Material: Sikagard 552 W oder gleichwertiges, angebotenes Produkt………………… | m2 | 50
3.8 | Fugenneuherstellung Dach Attika-Abdeckung,(15 - 20 mm Fugenbreite) Vorhandene schadhafte Querfugen bei den Dächer Attika-Abdeckung (Breite 0.58 x 234 Stk. per Dach) neu herstellen. Schadhafte Verfugung entfernen, Fugen säubern und Materialreste an Fugenflanken entfernen. Fugenränder abkleben, Fugenflanken mit einem Haftgrund vorstreichen, Rundschnur in die Fuge einbringen und mit Einkomponenten - PU Dichtstoff abdichten. Anschließend Abdeckmaterial entfernen und entsorgen. Material: Sikaflex Construction plus, Sika Primer 3 N oder gleichwertiges, angebotenes Produkt……………….. Fugenneuherstellung (15 - 20 mm Fugenbreite) | lfm | 400
3.9 | Fugenneuherstellung Dach Attika-Abdeckung,(20 - 25 mm Fugenbreite) Vorhandene schadhafte Querfugen bei Platten bzw. Attika-Abdeckung neu herstellen. Schadhafte Verfugung entfernen, Fugen säubern und Materialreste an Fugenflanken entfernen. Fugenränder abkleben, Fugenflanken mit einem Haftgrund vorstreichen, Rundschnur in die Fuge einbringen und mit Einkomponenten - PU Dichtstoff abdichten. Anschließend Abdeckmaterial entfernen und entsorgen. Material: Sikaflex Construction plus, Sika Primer 3 N oder gleichwertiges, angebotenes Produkt……………….. Fugenneuherstellung (10 - 15 mm Fugenbreite) | lfm | 600
3.10 | Fugenneuherstellung (15 - 20 mm Fugenbreite) Vorhandene schadhafte Längs- und Querfugen bei Platten bzw. Rahmenstiele neu herstellen. Schadhafte Verfugung entfernen, Fugen säubern und Materialreste an Fugenflanken entfernen. Fugenränder abkleben, Fugenflanken mit einem Haftgrund vorstreichen, Rundschnur in die Fuge einbringen und mit Einkomponenten - PU Dichtstoff abdichten. Anschließend Abdeckmaterial entfernen und entsorgen. Material: Sikaflex Construction plus, Sika Primer 3 N oder gleichwertiges, angebotenes Produkt……………….. Fugenneuherstellung (10 - 15 mm Fugenbreite) | lfm | 200
3.11 | Fugenneuherstellung (20 - 25 mm Fugenbreite) Vorhandene schadhafte Längs- und Querfugen bei Platten bzw. Rahmenstiele neu herstellen. Schadhafte Verfugung entfernen, Fugen säubern und Materialreste an Fugenflanken entfernen. Fugenränder abkleben, Fugenflanken mit einem Haftgrund vorstreichen, Rundschnur in die Fuge einbringen und mit Einkomponenten - PU Dichtstoff abdichten. Anschließend Abdeckmaterial entfernen und entsorgen. Material: Sikaflex Construction plus, Sika Primer 3 N oder gleichwertiges, angebotenes Produkt……………….. Fugenneuherstellung (20 - 25 mm Fugenbreite) | lfm | 300
3.12 | Fugenneuherstellung (25 - 30 mm Fugenbreite) Vorhandene schadhafte Längs- und Querfugen bei Platten bzw. Rahmenstiele neu herstellen. Schadhafte Verfugung entfernen, Fugen säubern und Materialreste an Fugenflanken entfernen. Fugenränder abkleben, Fugenflanken mit einem Haftgrund vorstreichen, Rundschnur in die Fuge einbringen und mit Einkomponenten - PU Dichtstoff abdichten. Anschließend Abdeckmaterial entfernen und entsorgen. Material: Sikaflex Construction plus, Sika Primer 3 N oder gleichwertiges, angebotenes Produkt……………….. Fugenneuherstellung (20 - 25 mm Fugenbreite) | lfm | 300
3.13 | Vollflächige Deckanstriche Alle Betonflächen erhalten eine rißüberbrückende und hochbelastbare Grund- und Deckbeschichtung, mit hohem CO2-Widerstand und H2O-diffusionsoffen auf Basis einer Reinacryl-Dispersion. Material: Deckbeschichtung: Sikagard 550 W Elastic Verbrauch: ca. 280-300 ml/m2 Farbton: Ral 7032 (Kieselgrau) oder gleichwertiges, angebotenes Produkt………………… Achtung fue die notwendigen Reinigung und Beschichtung der Betonparapet steht der AN kostenfrei die Fassadenreinigung – Arbeitsbühne zur Verführung | m2 | 500
3.0 Sub-Total Beton- und Verfugungsarbeiten technischen Räume un Dächer
4.0 | Isolierungs- und Beschichtungsarbeiten in D08 Klimaanlagen und technischen Räume
4.1 | Untergrundvorbehandlung Schleifen Trockene Bodenflächen mit Diamant-Schleifscheibe und kontinuierliche Absaugung intensiv anschleifen. Im Anschluss an die Oberflächenvorbereitung ist die Bodenfläche gründlich mit geeignetem Gerät zu entstauben. Die Oberfläche muss eine Haftzugfestigkeit von mind. 1,5 N/mm² aufweisen. Anfallender Strahlschutt ist vom AN zu entsorgen.Inkl. 3 mm mineralische Spachtelung auf Fundamentpalten (75 m2). | m2 | 600
4.2 | Untergrundvorbehandlung Dampfstrahlen Reinigung der zu abdichtenden Oberfläche durch Dampfstrahlen, Nass Strahlen oder durch geeignetes Verfahren, Dabei sollen alle instabile Teile, schichttrennende Schmutzablagerungen und vorliegende lose Beschichtungen restlos entfernt werden. Die Oberfläche muss die für das Beschichtungssystem geeignete Haftzugfestigkeit aufweisen | m2 | 125
4.3 | Bodenabläufe Ausbauen/Einbauen Vorhanden in den Schutzbetoneingebauten eingebauten Bodenabläufe (ca. 20x20 cm) ausbauen und entsorgen. Neue seitens der AG beigestellten Bodenabläufe (ca. 20x20 cm) wiedereinbauen, anschließend Schutzbetonebenen Verschließen. Die hydraulischen Installation der neue Bodenabläufe erfolgt seitens der AG. | Stk | 10
4.4 | Absaugventilatoren fuer provisorische Be- und Entlüftung Um Geruchsbelästigung im Zusammenhang mit den Sanierungsarbeiten zu vermeiden bzw. zu minimieren muss mittels Absaugventilatoren usw. während der jeweilige Beschichtungstrockenzeit bzw. Aushärtung der Materialien für eine kontinuierliche Be- und Entlüftung gesorgt werden | Pos. | 1
4.5 | Aufstemmen von Beton schadhaften Stellen Schadstellen in der Betondecken , Betonparapet (ca. 10x2 BxT cm), abbrechen und entfernen von lose haftendem Beton über korrodierten Stählen (dabei Freilegung der entsprechenden Bewehrungsstähle), sowie entlang von Rissen (größer als 0,5 mm) durch maschinelles Abstemmen mit elektrischem Werkzeug bis zum gesunden Betonkern. Die Ausbruchufer sind entsprechend ÖNORM B4200, Teil 6, vorzuschneiden. Der Abtransport und die Entsorgungskosten des anfallenden Bauschuttes sind einzukalkulieren. | lfm | 100
4.6 | Entrosten der freigelegten Bewehrungsstähle Freigelegte Bewehrungsstähle durch Strahlen mit festem Strahlgut SA 2 1/2 gemäß (ÖNORM) DIN 55928, Teil 4, reinigen. Sowohl schwarzen wie auch roten Rost entfernen händisch mittels Schleifrotorbürste | lfm | 100
4.7 | Korrosionsschutz der SA 2 1/2 gereinigten Bewehrungsstähle Freigelegte und SA 2 1/2 gereinigte Bewehrungsstähle mit einkomponentigem, mineralischem Korrosionsschutz (ist zugleich Haftbrücke) zweimal, genau nach Verarbeitungsvorschrift des Materialherstellers, anstreichen. Material: Sika Monotop 910 N oder gleichwertiges, angebotenes Produkt………………… | lfm | 100
4.8 | Korrosionsinhibierende Imprägnierung Korrosionsinhibierende, wässrige Imprägnierung mittels Bürste oder Roller auf die gesammelte Betonoberfläche vollflächig und sättigend aufgetragen. Material: Sika® FerroGard®-903+ oder gleichwertiges, angebotenes Produkt………………… | m2 | 100
4.9 | Grobmörtel inkl. Haftbrücke Ausbruchstellen (B/T ca. 10 x 2 cm) mit Haftmörtel (KMH) satt schlämmen. Nachfolgende Reparaturmörtel sind entsprechend den Erzeugerrichtlinien frisch einzuarbeiten. Die Ausbruchstellen sind oberflächenbündig zu verfüllen, inkl. Wiederherstellung von Betonkanten und dergleichen. Material: Haftbrücke Sika Monotop 910N Grobmörtel Sika Monotop 412 N oder gleichwertiges, angebotenes Produkt………………… | lfm | 100
4.10 | Kraftschlüssiger Verbindung von Spannungsrissen Fachgerechtes Schließen von Spannungsrissen etc. der Betondecken mit einem Zweikomponenten- Spezialharz. Je nach Rissbreite sind die Risse vorher entsprechend zu erweitern, quer einzuschneiden, auszusaugen und in die Querschnitte Wellenverbinder mit einzuarbeiten. Unmittelbar nach dem Einbringen des Spezialharzes ist der verharzte Bereich unter Verwendung von Quarzsand – Körnung 0,3 bis 0,8 mm – abzustreuen, um eine ausreichende Haftvermittlungfür nachfolgende Spachtelarbeiten zu erreichen. angebotenes Produkt………………................................... | lfm | 100
4.11 | Ausgleichsmasse für Schichtdicken von 2 - 5 mm Flächiger Ausgleich 2-5 mm mit Sikagard 720 gespachtelt und im frischen Zustand einen " Besenstrich"herstellen, durch aufsprühen von Sika Repair epocem modul und abziehen mit Besen inkl. Grundierung mit Sika Repair epocem Modul. | m2 | 50
4.12 | Kratzspachtelung Rautiefe 0,5 – 2 mm Egalisierung/Kratzspachtelung der Bodenflächen mit einem 2-komp. Epoxidharz-Bindemittel und Quarzsandzugabe im MV 1:1,5 sowie ca. 1-2 % Stellmittel. Fabrikat: SikaFloor 156, SikaFloor 161 Epoxidharz-Bindemittel . Die frische Egalisierung lose mit ca. 0,5 kg/m² Quarzsand 0,3 - 0,9 mm abstreuen. oder gleichwertiges, angebotenes Produkt……………….. | m2 | 200
4.13 | Grundierung SIKAFLOOR 161 Grundierung der Bodenflächen mit einem niedrigviskosen, farblosen 2-komp. Epoxidharz-Bindemittel mit Lammfellroller auf vorbereiteten Betonuntergrund. Fabrikat: SIKAFLOOR159 Materialverbrauch: ca. 0,3 – 0,5 kg/m² Die frische Grundierung lose mit ca. 0,5 kg/m² Quarzsand 0,3 - 0, 9 mm abstreuen. oder gleichwertiges, angebotenes Produkt……………….. | m2 | 600
4.14 | Grundierung SIKAFLOOR 156 Grundierung der Bodenflächen mit einem niedrigviskosen, farblosen 2-komp. Epoxidharz-Bindemittel mit Lammfellroller auf vorbereiteten Betonuntergrund. Fabrikat: SIKAFLOOR156 Materialverbrauch: ca. 0,3 – 0,5 kg/m² Die frische Grundierung lose mit ca. 0,5 kg/m² Quarzsand 0,3 - 0, 9 mm abstreuen. oder gleichwertiges, angebotenes Produkt……………….. | m2 | 100
4.15 | Grundierung SIKAFLOOR 159 (Alternative) Grundierung der Bodenflächen mit einem niedrigviskosen, farblosen 2-komp. Epoxidharz-Bindemittel mit Lammfellroller auf vorbereiteten Betonuntergrund. Fabrikat: SIKAFLOOR159 Materialverbrauch: ca. 0,3 – 0,5 kg/m² Die frische Grundierung lose mit ca. 0,5 kg/m² Quarzsand 0,3 - 0, 9 mm abstreuen. oder gleichwertiges, angebotenes Produkt……………….. | m2 | 100
4.16 | Hohlkehle herstellen Herstellen einer Hohlkehle mit einem Kunststoffmörtel hergestellt aus SIKAFLOOR 156 gemischt mit Quarzsand (0,3-0,9 mm) im Mischungsverhältnis (1:8) auffüllen. Material: Sikafloor 156 oder gleichwertiges, angebotenes Produkt……………….. | lfm | 100
4.17 | Zuschlag Lärmintensivarbeitszeiten außerhalb der regulären Arbeitszeit Um den Betreib den Konferenz und Büroarbeiten nicht zu beeinträchtigen werden die Lärmintensivarbeitszeiten bzw. die stemmarbeiten außerhalb der regulären Arbeitszeit bzw. am Wochenende durchgeführt werden. | lfm | 100
4.18 | Kunstharzbelag-Keil herstellen (0-30 mm) Herstellen eines Kunstharzbelag-Keils (Breite 500 mm, Höhe von 0-30 mm stark) mittels eines Kunststoffmörtels hergestellt aus 2-Komponenten-Beschichtungsmaterial gemischt mit feuergetrocknetem Quarzsand (0,3-0,9 mm) im Mischungsverhältnis (1:6) herstellen. Material: Sikafloor 156 oder gleichwertiges, angebotenes Produkt | lfm | 10
4.19 | Zuschlag Abdichtungsarbeit außerhalb der regulären Arbeitszeit Um den Betreib den Konferenz und Büroarbeiten nicht zu beeinträchtigen werden die Abdichtungsarbeit bzw. Geruchsbelästigung Arbeiten außerhalb der regulären Arbeitszeit bzw. am Wochenende durchgeführt werden. | m2 | 600
4.20 | Grundierung der Bodenflächen KEMPERTEC D-Grundierung (Alternative , nicht auswerfen) Grundierung der Bodenflächen mit einerlLösemittelfreien, 2-komponentigen Grundierung auf Basis Polyurethanharz mit Lammfellroller auf vorbereiteten Betonuntergrund. Fabrikat: KEMPERTEC D-Grundierung Materialverbrauch: ca. 500 g/m². oder gleichwertiges, angebotenes Produkt……………….. | m2 | 100
4.21 | Abdichtung - Vollflächige KEMPEROL 2K-PUR Aufbringen einer elastischen, rissüberbrückenden, fugenlosen Abdichtung auf die waagerechte Oberfläche inkl. Gebäudedehnungsfuge sowie aller erforderlichen Materialien und Nebenleistungen KEMPEROL 2K-PUR KEMPEROL-Vlies 165g/m2 oder gleichwertiges, angebotenes Produkt………………... | m2 | 100
4.22 | Hoch- bzw. Tiefzüge einbinden (Breite 0,15 m) Hoch- bzw. Tiefzüge bis zu einer Höhe, bzw. zu einer abgewickelten Kemperol-Bandbreite von 0,15 m an vorhandenen Betonplatten mit polyestervliesverstärkter KEMPEROL 2K-PUR Abdichtung beschichten und an die Fläche anarbeiten Inkl Grundierung sowie aller erforderlichen Materialien und Nebenleistungen . Material: KEMPEROL 2K-PUR KEMPEROL-Vlies 200g/m2 oder gleichwertiges, angebotenes Produkt………………... | lfm | 300
4.23 | Hoch- bzw. Tiefzüge einbinden (Breite 0,26 m) Hoch- bzw. Tiefzüge bis zu einer Höhe, bzw. zu einer abgewickelten Kemperol-Bandbreite von 0,26 m an vorhandenen Betonplatten mit polyestervliesverstärkter KEMPEROL 1K-PUR Abdichtung beschichten und an die Fläche anarbeiten Inkl Grundierung sowie aller erforderlichen Materialien und Nebenleistungen . Material: KEMPEROL 2K-PUR KEMPEROL-Vlies 200g/m2 oder gleichwertiges, angebotenes Produkt………………... | lfm | 500
4.24 | Wasserabläufe, Gullys einbinden Wasserabläufe (ca. 25x25 cm) mit polyestervliesverstärkter KEMPEROL 2K-PUR Dachabdichtung bis zu einer Tiefe von 20 cm beschichten bzw. einbinden und an die Fläche anarbeiten, inkl. Abschleifen (ca. 3 mm) des Endrostes und an die beschichtete Fläche anpassen. Material: KEMPEROL 2K-PUR KEMPEROL-Vlies 200g/m2 oder gleichwertiges, angebotenes Produkt…….. | Stk | 10
4.25 | Stützen einbinden Stahlstützen (10x5 cm) die auf Stahlplatten (ca. 20x15x1 cm ) angeschweißt sind, in einer Höhe von mindestens 5 cm mit polyestervliesverstärktem KEMPEROL 2K-PUR Dachabdichtung beschichten und an die Fläche anarbeiten. Material: KEMPEROL 2K-PUR KEMPEROL-Vlies 200g/m2 oder gleichwertiges, angebotenes Produkt…….. | Stk | 20
4.26 | Beschichtung gem. OS-11 b RILI DafStb 2001 Basisschicht aufbringen Aufbringen der Dichtschicht Sikafloor 376 (Komponente A und B, 2,1 kg/m2) auf den vorbehandelten Untergrund mittels Verteilerkamm. Sofort nach dem Auftragen mit einer Stachelwalze entlüften. Die noch frische Beschichtung mit 10 kg/m2 feuergetrocknetem Quarzsand der Klasse 0,3-0,9 mm im Überschuss durchsanden, inkl. aller erforderlichen Materialien und Nebenleistungen. Fabrikat: Sikafloor 376 Materialverbrauch: HWO mind. 4 mm (2,1 kg/m² Bindemittel + 0,4 kg/m² QS 0,1 – 0,3 mm) oder gleichwertiges, angebotenes Produkt………………. | m2 | 600
4.27 | Deckversiegelung Beschichtung gem. OS-11 b RILI DafStb 2001 Nach dem Erhärten der Basisschicht. Abkehren und Absaugen des Überschußsandes und Überrollen der gesamten Fläche mit einer Versiegelung auf Epoxid-Polyurethanbasis (0,6 - 0,7 kg/m2). Vor dem Überrollen der gesamten Fläche sind seitens des AN 3 Musterflächen jeweils 1 m2 anzubringen um die gewünschte Rutschfestigkeit der fertigen Oberfläche in Abstimmung mit dem Bauherren festzustellen. Material: Sikafloor 378 oder gleichwertiges, angebotenes Produkt………………. Farbton: Nach Wahl der AG | m2 | 600
4.28 | Deckversiegelung Beschichtung gem. OS-11 b RILI DafStb 2001 (Alternative) Deckversiegelung Aufbringen Nach dem Erhärten der Basisschicht. Abkehren und Absaugen des Überschußsandes und Überrollen der gesamten Fläche mit einer Versiegelung auf Epoxid-Polyurethanbasis (0,6 - 0,7 kg/m2). Vor dem Überrollen der gesamten Fläche sind seitens des AN 3 Musterflächen jeweils 1 m2 anzubringen um die gewünschte Rutschfestigkeit der fertigen Oberfläche in Abstimmung mit dem Bauherren festzustellen. Material: SIKAFLOOR 354 oder gleichwertiges, angebotenes Produkt………………. Farbton: Nach Wahl der AG | m2 | 100
4.29 | Regiearbeiten Nur die tatsächlich auf der Baustelle über gesonderten Auftrag geleisteten und von der Bauaufsicht im Voraus angeordneten und täglich bestätigten Arbeitszeiten sind verrechenbar. In die angebotenen Regie-Preise sind alle Lohnnebenkosten, Wegzeitvergütung sowie die Werkzeugbeistellung einzukalkulieren. Für angeordnete Überstunden gilt die Abrechungsregelung: Der 50 Prozent Überstundenzuschlag (außerhalb der Normalarbeitszeit) beträgt ein Drittel, der 100 Prozent Überstundenzuschlag beträgt zwei Drittel des vereinbarten Regiepreises (zwischen 20:00h und 01:00h sowie an Sonn- und gesetzlichen Feiertagen = österreichischen Feiertagen, VIC-Feiertage welche nicht den österreichischen Feiertagen entsprechen sind normale Arbeitstage). Die vereinbarten Regie-Preise gelten für alle Leistungsbereiche dieser Ausschreibung. Regiematerial: Aufwendungen aus Stoffbeistellungen zur Durchführung von Leistungen welche nicht Grundlage dieses Leistungsverzeichnisses sind werden auf folgender Basis abgegolten: Materialeinkauf gemäß Beleg zzgl. Regiezuschlag gemäß K3-Blatt.
4.30 | Regiearbeiten: Facharbeiter | Std | 100
4.31 | Regiearbeiten: Hilfsarbeit | Std | 100
4.0 Isolierungs- und Beschichtungsarbeiten in D08 Klimaanlagen und technischen Räume
5.0 | Isolierungs- und Beschichtungsarbeiten in Dach G09 ST4, TK4, ST6, TK6 und F ST5
5.1 | Untergrundvorbehandlung Schleifen Trockene Bodenflächen mit Diamant-Schleifscheibe und kontinuierliche Absaugung intensiv anschleifen. Im Anschluss an die Oberflächenvorbereitung ist die Bodenfläche gründlich mit geeignetem Gerät zu entstauben. Die Oberfläche muss eine Haftzugfestigkeit von mind. 1,5 N/mm² aufweisen. | m2 | 400
5.2 | Untergrundvorbehandlung Dampfstrahlen Reinigung der zu abdichtenden Oberfläche durch Dampfstrahlen, Nass Strahlen oder durch geeignetes Verfahren, Dabei sollen alle instabile Teile, schichttrennende Schmutzablagerungen und vorliegende lose Beschichtungen restlos entfernt werden. Die Oberfläche muss die für das Beschichtungssystem geeignete Haftzugfestigkeit aufweisen | m2 | 380
5.3 | Bodenabläufe Ausbauen/Einbauen Vorhanden in den Schutzbetoneingebauten eingebauten Bodenabläufe (ca. 20x20 cm) ausbauen und entsorgen. Neue seitens der AG beigestellten Bodenabläufe (ca. 20x20 cm) wiedereinbauen, anschließend Schutzbetonebenen Verschließen. Die hydraulischen Installation der neue Bodenabläufe erfolgt seitens der AG. | Stk | 10
5.4 | Aufstemmen von Beton schadhaften Stellen Schadstellen in der Betondecken , Betonparapet (ca. 10x2 BxT cm), abbrechen und entfernen von lose haftendem Beton über korrodierten Stählen (dabei Freilegung der entsprechenden Bewehrungsstähle), sowie entlang von Rissen (größer als 0,5 mm) durch maschinelles Abstemmen mit elektrischem Werkzeug bis zum gesunden Betonkern. Die Ausbruchufer sind entsprechend ÖNORM B4200, Teil 6, vorzuschneiden. Der Abtransport und die Entsorgungskosten des anfallenden Bauschuttes sind einzukalkulieren. | lfm | 200
5.5 | Entrosten der freigelegten Bewehrungsstähle Freigelegte Bewehrungsstähle durch Strahlen mit festem Strahlgut SA 2 1/2 gemäß (ÖNORM) DIN 55928, Teil 4, reinigen. Sowohl schwarzen wie auch roten Rost entfernen händisch mittels Schleifrotorbürste | lfm | 200
5.6 | Korrosionsschutz der SA 2 1/2 gereinigten Bewehrungsstähle Freigelegte und SA 2 1/2 gereinigte Bewehrungsstähle mit einkomponentigem, mineralischem Korrosionsschutz (ist zugleich Haftbrücke) zweimal, genau nach Verarbeitungsvorschrift des Materialherstellers, anstreichen. Material: Sika Monotop 910 N oder gleichwertiges, angebotenes Produkt………………… | lfm | 200
5.7 | Korrosionsinhibierende Imprägnierung Korrosionsinhibierende, wässrige Imprägnierung mittels Bürste oder Roller auf die gesammelte Betonoberfläche vollflächig und sättigend aufgetragen. Material: Sika® FerroGard®-903+ oder gleichwertiges, angebotenes Produkt………………… | m2 | 200
5.8 | Grobmörtel inkl. Haftbrücke Ausbruchstellen (B/T ca. 10 x 2 cm) mit Haftmörtel (KMH) satt schlämmen. Nachfolgende Reparaturmörtel sind entsprechend den Erzeugerrichtlinien frisch einzuarbeiten. Die Ausbruchstellen sind oberflächenbündig zu verfüllen, inkl. Wiederherstellung von Betonkanten und dergleichen. Material: Haftbrücke Sika Monotop 910N Grobmörtel Sika Monotop 412 N oder gleichwertiges, angebotenes Produkt………………… | lfm | 200
5.9 | Kraftschlüssiger Verbindung von Spannungsrissen Fachgerechtes Schließen von Spannungsrissen etc. der Betondecken mit einem Zweikomponenten- Spezialharz. Je nach Rissbreite sind die Risse vorher entsprechend zu erweitern, quer einzuschneiden, auszusaugen und in die Querschnitte Wellenverbinder mit einzuarbeiten. Unmittelbar nach dem Einbringen des Spezialharzes ist der verharzte Bereich unter Verwendung von Quarzsand – Körnung 0,3 bis 0,8 mm – abzustreuen, um eine ausreichende Haftvermittlungfür nachfolgende Spachtelarbeiten zu erreichen. angebotenes Produkt………………................................... | lfm | 200
5.10 | Ausgleichsmasse für Schichtdicken von 2 - 5 mm Flächiger Ausgleich 2-5 mm mit Sikagard 720 gespachtelt und im frischen Zustand einen " Besenstrich"herstellen, durch aufsprühen von Sika Repair epocem modul und abziehen mit Besen inkl. Grundierung mit Sika Repair epocem Modul. | m2 | 50
5.11 | Kratzspachtelung Rautiefe 0,5 – 2 mm Egalisierung/Kratzspachtelung der Bodenflächen mit einem 2-komp. Epoxidharz-Bindemittel und Quarzsandzugabe im MV 1:1,5 sowie ca. 1-2 % Stellmittel. Fabrikat: SikaFloor 156, SikaFloor 161 Epoxidharz-Bindemittel . Die frische Egalisierung lose mit ca. 0,5 kg/m² Quarzsand 0,3 - 0,9 mm abstreuen. oder gleichwertiges, angebotenes Produkt……………….. | m2 | 150
5.12 | Hohlkehle herstellen Herstellen einer Hohlkehle mit einem Kunststoffmörtel hergestellt aus SIKAFLOOR 156 gemischt mit Quarzsand (0,3-0,9 mm) im Mischungsverhältnis (1:8) auffüllen. Material: Sikafloor 156 oder gleichwertiges, angebotenes Produkt……………….. | lfm | 120
5.13 | Zuschlag Lärmintensivarbeitszeiten außerhalb der regulären Arbeitszeit Um den Betreib den Konferenz und Büroarbeiten nicht zu beeinträchtigen werden die Lärmintensivarbeitszeiten bzw. die stemmarbeiten außerhalb der regulären Arbeitszeit bzw. am Wochenende durchgeführt werden. | lfm | 100
5.14 | Kunstharzbelag-Keil herstellen (0-30 mm) Herstellen eines Kunstharzbelag-Keils (Breite 500 mm, Höhe von 0-30 mm stark) mittels eines Kunststoffmörtels hergestellt aus 2-Komponenten-Beschichtungsmaterial gemischt mit feuergetrocknetem Quarzsand (0,3-0,9 mm) im Mischungsverhältnis (1:6) herstellen. Material: Sikafloor 156 oder gleichwertiges, angebotenes Produkt | lfm | 10
5.15 | Zuschlag Abdichtungsarbeit außerhalb der regulären Arbeitszeit Um den Betreib den Konferenz und Büroarbeiten nicht zu beeinträchtigen werden die Abdichtungsarbeit bzw. Geruchsbelästigung Arbeiten außerhalb der regulären Arbeitszeit bzw. am Wochenende durchgeführt werden. | m2 | 150
5.16 | Liefern von Versetzen von Dachgullys Liefern von Versetzen von neuen senkrecht wärmegedämmten und heizbaren Dachgullys mit zwei (2) Entwässerungsebene, voll wärmegedämmten Gully Körper aus PUR-Integralschaum (gegossen, FCKW-frei). Der multifunktionale Einlaufring sorgt für eine sichere Rollringaufnahme, d. h. hohe Dichtsicherheit des Aufstockelements und für die Arretierung des Kiesfangs/Gully Deckel, inkl. notwendigen Aufstockelement und Gully Deckel. In dieser Position einzukalkulieren ist die De- und -Wiedermontage aller Anschlüsse (Elektrisch und Abflussrohr) bzw. die komplette Ausbau der beschädigen Gullys, die Entsorgung und der komplette Einbau der neuen Dachgullys. Deckenaussparung rund 25 cm Durchmesser, Deckenstärke 20 cm, Überbohren nicht erforderlich, inkl. aller erforderlichen Materialien und Nebenleistungen. Material: essergully 2000 senkrecht DN_110, heizbar, Nennleistung 15 W, 24 V 50 Hz oder gleichwertiges, angebotenes Produkt…laut Ausschreibung | Stk | 10
5.17 | Terrassenbausatz für Dachgullys essergully 2000 Liefern und Einbauen von neuem Terrassenbausatz für Dachgullys essergully 2000. Terrassenbausatz mit Anpassungsmöglichkeiten an den unterschiedlichen Belagstärken von Fliesen, Kopfsteinpflasterung und Schutzbeton, höhenverstellbar von 33 bis 106 mm. oder gleichwertiges, angebotenes Produkt…laut Ausschreibung | Stk | 10
5.18 | Schadhafte Fugen verfüllen. Schadhafte Fugen (3 x 1.5 cm) mit einer elastischer Fugenvergussmasse fuer konstruktiven Bauwerksfugen verfüllen. angebotenes Produkt……………….. | lfm | 200
5.19 | Demontage Zwischenlagerung und Wiedermontage der Blechabdeckung Demontage, Zwischenlagerung und Wiedermontage der Blechabdeckung um die vorgesehene Isolierungsarbeiten zu ermöglichen. Die Demontage hat so zu erfolgen dass nach jeder demontierte Abdeckung sofort eine provisorischen Schutzmaßnahmen erfolgen soll um zu verhindert dass beim Regen Wasser in der Attikazwischenplatten eintreten kann. | Stk | 50
5.20 | Grundierung der Bodenflächen Grundierung der Bodenflächen unter der Granitplatten mit einem niedrigviskosen, farblosen 2-komp. Epoxidharz-Bindemittel mit Lammfellroller auf vorbereiteten Betonuntergrund. Fabrikat: Triflex Primer 276 Materialverbrauch: ca. 0,3 – 0,5 kg/m² Die frische Grundierung lose mit ca. 0,5 kg/m² Quarzsand 0,3 - 0, 9 mm abstreuen. | m2 | 400
5.21 | Hoch- bzw. Tiefzüge einbinden (Breite 0,15 m) Hoch- bzw. Tiefzüge bis zu einer Höhe, bzw. zu einer abgewickelten Kemperol-Bandbreite von 0,15 m an vorhandenen Betonplatten mit polyestervliesverstärkter Triflex Pro Detail beschichten und an die Fläche anarbeiten Inkl Grundierung sowie aller erforderlichen Materialien und Nebenleistungen . Material: Triflex Pro Detail Vlies 200g/m2 oder gleichwertiges, angebotenes Produkt………………... | lfm | 150
5.22 | Hoch- bzw. Tiefzüge einbinden (Breite 0,26 m) Hoch- bzw. Tiefzüge bis zu einer Höhe, bzw. zu einer abgewickelten Kemperol-Bandbreite von 0,26 m an vorhandenen Betonplatten mit polyestervliesverstärkter Triflex Pro Detail Abdichtung beschichten und an die Fläche anarbeiten Inkl Grundierung sowie aller erforderlichen Materialien und Nebenleistungen . Material: Triflex Pro Detail Vlies 200g/m2 oder gleichwertiges, angebotenes Produkt………………... | lfm | 200
5.23 | Abdichtung Vollflächige Aufbringen einer elastischen, rissüberbrückenden, fugenlosen Abdichtung auf die gesamte Oberfläche unter der Granitplatten (Händische Applikation) Inkl. entsprechenden Primer sowie aller erforderlichen Materialien und Nebenleistungen. Anschließend Absanden der beschichteten Flächen um den entsprechenden Schubverbund für den späteren Einbau der Granitplatten. Material Triflex Pro Detail oder gleichwertiges, angebotenes Produkt | m2 | 400
5.24 | Grundierung der Bodenflächen KEMPERTEC D-Grundierung (Alternative ) Grundierung der Bodenflächen mit einerlLösemittelfreien, 2-komponentigen Grundierung auf Basis Polyurethanharz mit Lammfellroller auf vorbereiteten Betonuntergrund. Fabrikat: KEMPERTEC D-Grundierung Materialverbrauch: ca. 500 g/m². oder gleichwertiges, angebotenes Produkt……………….. | m2 | 10
5.25 | Hoch- bzw. Tiefzüge einbinden (Breite 0,15 m) (Alternative ) Hoch- bzw. Tiefzüge bis zu einer Höhe, bzw. zu einer abgewickelten Kemperol-Bandbreite von 0,15 m an vorhandenen Betonplatten mit polyestervliesverstärkter KEMPEROL 2K-PUR Abdichtung beschichten und an die Fläche anarbeiten Inkl Grundierung sowie aller erforderlichen Materialien und Nebenleistungen . Material: KEMPEROL V210 KEMPEROL-Vlies 200g/m2 oder gleichwertiges, angebotenes Produkt………………... | lfm | 10
5.26 | Hoch- bzw. Tiefzüge einbinden (Breite 0,26 m) (Alternative ) Hoch- bzw. Tiefzüge bis zu einer Höhe, bzw. zu einer abgewickelten Kemperol-Bandbreite von 0,26 m an vorhandenen Betonplatten mit polyestervliesverstärkter KEMPEROL 1K-PUR Abdichtung beschichten und an die Fläche anarbeiten Inkl Grundierung sowie aller erforderlichen Materialien und Nebenleistungen . Material: KEMPEROL V210 KEMPEROL-Vlies 200g/m2 oder gleichwertiges, angebotenes Produkt………………... | lfm | 10
5.27 | Vollflächige Dachabdichtung KEMPEROL V210 (Alternative ) Abdichten der gesamten Fläche mit polyestervliesverstärkter KEMPEROL V210 Dachabdichtung in einlagiger Ausführung, homogen, naht- und fugenlos. Das Vlies ist mindestens 5 cm zu überlappen und wird naß in naß in die KEMPEROL- Abdichtung eingebunden. Material: Verbrauch: ca. 3,6 kg/m2 KEMPEROL-Vlies 200g/m2 105 cm breit oder gleichwertiges, angebotenes Produkt…laut Ausschreibung | m2 | 10
5.28 | Wasserabläufe, Gullys einbinden Wasserabläufe (ca. 25x25 cm) mit polyestervliesverstärkter KEMPEROL 2K-PUR Dachabdichtung bis zu einer Tiefe von 20 cm beschichten bzw. einbinden und an die Fläche anarbeiten, inkl. Abschleifen (ca. 3 mm) des Endrostes und an die beschichtete Fläche anpassen. Material: KEMPEROL V210 KEMPEROL-Vlies 200g/m2 oder gleichwertiges, angebotenes Produkt…….. | Stk | 10
5.29 | Stützen einbinden Stahlstützen (10x5 cm) die auf Stahlplatten (ca. 20x15x1 cm ) angeschweißt sind, in einer Höhe von mindestens 5 cm mit polyestervliesverstärktem KEMPEROL 2K-PUR Dachabdichtung beschichten und an die Fläche anarbeiten. Material: KEMPEROL V210 KEMPEROL-Vlies 200g/m2 oder gleichwertiges, angebotenes Produkt…….. | Stk | 20
5.30 | Regiearbeiten Nur die tatsächlich auf der Baustelle über gesonderten Auftrag geleisteten und von der Bauaufsicht im Voraus angeordneten und täglich bestätigten Arbeitszeiten sind verrechenbar. In die angebotenen Regie-Preise sind alle Lohnnebenkosten, Wegzeitvergütung sowie die Werkzeugbeistellung einzukalkulieren. Für angeordnete Überstunden gilt die Abrechungsregelung: Der 50 Prozent Überstundenzuschlag (außerhalb der Normalarbeitszeit) beträgt ein Drittel, der 100 Prozent Überstundenzuschlag beträgt zwei Drittel des vereinbarten Regiepreises (zwischen 20:00h und 01:00h sowie an Sonn- und gesetzlichen Feiertagen = österreichischen Feiertagen, VIC-Feiertage welche nicht den österreichischen Feiertagen entsprechen sind normale Arbeitstage). Die vereinbarten Regie-Preise gelten für alle Leistungsbereiche dieser Ausschreibung. Regiematerial: Aufwendungen aus Stoffbeistellungen zur Durchführung von Leistungen welche nicht Grundlage dieses Leistungsverzeichnisses sind werden auf folgender Basis abgegolten: Materialeinkauf gemäß Beleg zzgl. Regiezuschlag gemäß K3-Blatt.
5.31 | Regiearbeiten: Facharbeiter | Std | 100
5.32 | Regiearbeiten: Hilfsarbeit | Std | 100
5.0 Sub-Total Beschichtung und Isolierungsarbeiten Dach G09 ST4, TK4, ST6, TK6 und F ST5
6.0 Neue Entwässerungsrinne, Inkl. Beton-Isolierungsarbeiten P1-1
6.1 | Schneiderarbeiten - Asphaltdeckschicht , Bituminöse Decke bis 3 cm Bituminöse Decke bis 3 cm stark sorgfältig mit Schneidegerät anschneiden, einschließlich aller Nebenarbeiten. | lfm | 80
6.2 | Gussasphaltbelag - Abstemmen und Abtragen bis 3 cm Abstemmen und Abtragen des 3 cm Gussasphaltbelages inkl. Abtransport und Entsorgung von Abbruchmaterialien, inkl. aller erforderlichen Materialien und Nebenleistungen. | m2 | 160
6.3 | Schneiderarbeiten Schutzbeton Durchführung von Betonschneiderarbeiten bzw. Trennschnitte bis eine Tiefe von 8-10 cm in den Betondecken lt. statischer Abklärung, samt aller Nebenarbeiten, inkl. Abtransport und Entsorgung von Abbruchmaterialien. | lfm | 80
6.4 | Unbewehrter Schutzbeton - Abbrechen und Entfernen Abtragen von bewehrter Schutzbetonfläche 8-10 cm, inkl. Abtransport des Schuttes sowie fachgerechte Entsorgung auf geeigneter Deponie. | m2 | 160
6.5 | Untergrundvorbehandlung Schleifen Trockene Bodenflächen mit Diamant-Schleifscheibe und kontinuierliche Absaugung intensiv anschleifen. Im Anschluss an die Oberflächenvorbereitung ist die Bodenfläche gründlich mit geeignetem Gerät zu entstauben. Die Oberfläche muss eine Haftzugfestigkeit von mind. 1,5 N/mm² aufweisen. | m2 | 200
6.6 | Aufstemmen von Beton schadhaften Stellen Schadstellen in der Betondecken , Betonparapet (ca. 10x2 BxT cm), abbrechen und entfernen von lose haftendem Beton über korrodierten Stählen (dabei Freilegung der entsprechenden Bewehrungsstähle), sowie entlang von Rissen (größer als 0,5 mm) durch maschinelles Abstemmen mit elektrischem Werkzeug bis zum gesunden Betonkern. Die Ausbruchufer sind entsprechend ÖNORM B4200, Teil 6, vorzuschneiden. Der Abtransport und die Entsorgungskosten des anfallenden Bauschuttes sind einzukalkulieren. | lfm | 200
6.7 | Entrosten der freigelegten Bewehrungsstähle Freigelegte Bewehrungsstähle durch Strahlen mit festem Strahlgut SA 2 1/2 gemäß (ÖNORM) DIN 55928, Teil 4, reinigen. Sowohl schwarzen wie auch roten Rost entfernen händisch mittels Schleifrotorbürste | lfm | 200
6.8 | Korrosionsschutz der SA 2 1/2 gereinigten Bewehrungsstähle Freigelegte und SA 2 1/2 gereinigte Bewehrungsstähle mit einkomponentigem, mineralischem Korrosionsschutz (ist zugleich Haftbrücke) zweimal, genau nach Verarbeitungsvorschrift des Materialherstellers, anstreichen. Material: Sika Monotop 910 N oder gleichwertiges, angebotenes Produkt………………… | lfm | 200
6.9 | Korrosionsinhibierende Imprägnierung Korrosionsinhibierende, wässrige Imprägnierung mittels Bürste oder Roller auf die gesammelte Betonoberfläche vollflächig und sättigend aufgetragen. Material: Sika® FerroGard®-903+ oder gleichwertiges, angebotenes Produkt………………… | m2 | 200
6.10 | Grobmörtel inkl. Haftbrücke Ausbruchstellen (B/T ca. 10 x 2 cm) mit Haftmörtel (KMH) satt schlämmen. Nachfolgende Reparaturmörtel sind entsprechend den Erzeugerrichtlinien frisch einzuarbeiten. Die Ausbruchstellen sind oberflächenbündig zu verfüllen, inkl. Wiederherstellung von Betonkanten und dergleichen. Material: Haftbrücke Sika Monotop 910N Grobmörtel Sika Monotop 412 N oder gleichwertiges, angebotenes Produkt………………… | lfm | 300
6.11 | Kraftschlüssiger Verbindung von Spannungsrissen Fachgerechtes Schließen von Spannungsrissen etc. der Betondecken mit einem Zweikomponenten- Spezialharz. Je nach Rissbreite sind die Risse vorher entsprechend zu erweitern, quer einzuschneiden, auszusaugen und in die Querschnitte Wellenverbinder mit einzuarbeiten. Unmittelbar nach dem Einbringen des Spezialharzes ist der verharzte Bereich unter Verwendung von Quarzsand – Körnung 0,3 bis 0,8 mm – abzustreuen, um eine ausreichende Haftvermittlungfür nachfolgende Spachtelarbeiten zu erreichen. angebotenes Produkt………………................................... | lfm | 200
6.12 | Ausgleichsmasse für Schichtdicken von 2 - 5 mm Flächiger Ausgleich 2-5 mm mit Sikagard 720 gespachtelt und im frischen Zustand einen " Besenstrich"herstellen, durch aufsprühen von Sika Repair epocem modul und abziehen mit Besen inkl. Grundierung mit Sika Repair epocem Modul. | m2 | 50
6.13 | Kratzspachtelung Rautiefe 0,5 – 2 mm Egalisierung/Kratzspachtelung der Bodenflächen mit einem 2-komp. Epoxidharz-Bindemittel und Quarzsandzugabe im MV 1:1,5 sowie ca. 1-2 % Stellmittel. Fabrikat: SikaFloor 156, SikaFloor 161 Epoxidharz-Bindemittel . Die frische Egalisierung lose mit ca. 0,5 kg/m² Quarzsand 0,3 - 0,9 mm abstreuen. oder gleichwertiges, angebotenes Produkt……………….. | m2 | 150
6.14 | Hohlkehle herstellen Herstellen einer Hohlkehle mit einem Kunststoffmörtel hergestellt aus SIKAFLOOR 156 gemischt mit Quarzsand (0,3-0,9 mm) im Mischungsverhältnis (1:8) auffüllen. Material: Sikafloor 156 oder gleichwertiges, angebotenes Produkt……………….. | lfm | 120
6.15 | Zuschlag Lärmintensivarbeitszeiten außerhalb der regulären Arbeitszeit Um den Betreib den Konferenz und Büroarbeiten nicht zu beeinträchtigen werden die Lärmintensivarbeitszeiten bzw. die stemmarbeiten außerhalb der regulären Arbeitszeit bzw. am Wochenende durchgeführt werden. | lfm | 100
6.16 | Kunstharzbelag-Keil herstellen (0-30 mm) Herstellen eines Kunstharzbelag-Keils (Breite 500 mm, Höhe von 0-30 mm stark) mittels eines Kunststoffmörtels hergestellt aus 2-Komponenten-Beschichtungsmaterial gemischt mit feuergetrocknetem Quarzsand (0,3-0,9 mm) im Mischungsverhältnis (1:6) herstellen. Material: Sikafloor 156 oder gleichwertiges, angebotenes Produkt | lfm | 10
6.17 | Kunstharzbelag-Keil herstellen (0-2 m ) Herstellen eines Kunstharzbelag-Keils (Breite 2000 mm, Höhe von 0-20 mm stark) mittels eines Kunststoffmörtels hergestellt aus 2-Komponenten-Beschichtungsmaterial gemischt mit feuergetrocknetem Quarzsand (0,3-0,9 mm) im Mischungsverhältnis (1:6) herstellen. Material: Sikafloor 156 oder gleichwertiges, angebotenes Produkt | lfm | 160
6.18 | Zuschlag Abdichtungsarbeit außerhalb der regulären Arbeitszeit Um den Betreib den Konferenz und Büroarbeiten nicht zu beeinträchtigen werden die Abdichtungsarbeit bzw. Geruchsbelästigung Arbeiten außerhalb der regulären Arbeitszeit bzw. am Wochenende durchgeführt werden. | m2 | 200
6.19 | Kernbohrung DN 30-35 mm Durchführung von Kernbohrungen in STB- Decken nach statischer Abklärung, samt aller Nebenarbeiten wie Aufbau, Umbau, Abbau der Geräte, der Herstellung und Rückbauten der erforderlichen Anschlüsse, Entsorgung der Bohrkerne, incl. ev. Rücksicherung des Bohrkerns, Abdeckarbeiten sowie allfällige Gerüstungen unter Bedachtnahme von Installationen und Einbauten, unabhängig von der Größe der durchzuführenden Kernbohrung. Kernbohrung bis Durchmesser 20-25 mm Kernbohrung im Bereich der Betonbrüstung - bis ca. 30 cm | Stk | 25
6.20 | Kupferabflussrohr mit Isolierungsflansch 30-35 mm Liefern und Einbauen von einen Kupferabflussrohr (20-25 mm) mit einen Isolierungsflansch für die seitliche Entwässerung der entstandenen Wasserinne | Stk | 25
6.21 | Grundierung der Bodenflächen Grundierung der Bodenflächen unter der Granitplatten mit einem niedrigviskosen, farblosen 2-komp. Epoxidharz-Bindemittel mit Lammfellroller auf vorbereiteten Betonuntergrund. Fabrikat: Triflex Primer 276 Materialverbrauch: ca. 0,3 – 0,5 kg/m² Die frische Grundierung lose mit ca. 0,5 kg/m² Quarzsand 0,3 - 0, 9 mm abstreuen. | m2 | 200
6.22 | Hoch- bzw. Tiefzüge einbinden (Breite 0,15 m) Hoch- bzw. Tiefzüge bis zu einer Höhe, bzw. zu einer abgewickelten Kemperol-Bandbreite von 0,15 m an vorhandenen Betonplatten mit polyestervliesverstärkter Triflex Pro Detail beschichten und an die Fläche anarbeiten Inkl Grundierung sowie aller erforderlichen Materialien und Nebenleistungen . Material: Triflex Pro Detail Vlies 200g/m2 oder gleichwertiges, angebotenes Produkt………………... | lfm | 100
6.23 | Hoch- bzw. Tiefzüge einbinden (Breite 0,26 m) Hoch- bzw. Tiefzüge bis zu einer Höhe, bzw. zu einer abgewickelten Kemperol-Bandbreite von 0,26 m an vorhandenen Betonplatten mit polyestervliesverstärkter Triflex Pro Detail Abdichtung beschichten und an die Fläche anarbeiten Inkl Grundierung sowie aller erforderlichen Materialien und Nebenleistungen . Material: Triflex Pro Detail Vlies 200g/m2 oder gleichwertiges, angebotenes Produkt………………... | lfm | 100
6.24 | Abdichtung Vollflächige Aufbringen einer elastischen, rissüberbrückenden, fugenlosen Abdichtung auf die gesamte Oberfläche unter der Granitplatten (Händische Applikation) Inkl. entsprechenden Primer sowie aller erforderlichen Materialien und Nebenleistungen. Anschließend Absanden der beschichteten Flächen um den entsprechenden Schubverbund für den späteren Einbau der Granitplatten. Material Triflex Pro Detail oder gleichwertiges, angebotenes Produkt | m2 | 200
6.25 | Grundierung der Bodenflächen KEMPERTEC D-Grundierung (Alternative ) Grundierung der Bodenflächen mit einerlLösemittelfreien, 2-komponentigen Grundierung auf Basis Polyurethanharz mit Lammfellroller auf vorbereiteten Betonuntergrund. Fabrikat: KEMPERTEC D-Grundierung Materialverbrauch: ca. 500 g/m². oder gleichwertiges, angebotenes Produkt……………….. | m2 | 1
6.26 | Hoch- bzw. Tiefzüge einbinden (Breite 0,15 m) (Alternative ) Hoch- bzw. Tiefzüge bis zu einer Höhe, bzw. zu einer abgewickelten Kemperol-Bandbreite von 0,15 m an vorhandenen Betonplatten mit polyestervliesverstärkter KEMPEROL 2K-PUR Abdichtung beschichten und an die Fläche anarbeiten Inkl Grundierung sowie aller erforderlichen Materialien und Nebenleistungen . Material: KEMPEROL V210 KEMPEROL-Vlies 200g/m2 oder gleichwertiges, angebotenes Produkt………………... | lfm | 1
6.27 | Hoch- bzw. Tiefzüge einbinden (Breite 0,26 m) (Alternative ) Hoch- bzw. Tiefzüge bis zu einer Höhe, bzw. zu einer abgewickelten Kemperol-Bandbreite von 0,26 m an vorhandenen Betonplatten mit polyestervliesverstärkter KEMPEROL 1K-PUR Abdichtung beschichten und an die Fläche anarbeiten Inkl Grundierung sowie aller erforderlichen Materialien und Nebenleistungen . Material: KEMPEROL V210 KEMPEROL-Vlies 200g/m2 oder gleichwertiges, angebotenes Produkt………………... | lfm | 1
6.28 | Vollflächige Dachabdichtung KEMPEROL V210 (Alternative ) Abdichten der gesamten Fläche mit polyestervliesverstärkter KEMPEROL V210 Dachabdichtung in einlagiger Ausführung, homogen, naht- und fugenlos. Das Vlies ist mindestens 5 cm zu überlappen und wird naß in naß in die KEMPEROL- Abdichtung eingebunden. Material: Verbrauch: ca. 3,6 kg/m2 KEMPEROL-Vlies 200g/m2 105 cm breit oder gleichwertiges, angebotenes Produkt…laut Ausschreibung | m2 | 1
6.29 | Wasserabläufe bzw. Kupferabflussrohr einbinden Wasserabläufe (ca. 25x25 cm) mit polyestervliesverstärkte Triflex Pro Detail Dachabdichtung bis zu einer Tiefe von 20 cm beschichten bzw. einbinden und an die Fläche anarbeiten, inkl. Abschleifen (ca. 3 mm) des Endrostes und an die beschichtete Fläche anpassen. Material: Triflex Pro Detail -Vlies 200g/m2 oder gleichwertiges, angebotenes Produkt…….. | Stk | 25
6.30 | Schalung aufstellen Mittels Schalungsplatten aufstellen alle notwendigen Schalung für den Verguss der neuen Schutzbeton 8-10 cm und alle Arten von Ausbesserung im Boden bzw Straßen Bereichen Ebenen. Randbereichen sorgfältig mit einen Dichtstoff abdichten um ein Ausrinnen der Vergußmasse zu verhindern Nach erfolgtem Verguß und dessen ausreichende Aushärtung ist die Schalung zu entfernen. oder gleichwertiges, angebotenes Produkt…System Doka.. | lfm | 80
6.31 | Unterlagsbeton für Gehsteige, Geh- und Radwege 8-10 cm Unterlagsbeton für Gehsteige, Geh- und Radwege (Gehsteig), einschließlich planmäßiges Abgleichen und rohes Abziehen (beim Ausführen einer bituminösen Decke) der Oberfläche. Fugen in erforderlichen Abständen sind in den Einheitspreis einzukalkulieren (mindestens alle 4 m). Druckfestigkeitsklasse C 25/30, Expositionsklasse XC4/XD2/XF2/XA1L | m2 | 200
6.32 | Liefern und Versetzen von ACO ProfiLine, Terrassenrinne ACO ProfiLine Fassaden- und Terrassenrinne, stufenlos von oben höhenverstellbar 78-108 mm , beidseitig integrierte Kiesleiste gegen fassadenseitige Staunässe, 4mm Drainschlitz geschlossener Rinnenboden (lagestabil bei der Verstellung), werkseitig vormontiertes Rostverriegelung Rinnenverbindungssystem, einliegender Rost, begehbar sowie rollstuhlbefahrbar, hydraulische Leistung 2,25-3,40 l/(sec*m), Liefern und nach Herstellerangaben verlegen. Fabrikat: ACO ProfiLine oder gleichwertig Material: Stahl verzinkt Baubreite: 129 mm Baulänge: 100 cm | lfm | 80
6.33 | Liefern und einlegen von ACO ProfiLine, Stegrost Maschenrost 30x10, verzinkt, L=100cm ACO ProfiLine Maschenrost 30x10, komplett mit Arretierungsbolzen, passend fÃ¼r Baubreite 123 mm, begehbar sowie rollstuhlbefahrbar liefern und einlegen Fabrikat: ACO ProfiLine oder gleichwertig Material: Stahl verzinkt BaulÃ¤nge: 100 cm | lfm | 80
6.34 | Liefern und Versetzen von Stahlwinkel feuerverzinkt 30/30/3 mm (Alternative) Liefern und Einbauen von neue Stahlwinkel feuerverzinkt 30/30/3 mm entlang den nun enstandenek rinnen zur Aufnahme der neuen Gitterroste bzw. Stegroste Material: 3mm Stahl feuerverzinkt H/T30/30 Baulänge:mind. 100 cm | lfm | 80
6.35 | Liefern und Versetzen von ACO Self Stegrost (Alternative) ACO Self Stegrost Stahl verzinkt anthrazit pulverbeschichtet ACO Self Baubreite: 13 cm aufliegender Rost Baulänge:100 cm | lfm | 80
6.36 | Gussasphalt Belag Aufbringen eines 3 cm starken Hartgußasphaltbelags, Ausbilden der erforderlichen Bewegungsfugen und Vergießen mit Heißfugenmasse, die Oberfläche leicht mit Split 1/3 absteuen und walzen. Die fertige Oberfläche muß rutschhemmend sein, bzw. eine entsprechende Rauheit aufweisen, inkl. aller erforderlichen Materialien und Nebenleistungen. | m2 | 200
6.37 | Untergrundvorbehandlung Betonparapet Alle Betonflächen durch Wasserstrahlen mit Hochdruckreiniger (mind. 300 bar) bzw. geeignete Verfahren reinigen, so daß der gereinigte Untergrund den Anforderungen der ÖNORM B4200, Teil 6, entspricht, und eine Haftzugsfestigkeit von mind. 1,5 N/mm2 erreicht wird.) | m2 | 100
6.38 | Oberflächenschutz Feinspachtelung Um eine einheitliche Oberfläche zu erzielen, sind alle instand- gesetzten Flächen vollflächig mit einer Lunkerspachtelung zu überziehen. Material: Sikagard 545 Elastofill Verbrauch: ca. 600 g/m2 oder gleichwertiges, angebotenes Produkt………………… | m2 | 100
6.39 | Grundierung (Sperrgrund) aufbringen Auf gereinigte und vorbereitete GesamtflächeBetonparapet Aufbringen eines Sperrgrund- Anstriches. Material: Sikagard 552 W oder gleichwertiges, angebotenes Produkt………………… | m2 | 100
6.40 | Fugenneuherstellung (20 - 25 mm Fugenbreite) Vorhandene schadhafte Längs- und Querfugen bei Platten bzw. Rahmenstiele neu herstellen. Schadhafte Verfugung entfernen, Fugen säubern und Materialreste an Fugenflanken entfernen. Fugenränder abkleben, Fugenflanken mit einem Haftgrund vorstreichen, Rundschnur in die Fuge einbringen und mit Einkomponenten - PU Dichtstoff abdichten. Anschließend Abdeckmaterial entfernen und entsorgen. Material: Sikaflex Construction plus, Sika Primer 3 N oder gleichwertiges, angebotenes Produkt……………….. Fugenneuherstellung (20 - 25 mm Fugenbreite) | lfm | 100
6.41 | Vollflächige Deckanstriche Alle Betonflächen erhalten eine rißüberbrückende und hochbelastbare Grund- und Deckbeschichtung, mit hohem CO2-Widerstand und H2O-diffusionsoffen auf Basis einer Reinacryl-Dispersion. Material: Grundbeschichtung: Sikagard 545 Elastofill Deckbeschichtung: Sikagard 550 W Elastic Verbrauch: ca. 280-300 ml/m2 Farbton: Ral 7032 (Kieselgrau) oder gleichwertiges, angebotenes Produkt………………… | m2 | 100
6.42 | Regiearbeiten Nur die tatsächlich auf der Baustelle über gesonderten Auftrag geleisteten und von der Bauaufsicht im Voraus angeordneten und täglich bestätigten Arbeitszeiten sind verrechenbar. In die angebotenen Regie-Preise sind alle Lohnnebenkosten, Wegzeitvergütung sowie die Werkzeugbeistellung einzukalkulieren. Für angeordnete Überstunden gilt die Abrechungsregelung: Der 50 Prozent Überstundenzuschlag (außerhalb der Normalarbeitszeit) beträgt ein Drittel, der 100 Prozent Überstundenzuschlag beträgt zwei Drittel des vereinbarten Regiepreises (zwischen 20:00h und 01:00h sowie an Sonn- und gesetzlichen Feiertagen = österreichischen Feiertagen, VIC-Feiertage welche nicht den österreichischen Feiertagen entsprechen sind normale Arbeitstage). Die vereinbarten Regie-Preise gelten für alle Leistungsbereiche dieser Ausschreibung. Regiematerial: Aufwendungen aus Stoffbeistellungen zur Durchführung von Leistungen welche nicht Grundlage dieses Leistungsverzeichnisses sind werden auf folgender Basis abgegolten: Materialeinkauf gemäß Beleg zzgl. Regiezuschlag gemäß K3-Blatt.
6.43 | Regiearbeiten: Facharbeiter | Std | 50
6.44 | Regiearbeiten: Hilfsarbeit | Std | 50
Sub-Total Neue Entwässerungsrinne, Inkl. Beton-Isolierungsarbeiten P1-1
Total fuer Betoninstandsetzungen Abdichtungsarbeiten,in VIC 2018
Zusammenstellung: fuer Betoninstandsetzungen Abdichtungsarbeiten, Vienna International Centre (VIC) 2018
1.0 | Allgemeine Kosten |  |  |  |  | €
2.0 | Betoninstandsetzung von Stahlbetonoberflächen Abflusskanal |  |  |  |  | €
3.0 | Beton- und Verfugungsarbeiten technischen Räume un Dächer |  |  |  |  | €
4.0 | Isolierungs- und Beschichtungsarbeiten in D08 Klimaanlagen und technischen Räume |  |  |  |  | €
5.0 | Beschichtung und Isolierungsarbeiten Dach G09 ST4, TK4, ST6, TK6 und F ST5 |  |  |  |  | €
6.0 | Entwässerungsrinne, Inkl. Beton-Isolierungsarbeiten P1-1 |  |  |  |  | €
Gesamtanbotsumme | [5 empty] | €
Nachlaß 0 % | [5 empty] | €
Anbotsumme: | [5 empty] | €
Mehrwertsteuer 20 %: | [5 empty] | €
Zivilrechtlicher Preis (inkl. Mehrwertsteuer): | [5 empty] | €
Firmenmäßige Unterfertigung: |  |  |  | Datum:

## Est. Cost
Leistungsverzeichnis (LV) fuer Abdichtungs- und Betonsanierungsarbeiten in VIC 2018
Arbeitsbeschreibung [Description of work ] |  | Angebot [Offer]
Pos. No | Positionen [Items] | Einheit [Unit] | Menge [Quantity ] | Lohn [labor] | Sonstiges [other] | Einheitspreis [Unit Price ] | Total [Euro]
1.0 | Allgemeine Kosten
1.1 | Allgemeine Vorbemerkungen Alle erforderlichen Schutz- und Sicherheitsmaßnahmen im Zusammenhang mit allen Arbeiten sind, sofern nicht in einer eigener Position ausgewiesen, in die Einheitspreise einzukalkulieren. Die anfallenden Baurestmassen sind nach Stoffgruppen getrennt, gemäß den behördlichen Bestimmungen, abzutransportieren und zu verwerten bzw. zu entsorgen – alle damit verbundenen Aufwendungen sind in die zugehörigen Positionen einzukalkulieren. Die Zwischenlagerung wird nicht gesondert vergütet. Der Abbruch hat gemäß Baufortschritt in Etappen und unter bestmöglichem Schutz gegen Staub (abdecken, absaugen, etc.) zu erfolgen. Lärmintensiver Arbeiten, können auf Anforderung des Auftraggebers, auch außerhalb der regulären Arbeitszeit bzw. am Wochenende (Freitag 20:00 bis Montag 06:00) durchgeführt werden, dafuer werden eigenen Positionen vorgesehen. Alle vom AN verursachten Beschädigungen in den Arbeitsbereichen sind, je nach Art und Weise, umgehend bzw. bis zur Übernahme der Leistungen instandzusetzen. Die Abrechnung erfolgt nach tatsächlichem Ausmaß und nach beizubringenden Abrechnungsplänen unter Berücksichtigung aller Einbauten, Öffnungen etc. ohne Berücksichtigung von Schwellenwerten und allfälliger Mindestgrößen. | [5 empty] | 0
1.2 | Einrichten und Räumen der Baustelle Baustelleneinrichtung und -räumung, (An- und Abtransport, Auf- und Abbau sowie Verladen der notwendigen Geräte, Maschinen etc.), Durchführung von Absperrungen (Bauzaun etc.), Materialtransport, einschl. Räumen der Baustelle. ,Inkl. das Aufstellen von den notwendigen Verkehrszeichen und oder Beschilderung für das Umleiten des Verkehrs bzw. Fußgänger in den jeweiligen Bauphasen (siehe Bauphasenplan) ; Inkl. aller erforderlichen Materialien und Nebenleistungen. | PA | 1 |  |  | 4000 | 2000
1.3 | Schutzmaßnahmen Die Sanierungszonen sowie angrenzende Bereiche sind für die Dauer der Sanierung mittels Abdeckfolie zonenweise abzugrenzen und dichten Anschlüssen zum umliegenden Bauwerk. Angrenzende Flächen und der Boden sind vor Staub, Strahlgut, Mörtel und Anstrichmaterial zu schützen. Sämtliche Einbauten wie Leuchten, Elektroleitungen, Schaltschränke, Kameras und Beschilderungen sind zur Vermeidung einer Befeuchtung und einer Anhaftung von Materialien aller Art mit entsprechenden Folien zu schützen. Nach Beendigung der Sanierungsarbeiten sind notwendige Reinigungsarbeiten an anschließenden nicht bearbeiteten Flächen und im Terrainumfeld durchzuführen, der Schutt und das Abdeckmaterial zu entfernen und auf geeignete Deponien abzutransportieren. Inkl. aller erforderlichen Materialien und Nebenleistungen. Vorhaltung und Instandhaltung sind in den Einheitspreisen mit einzurechnen, sofern hierfür keine eigenen Positionen vorgesehen sind. | PA | 1 |  |  | 4000 | 4000
1.4 | Gerüste und Arbeitsbühnen Lieferung und Aufbau von Gerüsten/Arbeitsbühne (Arbeitshöhe von 2 bzw. ca. 10 m) für die Dauer der Sanierungsarbeiten. Anschließend Abbau und Abtransport der Gerüste. Inkl. das Aufstellen von den notwendigen Verkehrszeichen für das Umleiten des Verkehrs in den jeweiligen Bauphasen (siehe Bauphasenplan); Inkl. aller erforderlichen Materialien und Nebenleistungen. | PA | 1 |  |  | 5000 | 4000
1.5 | Planungskoordinator/ Baustellenkoordinator Erbringen aller gesetzlich geforderten Leistungen als Planungskoordinator, und Baustellenkoordinator incl. aller Nebenkosten, Gebühren und Fahrtkosten unter Berücksichtigung der erforderlichen Besprechungsteilnahmen. Es sind alle Grundsätze der Gefahrenverhütung, die Umsetzung aller geltenden Bestimmungen über Sicherheit und Gesundheitsschutz durch alle beteiligten Projektplaner zu koordinieren. Weiteres ist ein Sicherheits- und Gesundheitsschutzplan (SiGe-Plan) für das beauftragte Projekt auszuarbeiten, dessen Umsetzung vom Auftraggeber bzw. Bauherrenvertreter (Projektleiter) durch Aufnahme in die Ausschreibung sicherzustellen ist. Die Erstellung einer Unterlage für spätere Arbeiten ist Bestandteil des Auftrages. Es sind alle Grundsätze der Gefahrenverhütung, die Umsetzung aller geltenden Bestimmungen über Sicherheit und Gesundheitsschutz und die Überwachung der ordnungsgemäßen Anwendung der Arbeitsverfahren durch die bauausführenden Unternehmen zu koordinieren. Weiteres ist der SiGePlan und die „Unterlage“ an die Praxis anzupassen und die bauausführenden Unternehmen entsprechend auf die Grundsätze der Gefahrenverhütung sowie den SiGePlan und seine Anwendung hinzuweisen. Ebenso ist die Ausführung gemäß Unterlage sicherzustellen. Die Leistungen beinhalten die Koordination der Zusammenarbeit und Sicherung des Informationsaustausches zwischen allen bauausführenden Firmen. Es sind weiters Vorkehrungen zu treffen das nur befugte Personen den Baustellenbereich betreten. Bei Feststellung von Unzulänglichkeiten hinsichtlich Sicherheit und Gesundheit von Arbeitnehmern, sind der Auftraggeber bzw. der Projektleiter und die betroffenen Unternehmen unverzüglich in Kenntnis zu setzen. Bei wiederholter Nichtbeachtung der vorgebrachten Missstände besteht das Recht, nach Einschaltung und Rücksprache mit dem Auftraggeber, das Arbeitsinspektorat unter Einbindung des VIC Safety Inspectors, zu informieren. | PA | 1 |  |  | 3000 | 2000
1.0 Sub-Total Allgemeine Kosten | [6 empty] | 12000
2.0 | Betoninstandsetzung von Stahlbetonoberflächen Abflusskanal
2.1 | Schadstellen freistemmen, Stemmtiefe: bis 3 cm Aufstemmen von Schadstellen und labilen Teilen bis zum gesunden festen Untergrund, anschließend Entfernen von lose haftendem Beton über korrodierten Stählen (dabei Freilegung der entsprechenden Bewehrungsstähle), sowie entlang von Rissen (größer als 0,5 mm) durch maschinelles Abstemmen mit elektrischem Werkzeug bis zum gesunden Betonkern. Die Ausbruchufer sind entsprechend ÖNORM B4200, Teil 6, vorzuschneiden. Der Abtransport und die Entsorgungskosten des anfallenden Bauschuttes sind einzukalkulieren. | m² | 10 | 31.47 | 9.57 | 41.04 | 410.4
2.2 | Schadstellen freistemmen, Stemmtiefe: bis 5 cm Aufstemmen von Schadstellen und labilen Teilen bis zum gesunden festen Untergrund, anschließend Entfernen von lose haftendem Beton über korrodierten Stählen (dabei Freilegung der entsprechenden Bewehrungsstähle), sowie entlang von Rissen (größer als 0,5 mm) durch maschinelles Abstemmen mit elektrischem Werkzeug bis zum gesunden Betonkern. Die Ausbruchufer sind entsprechend ÖNORM B4200, Teil 6, vorzuschneiden. Der Abtransport und die Entsorgungskosten des anfallenden Bauschuttes sind einzukalkulieren. | m² | 10 | 58.41 | 18.08 | 76.49 | 764.9
2.3 | Zuschlag zu Position freistemmen pro 10 mm Mehrtiefe Zulage zu Position freistemmen pro 10 mm Mehrtiefe. Sonst wie vor. | m² | 10 | 26.83 | 8.21 | 35.04 | 350.4
2.4 | Aufstemmen von schadhaften Stellen (Breite ca. 15 cm, Tiefe ca. 3 cm) Aufstemmen von Schadstellen bzw. Abplatzungen an der Betonoberfläche (ca.15x2 BxT cm), anschließend Entfernen von lose haftendem Beton über korrodierten Stählen (dabei Freilegung der entsprechenden Bewehrungsstähle), sowie entlang von Rissen (größer als 0,5 mm) durch maschinelles Abstemmen mit elektrischem Werkzeug bis zum gesunden Betonkern. Die Ausbruchufer sind entsprechend ÖNORM B4200, Teil 6, vorzuschneiden. Der Abtransport und die Entsorgungskosten des anfallenden Bauschuttes sind einzukalkulieren. | lfm | 10 | 11.61 | 3.21 | 14.82 | 148.2
2.5 | Aufstemmen von schadhaften Stellen (Breite ca. 15 cm, Tiefe ca. 5 cm) Aufstemmen von Schadstellen bzw. Abplatzungen an der Betonoberfläche (ca.15x5 BxT cm), anschließend Entfernen von lose haftendem Beton über korrodierten Stählen (dabei Freilegung der entsprechenden Bewehrungsstähle), sowie entlang von Rissen (größer als 0,5 mm) durch maschinelles Abstemmen mit elektrischem Werkzeug bis zum gesunden Betonkern. Die Ausbruchufer sind entsprechend ÖNORM B4200, Teil 6, vorzuschneiden. Der Abtransport und die Entsorgungskosten des anfallenden Bauschuttes sind einzukalkulieren. | lfm | 10 | 17.67 | 5.13 | 22.8 | 228
2.6 | Aufstemmen von schadhaften Stellen (Breite ca. 30 cm, Tiefe ca. 3 cm) Aufstemmen von Schadstellen bzw. Abplatzungen an der Betonoberfläche (ca.30x3 BxT cm), anschließend Entfernen von lose haftendem Beton über korrodierten Stählen (dabei Freilegung der entsprechenden Bewehrungsstähle), sowie entlang von Rissen (größer als 0,5 mm) durch maschinelles Abstemmen mit elektrischem Werkzeug bis zum gesunden Betonkern. Die Ausbruchufer sind entsprechend ÖNORM B4200, Teil 6, vorzuschneiden. Der Abtransport und die Entsorgungskosten des anfallenden Bauschuttes sind einzukalkulieren. | lfm | 10 | 16.33 | 4.65 | 20.98 | 209.8
2.7 | Entrosten der freigelegten Bewehrungsstähle mechanisch, mittels Stahlbürste Freigelegte Bewehrungsstähle mechanisch, mittels Stahlbürste SA 2 1/2 gemäß (ÖNORM) DIN 55928, Teil 4, reinigen. Sowohl schwarzen wie auch roten Rost entfernen händisch mittels Schleifrotorbürste oder wenn möglich schlackestrahlen. Statisch nicht relevante an der Oberfläche vorhandene Eisen nach Freigabe durch Statiker wegschneiden und wenn statisch erforderlich neue Eisen mit Sikadur 31 Rapid einkleben. | lfm | 10 | 3.82 | 3 | 6.82 | 68.2
2.8 | Neue Bewehrungsstähle Liefern Einbauen 8 mm Neue Bewehrungsstähle entsprechend der ÖNORM B 4200-7 nach Eingabe durch den von AG beauftragten Statiker liefern und Einbauen. | lfm | 10 | 18.38 | 15.75 | 34.13 | 341.3
2.9 | Neue Ankerstange HIT-Z M8x80 Ankerstange HIT-Z M8x80 liefern und nach Herstellervorschrift sach- und fachgerecht einbauen, Inkl. alle erforderlichen Materialien und Nebenleistungen. | Stk | 10 | 21.77 | 12.05 | 33.82 | 338.2
2.10 | Korrosionsschutz der SA 2 1/2 gereinigten Bewehrungsstähle Freigelegte und SA 2 1/2 gereinigte Bewehrungsstähle mit einkomponentigem, mineralischem Korrosionsschutz (ist zugleich Haftbrücke) zweimal, genau nach Verarbeitungsvorschrift des Materialherstellers, anstreichen. Material: Sika Monotop 910 N oder gleichwertiges, angebotenes Produkt………………… | lfm | 10 | 2.17 | 0.14 | 2.31 | 23.1
2.11 | Zuschlag Lärmintensivarbeitszeiten außerhalb der regulären Arbeitszeit Um den Betreib den Konferenz und Büroarbeiten oberhalb des Parkdecks nicht zu beeinträchtigen werden die Lärmintensivarbeitszeiten bzw. die stemmarbeiten außerhalb der regulären Arbeitszeit bzw. am Wochenende durchgeführt werden. | m² | 10 | 38 | 4.26 | 42.26 | 422.6
2.12 | Kraftschlüssiges Verpressen von Rissen (vertikal und überkopf) Das Injektionsharz gemäß Herstellerangaben anmischen. Die Injektion erfolgt bei senkrechten Rissen von unten nach oben, bei waagerechten Rissen ist von einer Seite aus zu verpressen. Das gemischte Injektionsharz ist mittels einer 1-Komp.-Injektionspumpe zu injizieren, bis ein Austritt des Injektionsharzes am nächsten Packer festzustellen ist. Innerhalb der angegebenen Gebindeverarbeitungszeit der ersten Verpressung ist eine Nachinjektion vorzunehmen, um kapillar abgewandertes EP-Harz zu ersetzen. Nach dem Aushärten des Injektionsgutes sind Verdämmung und Packer zu entfernen, die Bohrlöcher mit einem geeigneten Mörtel zu schließen und die Oberfläche zu reinigen. Verunreinigungen sind zu entfernen. | [5 empty] | 0
2.13 | Kraftschlüssige Rissinjektion trockener Risse Kraftschlüssige Rissinjektion trockener Risse mit einem lösemittelfreien, sehr niedrigviskosen Epoxidharz. Material: Sika Injection-451 oder gleichwertiges, angebotenes Produkt………………… 10 Bohrpacker und 0,5 kg Harz je lfm | lfm | 15 | 32.49 | 82.53 | 115.02 | 1725.3
2.14 | Kraftschlüssige Rissinjektion wasserführender Risse Nachinjektion wasserführender, mit PUR-Schaum aufgefüllter Risse, mit einem lösemittelfreien, dehnfähigen PUR-Harz zur permanenten Abdichtung. Material: Sika Injection-203 oder gleichwertiges, angebotenes Produkt………………… 10 Bohrpacker und 0,5 kg Harz je lfm | lfm | 15 | 32.49 | 105.93 | 138.42 | 2076.3
2.15 | Grobmörtel inkl. Haftbrücke Tiefe bis 3 cm Ausbruchstellen mit Haftmörtel (KMH) satt schlämmen. Nachfolgende Reparaturmörtel sind entsprechend den Erzeugerrichtlinien frisch einzuarbeiten. Die Ausbruchstellen sind oberflächenbündig zu verfüllen, inkl. Wiederherstellung von Betonkanten und dergleichen. Material: Haftbrücke Sika Monotop 910N Grobmörtel Sika Monotop 412 N oder gleichwertiges, angebotenes Produkt………………… | m² | 10 | 43.9 | 24.68 | 68.58 | 685.8
2.16 | Grobmörtel, inkl. Haftbrücke Reprofilierung Tiefe bis 5 cm Ausbruchstellen mit Haftmörtel (KMH) satt schlämmen. Nachfolgende Reparaturmörtel sind entsprechend den Erzeugerrichtlinien frisch einzuarbeiten. Die Ausbruchstellen sind oberflächenbündig zu verfüllen, inkl. Wiederherstellung von Betonkanten und dergleichen. Material: Haftbrücke Sika Monotop 910N Grobmörtel Sika Monotop 412 N oder gleichwertiges, angebotenes Produkt………………… | m² | 10 | 70.3 | 48.93 | 119.23 | 1192.3
2.17 | Grobmörtel, inkl. Haftbrücke Reprofilierung je cm Tiefe über 5 cm Ausbruchstellen mit Haftmörtel (KMH) satt schlämmen. Nachfolgende Reparaturmörtel sind entsprechend den Erzeugerrichtlinien frisch einzuarbeiten. Die Ausbruchstellen sind oberflächenbündig zu verfüllen, inkl. Wiederherstellung von Betonkanten und dergleichen. Tiefen werden übereinander abgerechnet. Material: Haftbrücke Sika Monotop 910N Grobmörtel Sika Monotop 412 N oder gleichwertiges, angebotenes Produkt………………… | m² | 10 | 29.25 | 12.55 | 41.8 | 418
2.18 | Grobmörtel inkl. Haftbrücke (Breite ca. 15 cm, Tiefe ca. 3 cm) Ausbruchstellen (B/T ca. 10 x 2 cm) mit Haftmörtel (KMH) satt schlämmen. Nachfolgende Reparaturmörtel sind entsprechend den Erzeugerrichtlinien frisch einzuarbeiten. Die Ausbruchstellen sind oberflächenbündig zu verfüllen, inkl. Wiederherstellung von Betonkanten und dergleichen. Material: Haftbrücke Sika Monotop 910N Grobmörtel Sika Monotop 412 N oder gleichwertiges, angebotenes Produkt………………… | lfm | 10 | 9.88 | 5.55 | 15.43 | 154.3
2.19 | Grobmörtel inkl. Haftbrücke (Breite ca. 15 cm, Tiefe ca. 5 cm) Ausbruchstellen (B/T ca. 10 x 2 cm) mit Haftmörtel (KMH) satt schlämmen. Nachfolgende Reparaturmörtel sind entsprechend den Erzeugerrichtlinien frisch einzuarbeiten. Die Ausbruchstellen sind oberflächenbündig zu verfüllen, inkl. Wiederherstellung von Betonkanten und dergleichen. Material: Haftbrücke Sika Monotop 910N Grobmörtel Sika Monotop 412 N oder gleichwertiges, angebotenes Produkt………………… | lfm | 10 | 15.82 | 11.01 | 26.83 | 268.3
2.20 | Schalung aufstellen Mittels Schalungsplatten und Deckenstützen aufstellen alle notwendigen Schalung für den Verguss der neuen Betondecke. Randbereichen sorgfältig mit einen Dichtstoff abdichten um ein Ausrinnen der Vergußmasse zu verhindern Nach erfolgtem Verguß und dessen ausreichende Aushärtung ist die Schalung zu entfernen. Material: Sikaflex 11 FC + oder gleichwertiges, angebotenes Produkt……………….. | m² | 5 | 86.59 | 8.45 | 95.04 | 475.2
2.21 | Regiearbeiten Nur die tatsächlich auf der Baustelle über gesonderten Auftrag geleisteten und von der Bauaufsicht im Voraus angeordneten und täglich bestätigten Arbeitszeiten sind verrechenbar. In die angebotenen Regie-Preise sind alle Lohnnebenkosten, Wegzeitvergütung sowie die Werkzeugbeistellung einzukalkulieren. Für angeordnete Überstunden gilt die Abrechungsregelung: Der 50 Prozent Überstundenzuschlag (außerhalb der Normalarbeitszeit) beträgt ein Drittel, der 100 Prozent Überstundenzuschlag beträgt zwei Drittel des vereinbarten Regiepreises (zwischen 20:00h und 01:00h sowie an Sonn- und gesetzlichen Feiertagen = österreichischen Feiertagen, VIC-Feiertage welche nicht den österreichischen Feiertagen entsprechen sind normale Arbeitstage). Die vereinbarten Regie-Preise gelten für alle Leistungsbereiche dieser Ausschreibung. Regiematerial: Aufwendungen aus Stoffbeistellungen zur Durchführung von Leistungen welche nicht Grundlage dieses Leistungsverzeichnisses sind werden auf folgender Basis abgegolten: Materialeinkauf gemäß Beleg zzgl. Regiezuschlag gemäß K3-Blatt. | [5 empty] | 0
2.22 | Facharbeiter | Std. | 16 | 48 | 0 | 48 | 768
2.23 | Hilfsarbeiter | Std. | 16 | 48 | 0 | 48 | 768
Sub-TotalBetoninstandsetzung von Stahlbetonoberflächen Abflusskanal | [6 empty] | 11836.6
3.0 | Beton- und Verfugungsarbeiten technischen Räume un Dächer
3.1 | Untergrundvorbehandlung Betonparapet Alle Betonflächen durch Wasserstrahlen mit Hochdruckreiniger (mind. 300 bar) bzw. geeignete Verfahren reinigen, so dass der gereinigte Untergrund den Anforderungen der ÖNORM B4200, Teil 6, entspricht, und eine Haftzugsfestigkeit von mind. 1,5 N/mm2 erreicht wird.) Achtung fue die notwendigen Reinigung und Beschichtung der Betonparapet steht der AN kostenfrei die Fassadenreinigung – Arbeitsbühne zur Verführung | m2 | 500 |  |  | 12 | 6000
3.2 | Aufstemmen der schadhaften Stellen (Breite ca. 10 cm Tiefe ca. 2 cm) Untersuchen der gesamten Betonflächen auf Schadstellen, anschließend Entfernen von lose haftendem Beton über korrodierten Stählen (dabei Freilegung der entsprechenden Bewehrungsstähle), sowie entlang von Rissen (größer als 0,5 mm) durch maschinelles Abstemmen mit elektrischem Werkzeug bis zum gesunden Betonkern. Die Ausbruchufer sind entsprechend ÖNORM B4200, Teil 6, vorzuschneiden. Der Abtransport und die Entsorgungskosten des anfallenden Bauschuttes sind einzukalkulieren. | lfm | 100 |  |  | 12 | 1200
3.3 | Entrosten der freigelegten Bewehrungsstähle Freigelegte Bewehrungsstähle durch Strahlen mit festem Strahlgut SA 2 1/2 gemäß (ÖNORM) DIN 55928, Teil 4, reinigen. Sowohl schwarzen wie auch roten Rost entfernen händisch mittels Schleifrotorbürste | lfm | 100 |  |  | 7 | 700
3.4 | Korrosionsschutz der SA 2 1/2 gereinigten Bewehrungsstähle Freigelegte und SA 2 1/2 gereinigte Bewehrungsstähle mit einkomponentigem, mineralischem Korrosionsschutz (ist zugleich Haftbrücke) zweimal, genau nach Verarbeitungsvorschrift des Materialherstellers, anstreichen. Material: Sika Monotop 910 N oder gleichwertiges, angebotenes Produkt………………… | lfm | 100 |  |  | 8 | 800
3.5 | Grobmörtel inkl. Haftbrücke Ausbruchstellen (B/T ca. 10 x 2 cm) mit Haftmörtel (KMH) satt schlämmen. Nachfolgende Reparaturmörtel sind entsprechend den Erzeugerrichtlinien frisch einzuarbeiten. Die Ausbruchstellen sind oberflächenbündig zu verfüllen, inkl. Wiederherstellung von Betonkanten und dergleichen. Material: Haftbrücke Sika Monotop 910N Grobmörtel Sika Monotop 412 N oder gleichwertiges, angebotenes Produkt………………… | lfm | 100 |  |  | 15 | 1500
3.6 | Oberflächenschutz Feinspachtelung Um eine einheitliche Oberfläche zu erzielen, sind alle instand- gesetzten Flächen vollflächig mit einer Lunkerspachtelung zu überziehen. Material: Sikagard 545 Elastofill Verbrauch: ca. 600 g/m2 oder gleichwertiges, angebotenes Produkt………………… | m2 | 100 |  |  | 15 | 1500
3.7 | Grundierung (Sperrgrund) aufbringen Auf gereinigte und vorbereitete GesamtflächeBetonparapet Aufbringen eines Sperrgrund- Anstriches. Material: Sikagard 552 W oder gleichwertiges, angebotenes Produkt………………… | m2 | 50 |  |  | 5 | 250
3.8 | Fugenneuherstellung Dach Attika-Abdeckung,(15 - 20 mm Fugenbreite) Vorhandene schadhafte Querfugen bei den Dächer Attika-Abdeckung (Breite 0.58 x 234 Stk. per Dach) neu herstellen. Schadhafte Verfugung entfernen, Fugen säubern und Materialreste an Fugenflanken entfernen. Fugenränder abkleben, Fugenflanken mit einem Haftgrund vorstreichen, Rundschnur in die Fuge einbringen und mit Einkomponenten - PU Dichtstoff abdichten. Anschließend Abdeckmaterial entfernen und entsorgen. Material: Sikaflex Construction plus, Sika Primer 3 N oder gleichwertiges, angebotenes Produkt……………….. Fugenneuherstellung (15 - 20 mm Fugenbreite) | lfm | 400 |  |  | 12 | 4800
3.9 | Fugenneuherstellung Dach Attika-Abdeckung,(20 - 25 mm Fugenbreite) Vorhandene schadhafte Querfugen bei Platten bzw. Attika-Abdeckung neu herstellen. Schadhafte Verfugung entfernen, Fugen säubern und Materialreste an Fugenflanken entfernen. Fugenränder abkleben, Fugenflanken mit einem Haftgrund vorstreichen, Rundschnur in die Fuge einbringen und mit Einkomponenten - PU Dichtstoff abdichten. Anschließend Abdeckmaterial entfernen und entsorgen. Material: Sikaflex Construction plus, Sika Primer 3 N oder gleichwertiges, angebotenes Produkt……………….. Fugenneuherstellung (10 - 15 mm Fugenbreite) | lfm | 600 |  |  | 15 | 9000
3.10 | Fugenneuherstellung (15 - 20 mm Fugenbreite) Vorhandene schadhafte Längs- und Querfugen bei Platten bzw. Rahmenstiele neu herstellen. Schadhafte Verfugung entfernen, Fugen säubern und Materialreste an Fugenflanken entfernen. Fugenränder abkleben, Fugenflanken mit einem Haftgrund vorstreichen, Rundschnur in die Fuge einbringen und mit Einkomponenten - PU Dichtstoff abdichten. Anschließend Abdeckmaterial entfernen und entsorgen. Material: Sikaflex Construction plus, Sika Primer 3 N oder gleichwertiges, angebotenes Produkt……………….. Fugenneuherstellung (10 - 15 mm Fugenbreite) | lfm | 200 |  |  | 15 | 3000
3.11 | Fugenneuherstellung (20 - 25 mm Fugenbreite) Vorhandene schadhafte Längs- und Querfugen bei Platten bzw. Rahmenstiele neu herstellen. Schadhafte Verfugung entfernen, Fugen säubern und Materialreste an Fugenflanken entfernen. Fugenränder abkleben, Fugenflanken mit einem Haftgrund vorstreichen, Rundschnur in die Fuge einbringen und mit Einkomponenten - PU Dichtstoff abdichten. Anschließend Abdeckmaterial entfernen und entsorgen. Material: Sikaflex Construction plus, Sika Primer 3 N oder gleichwertiges, angebotenes Produkt……………….. Fugenneuherstellung (20 - 25 mm Fugenbreite) | lfm | 300 |  |  | 20 | 6000
3.12 | Fugenneuherstellung (25 - 30 mm Fugenbreite) Vorhandene schadhafte Längs- und Querfugen bei Platten bzw. Rahmenstiele neu herstellen. Schadhafte Verfugung entfernen, Fugen säubern und Materialreste an Fugenflanken entfernen. Fugenränder abkleben, Fugenflanken mit einem Haftgrund vorstreichen, Rundschnur in die Fuge einbringen und mit Einkomponenten - PU Dichtstoff abdichten. Anschließend Abdeckmaterial entfernen und entsorgen. Material: Sikaflex Construction plus, Sika Primer 3 N oder gleichwertiges, angebotenes Produkt……………….. Fugenneuherstellung (20 - 25 mm Fugenbreite) | lfm | 300 |  |  | 25 | 7500
3.13 | Vollflächige Deckanstriche Alle Betonflächen erhalten eine rißüberbrückende und hochbelastbare Grund- und Deckbeschichtung, mit hohem CO2-Widerstand und H2O-diffusionsoffen auf Basis einer Reinacryl-Dispersion. Material: Deckbeschichtung: Sikagard 550 W Elastic Verbrauch: ca. 280-300 ml/m2 Farbton: Ral 7032 (Kieselgrau) oder gleichwertiges, angebotenes Produkt………………… Achtung fue die notwendigen Reinigung und Beschichtung der Betonparapet steht der AN kostenfrei die Fassadenreinigung – Arbeitsbühne zur Verführung | m2 | 500 |  |  | 25 | 12500
3.0 Sub-Total Beton- und Verfugungsarbeiten technischen Räume un Dächer | [6 empty] | 54750
4.0 | Isolierungs- und Beschichtungsarbeiten in D08 Klimaanlagen und technischen Räume
4.1 | Untergrundvorbehandlung Schleifen Trockene Bodenflächen mit Diamant-Schleifscheibe und kontinuierliche Absaugung intensiv anschleifen. Im Anschluss an die Oberflächenvorbereitung ist die Bodenfläche gründlich mit geeignetem Gerät zu entstauben. Die Oberfläche muss eine Haftzugfestigkeit von mind. 1,5 N/mm² aufweisen. Anfallender Strahlschutt ist vom AN zu entsorgen.Inkl. 3 mm mineralische Spachtelung auf Fundamentpalten (75 m2). | m2 | 600 |  |  | 8 | 4800
4.2 | Untergrundvorbehandlung Dampfstrahlen Reinigung der zu abdichtenden Oberfläche durch Dampfstrahlen, Nass Strahlen oder durch geeignetes Verfahren, Dabei sollen alle instabile Teile, schichttrennende Schmutzablagerungen und vorliegende lose Beschichtungen restlos entfernt werden. Die Oberfläche muss die für das Beschichtungssystem geeignete Haftzugfestigkeit aufweisen | m2 | 125 |  |  | 10 | 1250
4.3 | Bodenabläufe Ausbauen/Einbauen Vorhanden in den Schutzbetoneingebauten eingebauten Bodenabläufe (ca. 20x20 cm) ausbauen und entsorgen. Neue seitens der AG beigestellten Bodenabläufe (ca. 20x20 cm) wiedereinbauen, anschließend Schutzbetonebenen Verschließen. Die hydraulischen Installation der neue Bodenabläufe erfolgt seitens der AG. | Stk | 10 |  |  | 160 | 1600
4.4 | Absaugventilatoren fuer provisorische Be- und Entlüftung Um Geruchsbelästigung im Zusammenhang mit den Sanierungsarbeiten zu vermeiden bzw. zu minimieren muss mittels Absaugventilatoren usw. während der jeweilige Beschichtungstrockenzeit bzw. Aushärtung der Materialien für eine kontinuierliche Be- und Entlüftung gesorgt werden | Pos. | 1 |  |  | 8000 | 8000
4.5 | Aufstemmen von Beton schadhaften Stellen Schadstellen in der Betondecken , Betonparapet (ca. 10x2 BxT cm), abbrechen und entfernen von lose haftendem Beton über korrodierten Stählen (dabei Freilegung der entsprechenden Bewehrungsstähle), sowie entlang von Rissen (größer als 0,5 mm) durch maschinelles Abstemmen mit elektrischem Werkzeug bis zum gesunden Betonkern. Die Ausbruchufer sind entsprechend ÖNORM B4200, Teil 6, vorzuschneiden. Der Abtransport und die Entsorgungskosten des anfallenden Bauschuttes sind einzukalkulieren. | lfm | 100 |  |  | 16 | 1600
4.6 | Entrosten der freigelegten Bewehrungsstähle Freigelegte Bewehrungsstähle durch Strahlen mit festem Strahlgut SA 2 1/2 gemäß (ÖNORM) DIN 55928, Teil 4, reinigen. Sowohl schwarzen wie auch roten Rost entfernen händisch mittels Schleifrotorbürste | lfm | 100 |  |  | 12 | 1200
4.7 | Korrosionsschutz der SA 2 1/2 gereinigten Bewehrungsstähle Freigelegte und SA 2 1/2 gereinigte Bewehrungsstähle mit einkomponentigem, mineralischem Korrosionsschutz (ist zugleich Haftbrücke) zweimal, genau nach Verarbeitungsvorschrift des Materialherstellers, anstreichen. Material: Sika Monotop 910 N oder gleichwertiges, angebotenes Produkt………………… | lfm | 100 |  |  | 20 | 2000
4.8 | Korrosionsinhibierende Imprägnierung Korrosionsinhibierende, wässrige Imprägnierung mittels Bürste oder Roller auf die gesammelte Betonoberfläche vollflächig und sättigend aufgetragen. Material: Sika® FerroGard®-903+ oder gleichwertiges, angebotenes Produkt………………… | m2 | 100 |  |  | 18 | 1800
4.9 | Grobmörtel inkl. Haftbrücke Ausbruchstellen (B/T ca. 10 x 2 cm) mit Haftmörtel (KMH) satt schlämmen. Nachfolgende Reparaturmörtel sind entsprechend den Erzeugerrichtlinien frisch einzuarbeiten. Die Ausbruchstellen sind oberflächenbündig zu verfüllen, inkl. Wiederherstellung von Betonkanten und dergleichen. Material: Haftbrücke Sika Monotop 910N Grobmörtel Sika Monotop 412 N oder gleichwertiges, angebotenes Produkt………………… | lfm | 100 |  |  | 15 | 1500
4.10 | Kraftschlüssiger Verbindung von Spannungsrissen Fachgerechtes Schließen von Spannungsrissen etc. der Betondecken mit einem Zweikomponenten- Spezialharz. Je nach Rissbreite sind die Risse vorher entsprechend zu erweitern, quer einzuschneiden, auszusaugen und in die Querschnitte Wellenverbinder mit einzuarbeiten. Unmittelbar nach dem Einbringen des Spezialharzes ist der verharzte Bereich unter Verwendung von Quarzsand – Körnung 0,3 bis 0,8 mm – abzustreuen, um eine ausreichende Haftvermittlungfür nachfolgende Spachtelarbeiten zu erreichen. angebotenes Produkt………………................................... | lfm | 100 |  |  | 25 | 2500
4.11 | Ausgleichsmasse für Schichtdicken von 2 - 5 mm Flächiger Ausgleich 2-5 mm mit Sikagard 720 gespachtelt und im frischen Zustand einen " Besenstrich"herstellen, durch aufsprühen von Sika Repair epocem modul und abziehen mit Besen inkl. Grundierung mit Sika Repair epocem Modul. | m2 | 50 |  |  | 25 | 1250
4.12 | Kratzspachtelung Rautiefe 0,5 – 2 mm Egalisierung/Kratzspachtelung der Bodenflächen mit einem 2-komp. Epoxidharz-Bindemittel und Quarzsandzugabe im MV 1:1,5 sowie ca. 1-2 % Stellmittel. Fabrikat: SikaFloor 156, SikaFloor 161 Epoxidharz-Bindemittel . Die frische Egalisierung lose mit ca. 0,5 kg/m² Quarzsand 0,3 - 0,9 mm abstreuen. oder gleichwertiges, angebotenes Produkt……………….. | m2 | 200 |  |  | 12 | 2400
4.13 | Grundierung SIKAFLOOR 161 Grundierung der Bodenflächen mit einem niedrigviskosen, farblosen 2-komp. Epoxidharz-Bindemittel mit Lammfellroller auf vorbereiteten Betonuntergrund. Fabrikat: SIKAFLOOR159 Materialverbrauch: ca. 0,3 – 0,5 kg/m² Die frische Grundierung lose mit ca. 0,5 kg/m² Quarzsand 0,3 - 0, 9 mm abstreuen. oder gleichwertiges, angebotenes Produkt……………….. | m2 | 600 |  |  | 10 | 6000
4.14 | Grundierung SIKAFLOOR 156 Grundierung der Bodenflächen mit einem niedrigviskosen, farblosen 2-komp. Epoxidharz-Bindemittel mit Lammfellroller auf vorbereiteten Betonuntergrund. Fabrikat: SIKAFLOOR156 Materialverbrauch: ca. 0,3 – 0,5 kg/m² Die frische Grundierung lose mit ca. 0,5 kg/m² Quarzsand 0,3 - 0, 9 mm abstreuen. oder gleichwertiges, angebotenes Produkt……………….. | m2 | 100 |  |  | 5 | 500
4.15 | Grundierung SIKAFLOOR 159 (Alternative) Grundierung der Bodenflächen mit einem niedrigviskosen, farblosen 2-komp. Epoxidharz-Bindemittel mit Lammfellroller auf vorbereiteten Betonuntergrund. Fabrikat: SIKAFLOOR159 Materialverbrauch: ca. 0,3 – 0,5 kg/m² Die frische Grundierung lose mit ca. 0,5 kg/m² Quarzsand 0,3 - 0, 9 mm abstreuen. oder gleichwertiges, angebotenes Produkt……………….. | m2 | 100 |  |  | 6 | 600
4.16 | Hohlkehle herstellen Herstellen einer Hohlkehle mit einem Kunststoffmörtel hergestellt aus SIKAFLOOR 156 gemischt mit Quarzsand (0,3-0,9 mm) im Mischungsverhältnis (1:8) auffüllen. Material: Sikafloor 156 oder gleichwertiges, angebotenes Produkt……………….. | lfm | 100 |  |  | 10 | 1000
4.17 | Zuschlag Lärmintensivarbeitszeiten außerhalb der regulären Arbeitszeit Um den Betreib den Konferenz und Büroarbeiten nicht zu beeinträchtigen werden die Lärmintensivarbeitszeiten bzw. die stemmarbeiten außerhalb der regulären Arbeitszeit bzw. am Wochenende durchgeführt werden. | lfm | 100 |  |  | 20 | 2000
4.18 | Kunstharzbelag-Keil herstellen (0-30 mm) Herstellen eines Kunstharzbelag-Keils (Breite 500 mm, Höhe von 0-30 mm stark) mittels eines Kunststoffmörtels hergestellt aus 2-Komponenten-Beschichtungsmaterial gemischt mit feuergetrocknetem Quarzsand (0,3-0,9 mm) im Mischungsverhältnis (1:6) herstellen. Material: Sikafloor 156 oder gleichwertiges, angebotenes Produkt | lfm | 10 |  |  | 22 | 220
4.19 | Zuschlag Abdichtungsarbeit außerhalb der regulären Arbeitszeit Um den Betreib den Konferenz und Büroarbeiten nicht zu beeinträchtigen werden die Abdichtungsarbeit bzw. Geruchsbelästigung Arbeiten außerhalb der regulären Arbeitszeit bzw. am Wochenende durchgeführt werden. | m2 | 600 |  |  | 25 | 15000
4.20 | Grundierung der Bodenflächen KEMPERTEC D-Grundierung (Alternative , nicht auswerfen) Grundierung der Bodenflächen mit einerlLösemittelfreien, 2-komponentigen Grundierung auf Basis Polyurethanharz mit Lammfellroller auf vorbereiteten Betonuntergrund. Fabrikat: KEMPERTEC D-Grundierung Materialverbrauch: ca. 500 g/m². oder gleichwertiges, angebotenes Produkt……………….. | m2 | 100 |  |  | 4 | 400
4.21 | Abdichtung - Vollflächige KEMPEROL 2K-PUR Aufbringen einer elastischen, rissüberbrückenden, fugenlosen Abdichtung auf die waagerechte Oberfläche inkl. Gebäudedehnungsfuge sowie aller erforderlichen Materialien und Nebenleistungen KEMPEROL 2K-PUR KEMPEROL-Vlies 165g/m2 oder gleichwertiges, angebotenes Produkt………………... | m2 | 100 |  |  | 45 | 4500
4.22 | Hoch- bzw. Tiefzüge einbinden (Breite 0,15 m) Hoch- bzw. Tiefzüge bis zu einer Höhe, bzw. zu einer abgewickelten Kemperol-Bandbreite von 0,15 m an vorhandenen Betonplatten mit polyestervliesverstärkter KEMPEROL 2K-PUR Abdichtung beschichten und an die Fläche anarbeiten Inkl Grundierung sowie aller erforderlichen Materialien und Nebenleistungen . Material: KEMPEROL 2K-PUR KEMPEROL-Vlies 200g/m2 oder gleichwertiges, angebotenes Produkt………………... | lfm | 300 |  |  | 25 | 7500
4.23 | Hoch- bzw. Tiefzüge einbinden (Breite 0,26 m) Hoch- bzw. Tiefzüge bis zu einer Höhe, bzw. zu einer abgewickelten Kemperol-Bandbreite von 0,26 m an vorhandenen Betonplatten mit polyestervliesverstärkter KEMPEROL 1K-PUR Abdichtung beschichten und an die Fläche anarbeiten Inkl Grundierung sowie aller erforderlichen Materialien und Nebenleistungen . Material: KEMPEROL 2K-PUR KEMPEROL-Vlies 200g/m2 oder gleichwertiges, angebotenes Produkt………………... | lfm | 500 |  |  | 28 | 14000
4.24 | Wasserabläufe, Gullys einbinden Wasserabläufe (ca. 25x25 cm) mit polyestervliesverstärkter KEMPEROL 2K-PUR Dachabdichtung bis zu einer Tiefe von 20 cm beschichten bzw. einbinden und an die Fläche anarbeiten, inkl. Abschleifen (ca. 3 mm) des Endrostes und an die beschichtete Fläche anpassen. Material: KEMPEROL 2K-PUR KEMPEROL-Vlies 200g/m2 oder gleichwertiges, angebotenes Produkt…….. | Stk | 10 |  |  | 50 | 500
4.25 | Stützen einbinden Stahlstützen (10x5 cm) die auf Stahlplatten (ca. 20x15x1 cm ) angeschweißt sind, in einer Höhe von mindestens 5 cm mit polyestervliesverstärktem KEMPEROL 2K-PUR Dachabdichtung beschichten und an die Fläche anarbeiten. Material: KEMPEROL 2K-PUR KEMPEROL-Vlies 200g/m2 oder gleichwertiges, angebotenes Produkt…….. | Stk | 20 |  |  | 35 | 700
4.26 | Beschichtung gem. OS-11 b RILI DafStb 2001 Basisschicht aufbringen Aufbringen der Dichtschicht Sikafloor 376 (Komponente A und B, 2,1 kg/m2) auf den vorbehandelten Untergrund mittels Verteilerkamm. Sofort nach dem Auftragen mit einer Stachelwalze entlüften. Die noch frische Beschichtung mit 10 kg/m2 feuergetrocknetem Quarzsand der Klasse 0,3-0,9 mm im Überschuss durchsanden, inkl. aller erforderlichen Materialien und Nebenleistungen. Fabrikat: Sikafloor 376 Materialverbrauch: HWO mind. 4 mm (2,1 kg/m² Bindemittel + 0,4 kg/m² QS 0,1 – 0,3 mm) oder gleichwertiges, angebotenes Produkt………………. | m2 | 600 |  |  | 18 | 10800
4.27 | Deckversiegelung Beschichtung gem. OS-11 b RILI DafStb 2001 Nach dem Erhärten der Basisschicht. Abkehren und Absaugen des Überschußsandes und Überrollen der gesamten Fläche mit einer Versiegelung auf Epoxid-Polyurethanbasis (0,6 - 0,7 kg/m2). Vor dem Überrollen der gesamten Fläche sind seitens des AN 3 Musterflächen jeweils 1 m2 anzubringen um die gewünschte Rutschfestigkeit der fertigen Oberfläche in Abstimmung mit dem Bauherren festzustellen. Material: Sikafloor 378 oder gleichwertiges, angebotenes Produkt………………. Farbton: Nach Wahl der AG | m2 | 600 |  |  | 10 | 6000
4.28 | Deckversiegelung Beschichtung gem. OS-11 b RILI DafStb 2001 (Alternative) Deckversiegelung Aufbringen Nach dem Erhärten der Basisschicht. Abkehren und Absaugen des Überschußsandes und Überrollen der gesamten Fläche mit einer Versiegelung auf Epoxid-Polyurethanbasis (0,6 - 0,7 kg/m2). Vor dem Überrollen der gesamten Fläche sind seitens des AN 3 Musterflächen jeweils 1 m2 anzubringen um die gewünschte Rutschfestigkeit der fertigen Oberfläche in Abstimmung mit dem Bauherren festzustellen. Material: SIKAFLOOR 354 oder gleichwertiges, angebotenes Produkt………………. Farbton: Nach Wahl der AG | m2 | 100 |  |  | 8 | 800
4.29 | Regiearbeiten Nur die tatsächlich auf der Baustelle über gesonderten Auftrag geleisteten und von der Bauaufsicht im Voraus angeordneten und täglich bestätigten Arbeitszeiten sind verrechenbar. In die angebotenen Regie-Preise sind alle Lohnnebenkosten, Wegzeitvergütung sowie die Werkzeugbeistellung einzukalkulieren. Für angeordnete Überstunden gilt die Abrechungsregelung: Der 50 Prozent Überstundenzuschlag (außerhalb der Normalarbeitszeit) beträgt ein Drittel, der 100 Prozent Überstundenzuschlag beträgt zwei Drittel des vereinbarten Regiepreises (zwischen 20:00h und 01:00h sowie an Sonn- und gesetzlichen Feiertagen = österreichischen Feiertagen, VIC-Feiertage welche nicht den österreichischen Feiertagen entsprechen sind normale Arbeitstage). Die vereinbarten Regie-Preise gelten für alle Leistungsbereiche dieser Ausschreibung. Regiematerial: Aufwendungen aus Stoffbeistellungen zur Durchführung von Leistungen welche nicht Grundlage dieses Leistungsverzeichnisses sind werden auf folgender Basis abgegolten: Materialeinkauf gemäß Beleg zzgl. Regiezuschlag gemäß K3-Blatt.
4.30 | Regiearbeiten: Facharbeiter | Std | 100 |  |  | 50 | 5000
4.31 | Regiearbeiten: Hilfsarbeit | Std | 100 |  |  | 50 | 5000
4.0 Isolierungs- und Beschichtungsarbeiten in D08 Klimaanlagen und technischen Räume | [6 empty] | 100420
5.0 | Isolierungs- und Beschichtungsarbeiten in Dach G09 ST4, TK4, ST6, TK6 und F ST5
5.1 | Untergrundvorbehandlung Schleifen Trockene Bodenflächen mit Diamant-Schleifscheibe und kontinuierliche Absaugung intensiv anschleifen. Im Anschluss an die Oberflächenvorbereitung ist die Bodenfläche gründlich mit geeignetem Gerät zu entstauben. Die Oberfläche muss eine Haftzugfestigkeit von mind. 1,5 N/mm² aufweisen. | m2 | 400 |  |  | 8 | 3200
5.2 | Untergrundvorbehandlung Dampfstrahlen Reinigung der zu abdichtenden Oberfläche durch Dampfstrahlen, Nass Strahlen oder durch geeignetes Verfahren, Dabei sollen alle instabile Teile, schichttrennende Schmutzablagerungen und vorliegende lose Beschichtungen restlos entfernt werden. Die Oberfläche muss die für das Beschichtungssystem geeignete Haftzugfestigkeit aufweisen | m2 | 380 |  |  | 10 | 3800
5.3 | Bodenabläufe Ausbauen/Einbauen Vorhanden in den Schutzbetoneingebauten eingebauten Bodenabläufe (ca. 20x20 cm) ausbauen und entsorgen. Neue seitens der AG beigestellten Bodenabläufe (ca. 20x20 cm) wiedereinbauen, anschließend Schutzbetonebenen Verschließen. Die hydraulischen Installation der neue Bodenabläufe erfolgt seitens der AG. | Stk | 10 |  |  | 160 | 1600
5.4 | Aufstemmen von Beton schadhaften Stellen Schadstellen in der Betondecken , Betonparapet (ca. 10x2 BxT cm), abbrechen und entfernen von lose haftendem Beton über korrodierten Stählen (dabei Freilegung der entsprechenden Bewehrungsstähle), sowie entlang von Rissen (größer als 0,5 mm) durch maschinelles Abstemmen mit elektrischem Werkzeug bis zum gesunden Betonkern. Die Ausbruchufer sind entsprechend ÖNORM B4200, Teil 6, vorzuschneiden. Der Abtransport und die Entsorgungskosten des anfallenden Bauschuttes sind einzukalkulieren. | lfm | 200 |  |  | 16 | 3200
5.5 | Entrosten der freigelegten Bewehrungsstähle Freigelegte Bewehrungsstähle durch Strahlen mit festem Strahlgut SA 2 1/2 gemäß (ÖNORM) DIN 55928, Teil 4, reinigen. Sowohl schwarzen wie auch roten Rost entfernen händisch mittels Schleifrotorbürste | lfm | 200 |  |  | 12 | 2400
5.6 | Korrosionsschutz der SA 2 1/2 gereinigten Bewehrungsstähle Freigelegte und SA 2 1/2 gereinigte Bewehrungsstähle mit einkomponentigem, mineralischem Korrosionsschutz (ist zugleich Haftbrücke) zweimal, genau nach Verarbeitungsvorschrift des Materialherstellers, anstreichen. Material: Sika Monotop 910 N oder gleichwertiges, angebotenes Produkt………………… | lfm | 200 |  |  | 20 | 4000
5.7 | Korrosionsinhibierende Imprägnierung Korrosionsinhibierende, wässrige Imprägnierung mittels Bürste oder Roller auf die gesammelte Betonoberfläche vollflächig und sättigend aufgetragen. Material: Sika® FerroGard®-903+ oder gleichwertiges, angebotenes Produkt………………… | m2 | 200 |  |  | 18 | 3600
5.8 | Grobmörtel inkl. Haftbrücke Ausbruchstellen (B/T ca. 10 x 2 cm) mit Haftmörtel (KMH) satt schlämmen. Nachfolgende Reparaturmörtel sind entsprechend den Erzeugerrichtlinien frisch einzuarbeiten. Die Ausbruchstellen sind oberflächenbündig zu verfüllen, inkl. Wiederherstellung von Betonkanten und dergleichen. Material: Haftbrücke Sika Monotop 910N Grobmörtel Sika Monotop 412 N oder gleichwertiges, angebotenes Produkt………………… | lfm | 200 |  |  | 15 | 3000
5.9 | Kraftschlüssiger Verbindung von Spannungsrissen Fachgerechtes Schließen von Spannungsrissen etc. der Betondecken mit einem Zweikomponenten- Spezialharz. Je nach Rissbreite sind die Risse vorher entsprechend zu erweitern, quer einzuschneiden, auszusaugen und in die Querschnitte Wellenverbinder mit einzuarbeiten. Unmittelbar nach dem Einbringen des Spezialharzes ist der verharzte Bereich unter Verwendung von Quarzsand – Körnung 0,3 bis 0,8 mm – abzustreuen, um eine ausreichende Haftvermittlungfür nachfolgende Spachtelarbeiten zu erreichen. angebotenes Produkt………………................................... | lfm | 200 |  |  | 25 | 5000
5.10 | Ausgleichsmasse für Schichtdicken von 2 - 5 mm Flächiger Ausgleich 2-5 mm mit Sikagard 720 gespachtelt und im frischen Zustand einen " Besenstrich"herstellen, durch aufsprühen von Sika Repair epocem modul und abziehen mit Besen inkl. Grundierung mit Sika Repair epocem Modul. | m2 | 50 |  |  | 25 | 1250
5.11 | Kratzspachtelung Rautiefe 0,5 – 2 mm Egalisierung/Kratzspachtelung der Bodenflächen mit einem 2-komp. Epoxidharz-Bindemittel und Quarzsandzugabe im MV 1:1,5 sowie ca. 1-2 % Stellmittel. Fabrikat: SikaFloor 156, SikaFloor 161 Epoxidharz-Bindemittel . Die frische Egalisierung lose mit ca. 0,5 kg/m² Quarzsand 0,3 - 0,9 mm abstreuen. oder gleichwertiges, angebotenes Produkt……………….. | m2 | 150 |  |  | 12 | 1800
5.12 | Hohlkehle herstellen Herstellen einer Hohlkehle mit einem Kunststoffmörtel hergestellt aus SIKAFLOOR 156 gemischt mit Quarzsand (0,3-0,9 mm) im Mischungsverhältnis (1:8) auffüllen. Material: Sikafloor 156 oder gleichwertiges, angebotenes Produkt……………….. | lfm | 120 |  |  | 10 | 1200
5.13 | Zuschlag Lärmintensivarbeitszeiten außerhalb der regulären Arbeitszeit Um den Betreib den Konferenz und Büroarbeiten nicht zu beeinträchtigen werden die Lärmintensivarbeitszeiten bzw. die stemmarbeiten außerhalb der regulären Arbeitszeit bzw. am Wochenende durchgeführt werden. | lfm | 100 |  |  | 20 | 2000
5.14 | Kunstharzbelag-Keil herstellen (0-30 mm) Herstellen eines Kunstharzbelag-Keils (Breite 500 mm, Höhe von 0-30 mm stark) mittels eines Kunststoffmörtels hergestellt aus 2-Komponenten-Beschichtungsmaterial gemischt mit feuergetrocknetem Quarzsand (0,3-0,9 mm) im Mischungsverhältnis (1:6) herstellen. Material: Sikafloor 156 oder gleichwertiges, angebotenes Produkt | lfm | 10 |  |  | 22 | 220
5.15 | Zuschlag Abdichtungsarbeit außerhalb der regulären Arbeitszeit Um den Betreib den Konferenz und Büroarbeiten nicht zu beeinträchtigen werden die Abdichtungsarbeit bzw. Geruchsbelästigung Arbeiten außerhalb der regulären Arbeitszeit bzw. am Wochenende durchgeführt werden. | m2 | 150 |  |  | 25 | 3750
5.16 | Liefern von Versetzen von Dachgullys Liefern von Versetzen von neuen senkrecht wärmegedämmten und heizbaren Dachgullys mit zwei (2) Entwässerungsebene, voll wärmegedämmten Gully Körper aus PUR-Integralschaum (gegossen, FCKW-frei). Der multifunktionale Einlaufring sorgt für eine sichere Rollringaufnahme, d. h. hohe Dichtsicherheit des Aufstockelements und für die Arretierung des Kiesfangs/Gully Deckel, inkl. notwendigen Aufstockelement und Gully Deckel. In dieser Position einzukalkulieren ist die De- und -Wiedermontage aller Anschlüsse (Elektrisch und Abflussrohr) bzw. die komplette Ausbau der beschädigen Gullys, die Entsorgung und der komplette Einbau der neuen Dachgullys. Deckenaussparung rund 25 cm Durchmesser, Deckenstärke 20 cm, Überbohren nicht erforderlich, inkl. aller erforderlichen Materialien und Nebenleistungen. Material: essergully 2000 senkrecht DN_110, heizbar, Nennleistung 15 W, 24 V 50 Hz oder gleichwertiges, angebotenes Produkt…laut Ausschreibung | Stk | 10 |  |  | 200 | 2000
5.17 | Terrassenbausatz für Dachgullys essergully 2000 Liefern und Einbauen von neuem Terrassenbausatz für Dachgullys essergully 2000. Terrassenbausatz mit Anpassungsmöglichkeiten an den unterschiedlichen Belagstärken von Fliesen, Kopfsteinpflasterung und Schutzbeton, höhenverstellbar von 33 bis 106 mm. oder gleichwertiges, angebotenes Produkt…laut Ausschreibung | Stk | 10 |  |  | 70 | 700
5.18 | Schadhafte Fugen verfüllen. Schadhafte Fugen (3 x 1.5 cm) mit einer elastischer Fugenvergussmasse fuer konstruktiven Bauwerksfugen verfüllen. angebotenes Produkt……………….. | lfm | 200 |  |  | 50 | 10000
5.19 | Demontage Zwischenlagerung und Wiedermontage der Blechabdeckung Demontage, Zwischenlagerung und Wiedermontage der Blechabdeckung um die vorgesehene Isolierungsarbeiten zu ermöglichen. Die Demontage hat so zu erfolgen dass nach jeder demontierte Abdeckung sofort eine provisorischen Schutzmaßnahmen erfolgen soll um zu verhindert dass beim Regen Wasser in der Attikazwischenplatten eintreten kann. | Stk | 50 |  |  | 45 | 2250
5.20 | Grundierung der Bodenflächen Grundierung der Bodenflächen unter der Granitplatten mit einem niedrigviskosen, farblosen 2-komp. Epoxidharz-Bindemittel mit Lammfellroller auf vorbereiteten Betonuntergrund. Fabrikat: Triflex Primer 276 Materialverbrauch: ca. 0,3 – 0,5 kg/m² Die frische Grundierung lose mit ca. 0,5 kg/m² Quarzsand 0,3 - 0, 9 mm abstreuen. | m2 | 400 | 12.93 | 0.88 | 15 | 6000
5.21 | Hoch- bzw. Tiefzüge einbinden (Breite 0,15 m) Hoch- bzw. Tiefzüge bis zu einer Höhe, bzw. zu einer abgewickelten Kemperol-Bandbreite von 0,15 m an vorhandenen Betonplatten mit polyestervliesverstärkter Triflex Pro Detail beschichten und an die Fläche anarbeiten Inkl Grundierung sowie aller erforderlichen Materialien und Nebenleistungen . Material: Triflex Pro Detail Vlies 200g/m2 oder gleichwertiges, angebotenes Produkt………………... | lfm | 150 |  |  | 25 | 3750
5.22 | Hoch- bzw. Tiefzüge einbinden (Breite 0,26 m) Hoch- bzw. Tiefzüge bis zu einer Höhe, bzw. zu einer abgewickelten Kemperol-Bandbreite von 0,26 m an vorhandenen Betonplatten mit polyestervliesverstärkter Triflex Pro Detail Abdichtung beschichten und an die Fläche anarbeiten Inkl Grundierung sowie aller erforderlichen Materialien und Nebenleistungen . Material: Triflex Pro Detail Vlies 200g/m2 oder gleichwertiges, angebotenes Produkt………………... | lfm | 200 |  |  | 28 | 5600
5.23 | Abdichtung Vollflächige Aufbringen einer elastischen, rissüberbrückenden, fugenlosen Abdichtung auf die gesamte Oberfläche unter der Granitplatten (Händische Applikation) Inkl. entsprechenden Primer sowie aller erforderlichen Materialien und Nebenleistungen. Anschließend Absanden der beschichteten Flächen um den entsprechenden Schubverbund für den späteren Einbau der Granitplatten. Material Triflex Pro Detail oder gleichwertiges, angebotenes Produkt | m2 | 400 | 39.2 | 28.08 | 75 | 30000
5.24 | Grundierung der Bodenflächen KEMPERTEC D-Grundierung (Alternative ) Grundierung der Bodenflächen mit einerlLösemittelfreien, 2-komponentigen Grundierung auf Basis Polyurethanharz mit Lammfellroller auf vorbereiteten Betonuntergrund. Fabrikat: KEMPERTEC D-Grundierung Materialverbrauch: ca. 500 g/m². oder gleichwertiges, angebotenes Produkt……………….. | m2 | 10 |  |  | 8 | 80
5.25 | Hoch- bzw. Tiefzüge einbinden (Breite 0,15 m) (Alternative ) Hoch- bzw. Tiefzüge bis zu einer Höhe, bzw. zu einer abgewickelten Kemperol-Bandbreite von 0,15 m an vorhandenen Betonplatten mit polyestervliesverstärkter KEMPEROL 2K-PUR Abdichtung beschichten und an die Fläche anarbeiten Inkl Grundierung sowie aller erforderlichen Materialien und Nebenleistungen . Material: KEMPEROL V210 KEMPEROL-Vlies 200g/m2 oder gleichwertiges, angebotenes Produkt………………... | lfm | 10 |  |  | 25 | 250
5.26 | Hoch- bzw. Tiefzüge einbinden (Breite 0,26 m) (Alternative ) Hoch- bzw. Tiefzüge bis zu einer Höhe, bzw. zu einer abgewickelten Kemperol-Bandbreite von 0,26 m an vorhandenen Betonplatten mit polyestervliesverstärkter KEMPEROL 1K-PUR Abdichtung beschichten und an die Fläche anarbeiten Inkl Grundierung sowie aller erforderlichen Materialien und Nebenleistungen . Material: KEMPEROL V210 KEMPEROL-Vlies 200g/m2 oder gleichwertiges, angebotenes Produkt………………... | lfm | 10 |  |  | 28 | 280
5.27 | Vollflächige Dachabdichtung KEMPEROL V210 (Alternative ) Abdichten der gesamten Fläche mit polyestervliesverstärkter KEMPEROL V210 Dachabdichtung in einlagiger Ausführung, homogen, naht- und fugenlos. Das Vlies ist mindestens 5 cm zu überlappen und wird naß in naß in die KEMPEROL- Abdichtung eingebunden. Material: Verbrauch: ca. 3,6 kg/m2 KEMPEROL-Vlies 200g/m2 105 cm breit oder gleichwertiges, angebotenes Produkt…laut Ausschreibung | m2 | 10 |  |  | 70 | 700
5.28 | Wasserabläufe, Gullys einbinden Wasserabläufe (ca. 25x25 cm) mit polyestervliesverstärkter KEMPEROL 2K-PUR Dachabdichtung bis zu einer Tiefe von 20 cm beschichten bzw. einbinden und an die Fläche anarbeiten, inkl. Abschleifen (ca. 3 mm) des Endrostes und an die beschichtete Fläche anpassen. Material: KEMPEROL V210 KEMPEROL-Vlies 200g/m2 oder gleichwertiges, angebotenes Produkt…….. | Stk | 10 |  |  | 60 | 600
5.29 | Stützen einbinden Stahlstützen (10x5 cm) die auf Stahlplatten (ca. 20x15x1 cm ) angeschweißt sind, in einer Höhe von mindestens 5 cm mit polyestervliesverstärktem KEMPEROL 2K-PUR Dachabdichtung beschichten und an die Fläche anarbeiten. Material: KEMPEROL V210 KEMPEROL-Vlies 200g/m2 oder gleichwertiges, angebotenes Produkt…….. | Stk | 20 |  |  | 50 | 1000
5.30 | Regiearbeiten Nur die tatsächlich auf der Baustelle über gesonderten Auftrag geleisteten und von der Bauaufsicht im Voraus angeordneten und täglich bestätigten Arbeitszeiten sind verrechenbar. In die angebotenen Regie-Preise sind alle Lohnnebenkosten, Wegzeitvergütung sowie die Werkzeugbeistellung einzukalkulieren. Für angeordnete Überstunden gilt die Abrechungsregelung: Der 50 Prozent Überstundenzuschlag (außerhalb der Normalarbeitszeit) beträgt ein Drittel, der 100 Prozent Überstundenzuschlag beträgt zwei Drittel des vereinbarten Regiepreises (zwischen 20:00h und 01:00h sowie an Sonn- und gesetzlichen Feiertagen = österreichischen Feiertagen, VIC-Feiertage welche nicht den österreichischen Feiertagen entsprechen sind normale Arbeitstage). Die vereinbarten Regie-Preise gelten für alle Leistungsbereiche dieser Ausschreibung. Regiematerial: Aufwendungen aus Stoffbeistellungen zur Durchführung von Leistungen welche nicht Grundlage dieses Leistungsverzeichnisses sind werden auf folgender Basis abgegolten: Materialeinkauf gemäß Beleg zzgl. Regiezuschlag gemäß K3-Blatt.
5.31 | Regiearbeiten: Facharbeiter | Std | 100 |  |  | 50 | 5000
5.32 | Regiearbeiten: Hilfsarbeit | Std | 100 |  |  | 50 | 5000
5.0 Sub-Total Beschichtung und Isolierungsarbeiten Dach G09 ST4, TK4, ST6, TK6 und F ST5 | [6 empty] | 103230
6.0 Neue Entwässerungsrinne, Inkl. Beton-Isolierungsarbeiten P1-1
6.1 | Schneiderarbeiten - Asphaltdeckschicht , Bituminöse Decke bis 3 cm Bituminöse Decke bis 3 cm stark sorgfältig mit Schneidegerät anschneiden, einschließlich aller Nebenarbeiten. | lfm | 80 |  |  | 12 | 960
6.2 | Gussasphaltbelag - Abstemmen und Abtragen bis 3 cm Abstemmen und Abtragen des 3 cm Gussasphaltbelages inkl. Abtransport und Entsorgung von Abbruchmaterialien, inkl. aller erforderlichen Materialien und Nebenleistungen. | m2 | 160 |  |  | 20 | 3200
6.3 | Schneiderarbeiten Schutzbeton Durchführung von Betonschneiderarbeiten bzw. Trennschnitte bis eine Tiefe von 8-10 cm in den Betondecken lt. statischer Abklärung, samt aller Nebenarbeiten, inkl. Abtransport und Entsorgung von Abbruchmaterialien. | lfm | 80 |  |  | 6 | 480
6.4 | Unbewehrter Schutzbeton - Abbrechen und Entfernen Abtragen von bewehrter Schutzbetonfläche 8-10 cm, inkl. Abtransport des Schuttes sowie fachgerechte Entsorgung auf geeigneter Deponie. | m2 | 160 |  |  | 15 | 2400
6.5 | Untergrundvorbehandlung Schleifen Trockene Bodenflächen mit Diamant-Schleifscheibe und kontinuierliche Absaugung intensiv anschleifen. Im Anschluss an die Oberflächenvorbereitung ist die Bodenfläche gründlich mit geeignetem Gerät zu entstauben. Die Oberfläche muss eine Haftzugfestigkeit von mind. 1,5 N/mm² aufweisen. | m2 | 200 |  |  | 12 | 2400
6.6 | Aufstemmen von Beton schadhaften Stellen Schadstellen in der Betondecken , Betonparapet (ca. 10x2 BxT cm), abbrechen und entfernen von lose haftendem Beton über korrodierten Stählen (dabei Freilegung der entsprechenden Bewehrungsstähle), sowie entlang von Rissen (größer als 0,5 mm) durch maschinelles Abstemmen mit elektrischem Werkzeug bis zum gesunden Betonkern. Die Ausbruchufer sind entsprechend ÖNORM B4200, Teil 6, vorzuschneiden. Der Abtransport und die Entsorgungskosten des anfallenden Bauschuttes sind einzukalkulieren. | lfm | 200 |  |  | 16 | 3200
6.7 | Entrosten der freigelegten Bewehrungsstähle Freigelegte Bewehrungsstähle durch Strahlen mit festem Strahlgut SA 2 1/2 gemäß (ÖNORM) DIN 55928, Teil 4, reinigen. Sowohl schwarzen wie auch roten Rost entfernen händisch mittels Schleifrotorbürste | lfm | 200 |  |  | 12 | 2400
6.8 | Korrosionsschutz der SA 2 1/2 gereinigten Bewehrungsstähle Freigelegte und SA 2 1/2 gereinigte Bewehrungsstähle mit einkomponentigem, mineralischem Korrosionsschutz (ist zugleich Haftbrücke) zweimal, genau nach Verarbeitungsvorschrift des Materialherstellers, anstreichen. Material: Sika Monotop 910 N oder gleichwertiges, angebotenes Produkt………………… | lfm | 200 |  |  | 20 | 4000
6.9 | Korrosionsinhibierende Imprägnierung Korrosionsinhibierende, wässrige Imprägnierung mittels Bürste oder Roller auf die gesammelte Betonoberfläche vollflächig und sättigend aufgetragen. Material: Sika® FerroGard®-903+ oder gleichwertiges, angebotenes Produkt………………… | m2 | 200 |  |  | 18 | 3600
6.10 | Grobmörtel inkl. Haftbrücke Ausbruchstellen (B/T ca. 10 x 2 cm) mit Haftmörtel (KMH) satt schlämmen. Nachfolgende Reparaturmörtel sind entsprechend den Erzeugerrichtlinien frisch einzuarbeiten. Die Ausbruchstellen sind oberflächenbündig zu verfüllen, inkl. Wiederherstellung von Betonkanten und dergleichen. Material: Haftbrücke Sika Monotop 910N Grobmörtel Sika Monotop 412 N oder gleichwertiges, angebotenes Produkt………………… | lfm | 300 |  |  | 15 | 4500
6.11 | Kraftschlüssiger Verbindung von Spannungsrissen Fachgerechtes Schließen von Spannungsrissen etc. der Betondecken mit einem Zweikomponenten- Spezialharz. Je nach Rissbreite sind die Risse vorher entsprechend zu erweitern, quer einzuschneiden, auszusaugen und in die Querschnitte Wellenverbinder mit einzuarbeiten. Unmittelbar nach dem Einbringen des Spezialharzes ist der verharzte Bereich unter Verwendung von Quarzsand – Körnung 0,3 bis 0,8 mm – abzustreuen, um eine ausreichende Haftvermittlungfür nachfolgende Spachtelarbeiten zu erreichen. angebotenes Produkt………………................................... | lfm | 200 |  |  | 25 | 5000
6.12 | Ausgleichsmasse für Schichtdicken von 2 - 5 mm Flächiger Ausgleich 2-5 mm mit Sikagard 720 gespachtelt und im frischen Zustand einen " Besenstrich"herstellen, durch aufsprühen von Sika Repair epocem modul und abziehen mit Besen inkl. Grundierung mit Sika Repair epocem Modul. | m2 | 50 |  |  | 25 | 1250
6.13 | Kratzspachtelung Rautiefe 0,5 – 2 mm Egalisierung/Kratzspachtelung der Bodenflächen mit einem 2-komp. Epoxidharz-Bindemittel und Quarzsandzugabe im MV 1:1,5 sowie ca. 1-2 % Stellmittel. Fabrikat: SikaFloor 156, SikaFloor 161 Epoxidharz-Bindemittel . Die frische Egalisierung lose mit ca. 0,5 kg/m² Quarzsand 0,3 - 0,9 mm abstreuen. oder gleichwertiges, angebotenes Produkt……………….. | m2 | 150 |  |  | 12 | 1800
6.14 | Hohlkehle herstellen Herstellen einer Hohlkehle mit einem Kunststoffmörtel hergestellt aus SIKAFLOOR 156 gemischt mit Quarzsand (0,3-0,9 mm) im Mischungsverhältnis (1:8) auffüllen. Material: Sikafloor 156 oder gleichwertiges, angebotenes Produkt……………….. | lfm | 120 |  |  | 10 | 1200
6.15 | Zuschlag Lärmintensivarbeitszeiten außerhalb der regulären Arbeitszeit Um den Betreib den Konferenz und Büroarbeiten nicht zu beeinträchtigen werden die Lärmintensivarbeitszeiten bzw. die stemmarbeiten außerhalb der regulären Arbeitszeit bzw. am Wochenende durchgeführt werden. | lfm | 100 |  |  | 20 | 2000
6.16 | Kunstharzbelag-Keil herstellen (0-30 mm) Herstellen eines Kunstharzbelag-Keils (Breite 500 mm, Höhe von 0-30 mm stark) mittels eines Kunststoffmörtels hergestellt aus 2-Komponenten-Beschichtungsmaterial gemischt mit feuergetrocknetem Quarzsand (0,3-0,9 mm) im Mischungsverhältnis (1:6) herstellen. Material: Sikafloor 156 oder gleichwertiges, angebotenes Produkt | lfm | 10 |  |  | 22 | 220
6.17 | Kunstharzbelag-Keil herstellen (0-2 m ) Herstellen eines Kunstharzbelag-Keils (Breite 2000 mm, Höhe von 0-20 mm stark) mittels eines Kunststoffmörtels hergestellt aus 2-Komponenten-Beschichtungsmaterial gemischt mit feuergetrocknetem Quarzsand (0,3-0,9 mm) im Mischungsverhältnis (1:6) herstellen. Material: Sikafloor 156 oder gleichwertiges, angebotenes Produkt | lfm | 160 |  |  | 60 | 9600
6.18 | Zuschlag Abdichtungsarbeit außerhalb der regulären Arbeitszeit Um den Betreib den Konferenz und Büroarbeiten nicht zu beeinträchtigen werden die Abdichtungsarbeit bzw. Geruchsbelästigung Arbeiten außerhalb der regulären Arbeitszeit bzw. am Wochenende durchgeführt werden. | m2 | 200 |  |  | 25 | 5000
6.19 | Kernbohrung DN 30-35 mm Durchführung von Kernbohrungen in STB- Decken nach statischer Abklärung, samt aller Nebenarbeiten wie Aufbau, Umbau, Abbau der Geräte, der Herstellung und Rückbauten der erforderlichen Anschlüsse, Entsorgung der Bohrkerne, incl. ev. Rücksicherung des Bohrkerns, Abdeckarbeiten sowie allfällige Gerüstungen unter Bedachtnahme von Installationen und Einbauten, unabhängig von der Größe der durchzuführenden Kernbohrung. Kernbohrung bis Durchmesser 20-25 mm Kernbohrung im Bereich der Betonbrüstung - bis ca. 30 cm | Stk | 25 |  |  | 40 | 1000
6.20 | Kupferabflussrohr mit Isolierungsflansch 30-35 mm Liefern und Einbauen von einen Kupferabflussrohr (20-25 mm) mit einen Isolierungsflansch für die seitliche Entwässerung der entstandenen Wasserinne | Stk | 25 |  |  | 60 | 1500
6.21 | Grundierung der Bodenflächen Grundierung der Bodenflächen unter der Granitplatten mit einem niedrigviskosen, farblosen 2-komp. Epoxidharz-Bindemittel mit Lammfellroller auf vorbereiteten Betonuntergrund. Fabrikat: Triflex Primer 276 Materialverbrauch: ca. 0,3 – 0,5 kg/m² Die frische Grundierung lose mit ca. 0,5 kg/m² Quarzsand 0,3 - 0, 9 mm abstreuen. | m2 | 200 |  |  | 15 | 3000
6.22 | Hoch- bzw. Tiefzüge einbinden (Breite 0,15 m) Hoch- bzw. Tiefzüge bis zu einer Höhe, bzw. zu einer abgewickelten Kemperol-Bandbreite von 0,15 m an vorhandenen Betonplatten mit polyestervliesverstärkter Triflex Pro Detail beschichten und an die Fläche anarbeiten Inkl Grundierung sowie aller erforderlichen Materialien und Nebenleistungen . Material: Triflex Pro Detail Vlies 200g/m2 oder gleichwertiges, angebotenes Produkt………………... | lfm | 100 |  |  | 30 | 3000
6.23 | Hoch- bzw. Tiefzüge einbinden (Breite 0,26 m) Hoch- bzw. Tiefzüge bis zu einer Höhe, bzw. zu einer abgewickelten Kemperol-Bandbreite von 0,26 m an vorhandenen Betonplatten mit polyestervliesverstärkter Triflex Pro Detail Abdichtung beschichten und an die Fläche anarbeiten Inkl Grundierung sowie aller erforderlichen Materialien und Nebenleistungen . Material: Triflex Pro Detail Vlies 200g/m2 oder gleichwertiges, angebotenes Produkt………………... | lfm | 100 |  |  | 35 | 3500
6.24 | Abdichtung Vollflächige Aufbringen einer elastischen, rissüberbrückenden, fugenlosen Abdichtung auf die gesamte Oberfläche unter der Granitplatten (Händische Applikation) Inkl. entsprechenden Primer sowie aller erforderlichen Materialien und Nebenleistungen. Anschließend Absanden der beschichteten Flächen um den entsprechenden Schubverbund für den späteren Einbau der Granitplatten. Material Triflex Pro Detail oder gleichwertiges, angebotenes Produkt | m2 | 200 |  |  | 75 | 15000
6.25 | Grundierung der Bodenflächen KEMPERTEC D-Grundierung (Alternative ) Grundierung der Bodenflächen mit einerlLösemittelfreien, 2-komponentigen Grundierung auf Basis Polyurethanharz mit Lammfellroller auf vorbereiteten Betonuntergrund. Fabrikat: KEMPERTEC D-Grundierung Materialverbrauch: ca. 500 g/m². oder gleichwertiges, angebotenes Produkt……………….. | m2 | 1 |  |  | 8 | 8
6.26 | Hoch- bzw. Tiefzüge einbinden (Breite 0,15 m) (Alternative ) Hoch- bzw. Tiefzüge bis zu einer Höhe, bzw. zu einer abgewickelten Kemperol-Bandbreite von 0,15 m an vorhandenen Betonplatten mit polyestervliesverstärkter KEMPEROL 2K-PUR Abdichtung beschichten und an die Fläche anarbeiten Inkl Grundierung sowie aller erforderlichen Materialien und Nebenleistungen . Material: KEMPEROL V210 KEMPEROL-Vlies 200g/m2 oder gleichwertiges, angebotenes Produkt………………... | lfm | 1 |  |  | 25 | 25
6.27 | Hoch- bzw. Tiefzüge einbinden (Breite 0,26 m) (Alternative ) Hoch- bzw. Tiefzüge bis zu einer Höhe, bzw. zu einer abgewickelten Kemperol-Bandbreite von 0,26 m an vorhandenen Betonplatten mit polyestervliesverstärkter KEMPEROL 1K-PUR Abdichtung beschichten und an die Fläche anarbeiten Inkl Grundierung sowie aller erforderlichen Materialien und Nebenleistungen . Material: KEMPEROL V210 KEMPEROL-Vlies 200g/m2 oder gleichwertiges, angebotenes Produkt………………... | lfm | 1 |  |  | 28 | 28
6.28 | Vollflächige Dachabdichtung KEMPEROL V210 (Alternative ) Abdichten der gesamten Fläche mit polyestervliesverstärkter KEMPEROL V210 Dachabdichtung in einlagiger Ausführung, homogen, naht- und fugenlos. Das Vlies ist mindestens 5 cm zu überlappen und wird naß in naß in die KEMPEROL- Abdichtung eingebunden. Material: Verbrauch: ca. 3,6 kg/m2 KEMPEROL-Vlies 200g/m2 105 cm breit oder gleichwertiges, angebotenes Produkt…laut Ausschreibung | m2 | 1 |  |  | 70 | 70
6.29 | Wasserabläufe bzw. Kupferabflussrohr einbinden Wasserabläufe (ca. 25x25 cm) mit polyestervliesverstärkte Triflex Pro Detail Dachabdichtung bis zu einer Tiefe von 20 cm beschichten bzw. einbinden und an die Fläche anarbeiten, inkl. Abschleifen (ca. 3 mm) des Endrostes und an die beschichtete Fläche anpassen. Material: Triflex Pro Detail -Vlies 200g/m2 oder gleichwertiges, angebotenes Produkt…….. | Stk | 25 |  |  | 60 | 1500
6.30 | Schalung aufstellen Mittels Schalungsplatten aufstellen alle notwendigen Schalung für den Verguss der neuen Schutzbeton 8-10 cm und alle Arten von Ausbesserung im Boden bzw Straßen Bereichen Ebenen. Randbereichen sorgfältig mit einen Dichtstoff abdichten um ein Ausrinnen der Vergußmasse zu verhindern Nach erfolgtem Verguß und dessen ausreichende Aushärtung ist die Schalung zu entfernen. oder gleichwertiges, angebotenes Produkt…System Doka.. | lfm | 80 |  |  | 40 | 3200
6.31 | Unterlagsbeton für Gehsteige, Geh- und Radwege 8-10 cm Unterlagsbeton für Gehsteige, Geh- und Radwege (Gehsteig), einschließlich planmäßiges Abgleichen und rohes Abziehen (beim Ausführen einer bituminösen Decke) der Oberfläche. Fugen in erforderlichen Abständen sind in den Einheitspreis einzukalkulieren (mindestens alle 4 m). Druckfestigkeitsklasse C 25/30, Expositionsklasse XC4/XD2/XF2/XA1L | m2 | 200 |  |  | 45 | 9000
6.32 | Liefern und Versetzen von ACO ProfiLine, Terrassenrinne ACO ProfiLine Fassaden- und Terrassenrinne, stufenlos von oben höhenverstellbar 78-108 mm , beidseitig integrierte Kiesleiste gegen fassadenseitige Staunässe, 4mm Drainschlitz geschlossener Rinnenboden (lagestabil bei der Verstellung), werkseitig vormontiertes Rostverriegelung Rinnenverbindungssystem, einliegender Rost, begehbar sowie rollstuhlbefahrbar, hydraulische Leistung 2,25-3,40 l/(sec*m), Liefern und nach Herstellerangaben verlegen. Fabrikat: ACO ProfiLine oder gleichwertig Material: Stahl verzinkt Baubreite: 129 mm Baulänge: 100 cm | lfm | 80 |  |  | 150 | 12000
6.33 | Liefern und einlegen von ACO ProfiLine, Stegrost Maschenrost 30x10, verzinkt, L=100cm ACO ProfiLine Maschenrost 30x10, komplett mit Arretierungsbolzen, passend fÃ¼r Baubreite 123 mm, begehbar sowie rollstuhlbefahrbar liefern und einlegen Fabrikat: ACO ProfiLine oder gleichwertig Material: Stahl verzinkt BaulÃ¤nge: 100 cm | lfm | 80 |  |  | 30 | 2400
6.34 | Liefern und Versetzen von Stahlwinkel feuerverzinkt 30/30/3 mm (Alternative) Liefern und Einbauen von neue Stahlwinkel feuerverzinkt 30/30/3 mm entlang den nun enstandenek rinnen zur Aufnahme der neuen Gitterroste bzw. Stegroste Material: 3mm Stahl feuerverzinkt H/T30/30 Baulänge:mind. 100 cm | lfm | 80 |  |  | 40 | 3200
6.35 | Liefern und Versetzen von ACO Self Stegrost (Alternative) ACO Self Stegrost Stahl verzinkt anthrazit pulverbeschichtet ACO Self Baubreite: 13 cm aufliegender Rost Baulänge:100 cm | lfm | 80 |  |  | 40 | 3200
6.36 | Gussasphalt Belag Aufbringen eines 3 cm starken Hartgußasphaltbelags, Ausbilden der erforderlichen Bewegungsfugen und Vergießen mit Heißfugenmasse, die Oberfläche leicht mit Split 1/3 absteuen und walzen. Die fertige Oberfläche muß rutschhemmend sein, bzw. eine entsprechende Rauheit aufweisen, inkl. aller erforderlichen Materialien und Nebenleistungen. | m2 | 200 |  |  | 35 | 7000
6.37 | Untergrundvorbehandlung Betonparapet Alle Betonflächen durch Wasserstrahlen mit Hochdruckreiniger (mind. 300 bar) bzw. geeignete Verfahren reinigen, so daß der gereinigte Untergrund den Anforderungen der ÖNORM B4200, Teil 6, entspricht, und eine Haftzugsfestigkeit von mind. 1,5 N/mm2 erreicht wird.) | m2 | 100 |  |  | 8 | 800
6.38 | Oberflächenschutz Feinspachtelung Um eine einheitliche Oberfläche zu erzielen, sind alle instand- gesetzten Flächen vollflächig mit einer Lunkerspachtelung zu überziehen. Material: Sikagard 545 Elastofill Verbrauch: ca. 600 g/m2 oder gleichwertiges, angebotenes Produkt………………… | m2 | 100 |  |  | 15 | 1500
6.39 | Grundierung (Sperrgrund) aufbringen Auf gereinigte und vorbereitete GesamtflächeBetonparapet Aufbringen eines Sperrgrund- Anstriches. Material: Sikagard 552 W oder gleichwertiges, angebotenes Produkt………………… | m2 | 100 |  |  | 5 | 500
6.40 | Fugenneuherstellung (20 - 25 mm Fugenbreite) Vorhandene schadhafte Längs- und Querfugen bei Platten bzw. Rahmenstiele neu herstellen. Schadhafte Verfugung entfernen, Fugen säubern und Materialreste an Fugenflanken entfernen. Fugenränder abkleben, Fugenflanken mit einem Haftgrund vorstreichen, Rundschnur in die Fuge einbringen und mit Einkomponenten - PU Dichtstoff abdichten. Anschließend Abdeckmaterial entfernen und entsorgen. Material: Sikaflex Construction plus, Sika Primer 3 N oder gleichwertiges, angebotenes Produkt……………….. Fugenneuherstellung (20 - 25 mm Fugenbreite) | lfm | 100 |  |  | 50 | 5000
6.41 | Vollflächige Deckanstriche Alle Betonflächen erhalten eine rißüberbrückende und hochbelastbare Grund- und Deckbeschichtung, mit hohem CO2-Widerstand und H2O-diffusionsoffen auf Basis einer Reinacryl-Dispersion. Material: Grundbeschichtung: Sikagard 545 Elastofill Deckbeschichtung: Sikagard 550 W Elastic Verbrauch: ca. 280-300 ml/m2 Farbton: Ral 7032 (Kieselgrau) oder gleichwertiges, angebotenes Produkt………………… | m2 | 100 |  |  | 25 | 2500
6.42 | Regiearbeiten Nur die tatsächlich auf der Baustelle über gesonderten Auftrag geleisteten und von der Bauaufsicht im Voraus angeordneten und täglich bestätigten Arbeitszeiten sind verrechenbar. In die angebotenen Regie-Preise sind alle Lohnnebenkosten, Wegzeitvergütung sowie die Werkzeugbeistellung einzukalkulieren. Für angeordnete Überstunden gilt die Abrechungsregelung: Der 50 Prozent Überstundenzuschlag (außerhalb der Normalarbeitszeit) beträgt ein Drittel, der 100 Prozent Überstundenzuschlag beträgt zwei Drittel des vereinbarten Regiepreises (zwischen 20:00h und 01:00h sowie an Sonn- und gesetzlichen Feiertagen = österreichischen Feiertagen, VIC-Feiertage welche nicht den österreichischen Feiertagen entsprechen sind normale Arbeitstage). Die vereinbarten Regie-Preise gelten für alle Leistungsbereiche dieser Ausschreibung. Regiematerial: Aufwendungen aus Stoffbeistellungen zur Durchführung von Leistungen welche nicht Grundlage dieses Leistungsverzeichnisses sind werden auf folgender Basis abgegolten: Materialeinkauf gemäß Beleg zzgl. Regiezuschlag gemäß K3-Blatt.
6.43 | Regiearbeiten: Facharbeiter | Std | 50 |  |  | 50 | 2500
6.44 | Regiearbeiten: Hilfsarbeit | Std | 50 |  |  | 50 | 2500
Sub-Total Neue Entwässerungsrinne, Inkl. Beton-Isolierungsarbeiten P1-1 | [6 empty] | 137141
Total fuer Abdichtungs- und Betonsanierungsarbeiten in VIC 2017-2018 | [6 empty] | 419377.6
Estimated price increase | [5 empty] | 2% | 8387.552
Estimated Total Price | [6 empty] | 427765.152

## Budget
FORECAST OF EXPENDITURES FOR THE YEAR 2017 (the below table includes only the projects with the highest priority)
[5 empty] | Update: | 7 November 2016
|  | MRRF Projects Forecast 2017 | [6 empty] | Estimated
No. | MRRF Expenditure Group | Projects Descriptions |  | Bldg. | Floor | Forecast [Euro] | Quantities | Units | Unit Price | Comments
MR-801 000 | BUILDINGS |  |  |  |  | #REF!
2.11 | Piping for: Water, sewage, surface water drainage, electric cables | 8 | Check of drainage system incl. minor repairs | VIC |  | 10000
FORECAST OF EXPENDITURES FOR THE YEAR 2018 (the below table includes only the projects with the highest priority)
[5 empty] | Update: | 2017-09-18
|  | MRRF Projects Forecast 2017 | [6 empty] | Estimated
No. | MRRF Expenditure Group | Projects Descriptions |  | Bldg. | Floor | Forecast [Euro] | Quantities | Units | Unit Price | Comments
MR-801 000 | BUILDINGS |  |  |  |  | 280000
1.3 | Joints (expansion and moving joints) | 1 | Repair and replacement of expansion joints on terraces of the technical areas | VIC |  | 50000
1.10 | Terraces and roofs, water proofing elements and protective layers; Gullies and pipes for drainage; Domed roof-lights | 3 | Renewal of insulation and water proof membranes in technical areas | D | 8 | 100000 | 450 | m2 | 222 | Renewal of insulation and water proof membranes in technical areas to avoid water leakages on the office floor D07
1.11 | Terraces and roofs, water proofing elements and protective layers; Gullies and pipes for drainage; Domed roof-lights | 4 | Application of new insulation layer on the leaking roof G09 ST2, St4, St5 | Gates | 09 | 130000 | 260 | m2 | 384 | Complete renewal of terrace thermal and water insulating components including buildings dilatation joints
MR-802 000 | EXTERNAL FACILITIES |  |  |  |  | 120000
2.1 | Concrete and steel structures (shell) | 5 | Repair of concrete and Installation of a new drainage gutter on P1-1 | P1-1 | -1 | 120000 | 150 | m2 | 66 | Standing water in this area has reached the reinforcement steel, which corrodes and causes flaking of the concrete surface and accelerates the damage.
Total 2018 | [5 empty] | 400000
TOTAL BID FORCAST 2017+2018 | [5 empty] | 410000